## 数据导出
申报企业 | 账号 | 产品编号 | 一级目录 | 二级目录 | 三级目录 | 医保耗材代码是否维护 | 医保耗材代码 | 产品名称 | 材质 | 注册证号 | 注册证产品名称 | 注册人(生产企业) | 代理人名称 | 单位 | 性能描述及组成 | 适用范围 | 已挂网产品代码 | 规格 | 型号 | UDI | 医保耗材代码（27位） | 规格型号备注
安徽硕金医疗设备有限公司 | HS020803 | 5889 | 消融电极（针） | 微波消融电极（针） | 水冷型 | 已维护 | C0105070210000216750 | 一次性使用微波消融针 | PVC+304不锈钢 | 国械注准20233010835 | 一次性使用微波消融针 | 安徽硕金医疗设备有限公司 | 安徽硕金医疗设备有限公司 | 盒 | 该产品由手柄、射频同轴连接器、内水管、同轴电缆 线、针杆、辐射极、温度传感器、冷却组件、输出线缆 及转接器组成。 | 该产品在医疗机构中与本公司生产的SJ-M100A微波消融仪(软件 发布版本:V1)配套使用,适用于肝脏实体瘤的治疗。肝内单个肿瘤病灶应小于5公分,多发病灶应少于3个且每个小于3公分,病灶距肝门、胆囊、肠道应不小于1公分,病灶与膈面应无粘连。 | 无 | SJ -GJ2022 | SJ -GJ2022 |  | C01050702100002167500000012 | 长度：220mm，管径2.0mm，发热部位长度：10mm。作用部位：子宫肌瘤/骨肿瘤/腔镜下使用
安徽硕金医疗设备有限公司 | HS020803 | 5889 | 消融电极（针） | 微波消融电极（针） | 水冷型 | 已维护 | C0105070210000216750 | 一次性使用微波消融针 | PVC+304不锈钢 | 国械注准20233010835 | 一次性使用微波消融针 | 安徽硕金医疗设备有限公司 | 安徽硕金医疗设备有限公司 | 盒 | 该产品由手柄、射频同轴连接器、内水管、同轴电缆 线、针杆、辐射极、温度传感器、冷却组件、输出线缆 及转接器组成。 | 该产品在医疗机构中与本公司生产的SJ-M100A微波消融仪(软件 发布版本:V1)配套使用,适用于肝脏实体瘤的治疗。肝内单个肿瘤病灶应小于5公分,多发病灶应少于3个且每个小于3公分,病灶距肝门、胆囊、肠道应不小于1公分,病灶与膈面应无粘连。 | 无 | SJ -GJ1615 | SJ -GJ1615 |  | C01050702100002167500000010 | 长度：150mm，管径1.6mm，发热部位长度：5mm。作用部位：肺肿瘤/结节
安徽硕金医疗设备有限公司 | HS020803 | 5889 | 消融电极（针） | 微波消融电极（针） | 水冷型 | 已维护 | C0105070210000216750 | 一次性使用微波消融针 | PVC+304不锈钢 | 国械注准20233010835 | 一次性使用微波消融针 | 安徽硕金医疗设备有限公司 | 安徽硕金医疗设备有限公司 | 盒 | 该产品由手柄、射频同轴连接器、内水管、同轴电缆 线、针杆、辐射极、温度传感器、冷却组件、输出线缆 及转接器组成。 | 该产品在医疗机构中与本公司生产的SJ-M100A微波消融仪(软件 发布版本:V1)配套使用,适用于肝脏实体瘤的治疗。肝内单个肿瘤病灶应小于5公分,多发病灶应少于3个且每个小于3公分,病灶距肝门、胆囊、肠道应不小于1公分,病灶与膈面应无粘连。 | 无 | SJ -GJ2015 | SJ -GJ2015 |  | C01050702100002167500000006 | 长度：150mm，管径2.0mm，发热部位长度：10mm。作用部位：肺肿瘤/结节
安徽硕金医疗设备有限公司 | HS020803 | 5889 | 消融电极（针） | 微波消融电极（针） | 水冷型 | 已维护 | C0105070210000216750 | 一次性使用微波消融针 | PVC+304不锈钢 | 国械注准20233010835 | 一次性使用微波消融针 | 安徽硕金医疗设备有限公司 | 安徽硕金医疗设备有限公司 | 盒 | 该产品由手柄、射频同轴连接器、内水管、同轴电缆 线、针杆、辐射极、温度传感器、冷却组件、输出线缆 及转接器组成。 | 该产品在医疗机构中与本公司生产的SJ-M100A微波消融仪(软件 发布版本:V1)配套使用,适用于肝脏实体瘤的治疗。肝内单个肿瘤病灶应小于5公分,多发病灶应少于3个且每个小于3公分,病灶距肝门、胆囊、肠道应不小于1公分,病灶与膈面应无粘连。 | 无 | SJ -GJ2018 | SJ -GJ2018 |  | C01050702100002167500000005 | 长度：180mm，管径2.0mm，发热部位长度：10mm。作用部位：肝肿瘤
安徽硕金医疗设备有限公司 | HS020803 | 5889 | 消融电极（针） | 微波消融电极（针） | 水冷型 | 已维护 | C0105070210000216750 | 一次性使用微波消融针 | PVC+304不锈钢 | 国械注准20233010835 | 一次性使用微波消融针 | 安徽硕金医疗设备有限公司 | 安徽硕金医疗设备有限公司 | 盒 | 该产品由手柄、射频同轴连接器、内水管、同轴电缆 线、针杆、辐射极、温度传感器、冷却组件、输出线缆 及转接器组成。 | 该产品在医疗机构中与本公司生产的SJ-M100A微波消融仪(软件 发布版本:V1)配套使用,适用于肝脏实体瘤的治疗。肝内单个肿瘤病灶应小于5公分,多发病灶应少于3个且每个小于3公分,病灶距肝门、胆囊、肠道应不小于1公分,病灶与膈面应无粘连。 | 无 | SJ -GJ1610 | SJ -GJ1610 |  | C01050702100002167500000004 | 长度：100mm，管径1.6mm，发热部位长度：3mm。作用部位：甲状腺/乳腺结节
上海英诺伟医疗器械股份有限公司 | hs3005 | 5301 | 一次性乳头切开刀 | 三腔 | / | 已维护 | C0102400330000410872 | 一次性高频切开刀 | 不锈钢、聚四氟乙烯 | 国械注准20173010558 | 一次性高频切开刀 | 上海英诺伟医疗器械股份有限公司 | 上海英诺伟医疗器械股份有限公司 | 根 | 该产品主要由切开丝/针刀、管鞘和手柄组成。其中，管鞘有三腔（导丝腔、注射腔、切割丝腔））和双腔（导丝腔和注射腔共用一个腔、切割丝腔）两种结构；手柄上有注射腔接口，导丝腔接口和高频电缆线接口。 | 与高频手术设备配套使用，利用高频电流，经内窥镜切开十二指肠乳头。 | 216571 | 三腔结构管鞘直径2.33±0.66mm、头端长度5±1mm、切开丝长度25±2mm、工作长度2000±100mm | IMD-ET-0525T | 06950203327142 | C01024003300004108720000012 | 弓状刀和针刀，工作长度：2000±100
南微医学科技股份有限公司 | hs2327 | 5355 | 透明帽 | / | / | 已维护 | C0102300070000104937 | 一次性内窥镜用先端帽 | 硅橡胶 | 苏械注准20212061543 | 一次性内窥镜用先端帽 | 南微医学科技股份有限公司 | 南微医学科技股份有限公司 | 件 | 一次性内窥镜用先端帽基于形状不同分为S型和C型，S型为一体式，C型由支撑架和透明帽组成。S型和C型材料均为硅橡胶，依据产品直径不同，分为四个规格。该产品以无菌状态提供，经环氧乙烷灭菌。一次性使用。 | 配合内窥镜使用，用于安装在内窥镜先端部，以保持适当的内窥镜视野。 | 无 | EM-S-02 | EM-S-02 |  | C01023000700001049370000002 | 材质为硅橡胶，配合内窥镜使用，一体式安装在内窥镜先端部，适用于肠道精查，以保持适当的内窥镜视野，EM-S-02，兼容的内窥镜先端部直径11. 5-13mm
ENDO-FLEX GmbH | hs2259 | 5240 | 一次性乳头切开刀 | 双腔 | / | 已维护 | C0102400330000410414 | 乳头切开刀 | 聚四氟乙烯，不锈钢 | 国械注进20173017140 | 乳头切开刀Sphincterotomes | 安德-福莱克斯有限责任公司 ENDO-FLEX GmbH | 苏州达美医疗科技有限公司 | 把 | 产品由手柄、接头、护套、管鞘、钢丝、切线和针刀组成。其中OE系列产品为一次性使用，环氧乙烷灭菌，有效期3年；OK系列产品为可重复使用，非无菌提供，需灭菌后使用。 | 本产品与高频设备及内窥镜配套使用,利用高频电流进行十二指肠乳头切开术。 | 212198 | OE1042225DLC | OE1042225DLC |  | C01024003300004104140000002 | 双腔，弓刀，覆膜
迈德医疗科技(上海)有限公司 | hs2472 | 5300 | 消融电极（针） | 射频消融电极（针） | 直针 | 已维护 | C0105060210000103322 | 射频消融电极针 | ABS 不锈钢 PE | 国械注准20173011299 | 射频消融电极针 | 迈德医疗科技（上海）有限公司 | 迈德医疗科技（上海）有限公司 | 根 | 20系列射频消融电极针由电极探针、套管、手柄、热电偶、连接器组成；21系列射频消融电极针由电极探针、套管、手柄、前杆、热电偶、连接器、冲洗接口组成；10系列射频消融电极针由固定电极探针、套管、手柄、前杆、热电偶、连接器、进水管、出水管、鲁尔接头组成。本产品经辐照灭菌，一次性使用。 | 本产品与S-1500射频治疗仪配合使用，用于肝脏肿瘤的射频消融治疗。 | 无 | 10-1A1571 | 10-1A1571 |  | C01050602100001033220000109 | 17G 25cm 30mm 乳腺，子宫肌瘤，肝肺，骨肿瘤，肾
迈德医疗科技(上海)有限公司 | hs2472 | 5300 | 消融电极（针） | 射频消融电极（针） | 直针 | 已维护 | C0105060210000103322 | 射频消融电极针 | ABS 不锈钢 PE | 国械注准20173011299 | 射频消融电极针 | 迈德医疗科技（上海）有限公司 | 迈德医疗科技（上海）有限公司 | 根 | 20系列射频消融电极针由电极探针、套管、手柄、热电偶、连接器组成；21系列射频消融电极针由电极探针、套管、手柄、前杆、热电偶、连接器、冲洗接口组成；10系列射频消融电极针由固定电极探针、套管、手柄、前杆、热电偶、连接器、进水管、出水管、鲁尔接头组成。本产品经辐照灭菌，一次性使用。 | 本产品与S-1500射频治疗仪配合使用，用于肝脏肿瘤的射频消融治疗。 | 无 | 10-1A1471 | 10-1A1471 |  | C01050602100001033220000110 | 17G 25cm 20mm 乳腺，子宫肌瘤，肝肺，骨肿瘤，肾
迈德医疗科技(上海)有限公司 | hs2472 | 5300 | 消融电极（针） | 射频消融电极（针） | 直针 | 已维护 | C0105060210000103322 | 射频消融电极针 | ABS 不锈钢 PE | 国械注准20173011299 | 射频消融电极针 | 迈德医疗科技（上海）有限公司 | 迈德医疗科技（上海）有限公司 | 根 | 20系列射频消融电极针由电极探针、套管、手柄、热电偶、连接器组成；21系列射频消融电极针由电极探针、套管、手柄、前杆、热电偶、连接器、冲洗接口组成；10系列射频消融电极针由固定电极探针、套管、手柄、前杆、热电偶、连接器、进水管、出水管、鲁尔接头组成。本产品经辐照灭菌，一次性使用。 | 本产品与S-1500射频治疗仪配合使用，用于肝脏肿瘤的射频消融治疗。 | 无 | 10-1A1271 | 10-1A1271 |  | C01050602100001033220000100 | 17G 25cm 10mm 乳腺，子宫肌瘤，肝肺，骨肿瘤，肾
迈德医疗科技(上海)有限公司 | hs2472 | 5300 | 消融电极（针） | 射频消融电极（针） | 直针 | 已维护 | C0105060210000103322 | 射频消融电极针 | ABS 不锈钢 PE | 国械注准20173011299 | 射频消融电极针 | 迈德医疗科技（上海）有限公司 | 迈德医疗科技（上海）有限公司 | 根 | 20系列射频消融电极针由电极探针、套管、手柄、热电偶、连接器组成；21系列射频消融电极针由电极探针、套管、手柄、前杆、热电偶、连接器、冲洗接口组成；10系列射频消融电极针由固定电极探针、套管、手柄、前杆、热电偶、连接器、进水管、出水管、鲁尔接头组成。本产品经辐照灭菌，一次性使用。 | 本产品与S-1500射频治疗仪配合使用，用于肝脏肿瘤的射频消融治疗。 | 409870 | 10-181571 | 10-181571 |  | C01050602100001033220000009 | 17G 20cm 30mm 乳腺，子宫肌瘤，肝肺，骨肿瘤，肾
迈德医疗科技(上海)有限公司 | hs2472 | 5300 | 消融电极（针） | 射频消融电极（针） | 直针 | 已维护 | C0105060210000103322 | 射频消融电极针 | ABS 不锈钢 PE | 国械注准20173011299 | 射频消融电极针 | 迈德医疗科技（上海）有限公司 | 迈德医疗科技（上海）有限公司 | 根 | 20系列射频消融电极针由电极探针、套管、手柄、热电偶、连接器组成；21系列射频消融电极针由电极探针、套管、手柄、前杆、热电偶、连接器、冲洗接口组成；10系列射频消融电极针由固定电极探针、套管、手柄、前杆、热电偶、连接器、进水管、出水管、鲁尔接头组成。本产品经辐照灭菌，一次性使用。 | 本产品与S-1500射频治疗仪配合使用，用于肝脏肿瘤的射频消融治疗。 | 无 | 10-181471 | 10-181471 |  | C01050602100001033220000010 | 17G 20cm 20mm 乳腺，子宫肌瘤，肝肺，骨肿瘤，肾
迈德医疗科技(上海)有限公司 | hs2472 | 5300 | 消融电极（针） | 射频消融电极（针） | 直针 | 已维护 | C0105060210000103322 | 射频消融电极针 | ABS 不锈钢 PE | 国械注准20173011299 | 射频消融电极针 | 迈德医疗科技（上海）有限公司 | 迈德医疗科技（上海）有限公司 | 根 | 20系列射频消融电极针由电极探针、套管、手柄、热电偶、连接器组成；21系列射频消融电极针由电极探针、套管、手柄、前杆、热电偶、连接器、冲洗接口组成；10系列射频消融电极针由固定电极探针、套管、手柄、前杆、热电偶、连接器、进水管、出水管、鲁尔接头组成。本产品经辐照灭菌，一次性使用。 | 本产品与S-1500射频治疗仪配合使用，用于肝脏肿瘤的射频消融治疗。 | 287485 | 10-161571 | 10-161571 |  | C01050602100001033220000011 | 17G 15cm 30mm 乳腺，子宫肌瘤，肝肺，骨肿瘤，肾
迈德医疗科技(上海)有限公司 | hs2472 | 5300 | 消融电极（针） | 射频消融电极（针） | 直针 | 已维护 | C0105060210000103322 | 射频消融电极针 | ABS 不锈钢 PE | 国械注准20173011299 | 射频消融电极针 | 迈德医疗科技（上海）有限公司 | 迈德医疗科技（上海）有限公司 | 根 | 20系列射频消融电极针由电极探针、套管、手柄、热电偶、连接器组成；21系列射频消融电极针由电极探针、套管、手柄、前杆、热电偶、连接器、冲洗接口组成；10系列射频消融电极针由固定电极探针、套管、手柄、前杆、热电偶、连接器、进水管、出水管、鲁尔接头组成。本产品经辐照灭菌，一次性使用。 | 本产品与S-1500射频治疗仪配合使用，用于肝脏肿瘤的射频消融治疗。 | 289455 | 10-161471 | 10-161471 |  | C01050602100001033220000015 | 17G 15cm 20mm 乳腺，子宫肌瘤，肝肺，骨肿瘤，肾
迈德医疗科技(上海)有限公司 | hs2472 | 5300 | 消融电极（针） | 射频消融电极（针） | 直针 | 已维护 | C0105060210000103322 | 射频消融电极针 | ABS 不锈钢 PE | 国械注准20173011299 | 射频消融电极针 | 迈德医疗科技（上海）有限公司 | 迈德医疗科技（上海）有限公司 | 根 | 20系列射频消融电极针由电极探针、套管、手柄、热电偶、连接器组成；21系列射频消融电极针由电极探针、套管、手柄、前杆、热电偶、连接器、冲洗接口组成；10系列射频消融电极针由固定电极探针、套管、手柄、前杆、热电偶、连接器、进水管、出水管、鲁尔接头组成。本产品经辐照灭菌，一次性使用。 | 本产品与S-1500射频治疗仪配合使用，用于肝脏肿瘤的射频消融治疗。 | 无 | 10-161371 | 10-161371 |  | C01050602100001033220000002 | 17G 15cm 15mm 乳腺，子宫肌瘤，肝肺，骨肿瘤，肾
迈德医疗科技(上海)有限公司 | hs2472 | 5300 | 消融电极（针） | 射频消融电极（针） | 直针 | 已维护 | C0105060210000103322 | 射频消融电极针 | ABS 不锈钢 PE | 国械注准20173011299 | 射频消融电极针 | 迈德医疗科技（上海）有限公司 | 迈德医疗科技（上海）有限公司 | 根 | 20系列射频消融电极针由电极探针、套管、手柄、热电偶、连接器组成；21系列射频消融电极针由电极探针、套管、手柄、前杆、热电偶、连接器、冲洗接口组成；10系列射频消融电极针由固定电极探针、套管、手柄、前杆、热电偶、连接器、进水管、出水管、鲁尔接头组成。本产品经辐照灭菌，一次性使用。 | 本产品与S-1500射频治疗仪配合使用，用于肝脏肿瘤的射频消融治疗。 | 289453 | 10-141281 | 10-141281 |  | C01050602100001033220000003 | 18G 10cm 10mm 甲状腺，乳腺
迈德医疗科技(上海)有限公司 | hs2472 | 5300 | 消融电极（针） | 射频消融电极（针） | 直针 | 已维护 | C0105060210000103322 | 射频消融电极针 | ABS 不锈钢 PE | 国械注准20173011299 | 射频消融电极针 | 迈德医疗科技（上海）有限公司 | 迈德医疗科技（上海）有限公司 | 根 | 20系列射频消融电极针由电极探针、套管、手柄、热电偶、连接器组成；21系列射频消融电极针由电极探针、套管、手柄、前杆、热电偶、连接器、冲洗接口组成；10系列射频消融电极针由固定电极探针、套管、手柄、前杆、热电偶、连接器、进水管、出水管、鲁尔接头组成。本产品经辐照灭菌，一次性使用。 | 本产品与S-1500射频治疗仪配合使用，用于肝脏肿瘤的射频消融治疗。 | 无 | 10-141181 | 10-141181 |  | C01050602100001033220000016 | 18G 10cm 5mm 甲状腺，乳腺
迈德医疗科技(上海)有限公司 | hs2472 | 5300 | 消融电极（针） | 射频消融电极（针） | 直针 | 已维护 | C0105060210000103322 | 射频消融电极针 | ABS 不锈钢 PE | 国械注准20173011299 | 射频消融电极针 | 迈德医疗科技（上海）有限公司 | 迈德医疗科技（上海）有限公司 | 根 | 20系列射频消融电极针由电极探针、套管、手柄、热电偶、连接器组成；21系列射频消融电极针由电极探针、套管、手柄、前杆、热电偶、连接器、冲洗接口组成；10系列射频消融电极针由固定电极探针、套管、手柄、前杆、热电偶、连接器、进水管、出水管、鲁尔接头组成。本产品经辐照灭菌，一次性使用。 | 本产品与S-1500射频治疗仪配合使用，用于肝脏肿瘤的射频消融治疗。 | 无 | 10-131281 | 10-131281 |  | C01050602100001033220000007 | 18G 7cm 10mm 甲状腺，乳腺
迈德医疗科技(上海)有限公司 | hs2472 | 5300 | 消融电极（针） | 射频消融电极（针） | 直针 | 已维护 | C0105060210000103322 | 射频消融电极针 | ABS 不锈钢 PE | 国械注准20173011299 | 射频消融电极针 | 迈德医疗科技（上海）有限公司 | 迈德医疗科技（上海）有限公司 | 根 | 20系列射频消融电极针由电极探针、套管、手柄、热电偶、连接器组成；21系列射频消融电极针由电极探针、套管、手柄、前杆、热电偶、连接器、冲洗接口组成；10系列射频消融电极针由固定电极探针、套管、手柄、前杆、热电偶、连接器、进水管、出水管、鲁尔接头组成。本产品经辐照灭菌，一次性使用。 | 本产品与S-1500射频治疗仪配合使用，用于肝脏肿瘤的射频消融治疗。 | 无 | 10-131181 | 10-131181 |  | C01050602100001033220000018 | 18G 7 cm 5 mm 甲状腺，乳腺
浙江首鼎医学科技有限公司 | HS021879 | 5905 | 一次性乳头切开刀 | 三腔 | / | 已维护 | C0102400330000417165 | 一次性使用十二指肠乳头切开刀 | 丙烯腈-丁二烯-苯乙烯共聚物（ABS）、铜（Cu）、06Cr19Ni10、乙烯-醋酸乙烯酯 共聚物(EVA)、聚四氟乙烯（PTFE） | 国械注准20233011023 | 一次性使用十二指肠乳头切开刀 | 浙江首鼎医学科技有限公司 | 浙江首鼎医学科技有限公司 | 把 | 产品由切丝部、管鞘部和手柄部组成。含弓刀、快速交换弓刀和针刀三种结构。 | 产品在医疗机构中与高频手术设备和软性内窥镜配合使用，用于十二指肠乳头切开。 | 无 | 5mm*20mm，快速交换 | SD-07-B20 |  | C01024003300004171650000001 | SD-07-B20带绝缘涂层，涂层长度为5mm；刀型为快速交换弓刀；刀丝长度分别为20mm
杭州安杰思医学科技股份有限公司 | hs2190 | 5267 | 一次性乳头切开刀 | 双腔 | / | 已维护 | C0102400330000404470 | 高频切开刀 | 手柄和指环材质为黄铜（Cu）材料；外鞘材质为聚四氟乙烯（PTFE）材料。电极切丝材质为M号医用不锈钢（YY/T 0249.1-2005）材料。 | 国械注准20153011974 | 高频切开刀 | 杭州安杰思医学科技股份有限公司 | 杭州安杰思医学科技股份有限公司 | 把 | 高频切开刀由手柄、指环、连接器、导丝腔接头、注射腔接头、外鞘、电极切丝、外鞘尖端组成。手柄和指环材质为丙烯腈-丁二烯-苯乙烯共聚物(ABS)材料,连接器材质为黄铜(Cu)材料;外鞘材质为聚四氟乙烯(PTFE)材料;电极切丝材质为M号医用不锈钢(YY/T 0249.1-2005)材料。连接器可与高频发生器上的一个单极电缆连接;导丝腔可通过0.89mm的导丝;注射腔可连接标准的注射器,作为注射通道。本产品一次性使用，采用环氧乙烷灭菌。 | 本产品用于与软性内窥镜及高频手术设备配套使用,利用高频电流,经内镜行十二指肠Vater乳头和/或Oddi括约肌切开术。 | 无 | AG-5092-0525 | 02系列（两腔拉式） | 6959664903544 | C01024003300004044700000065 | 涂层：绝缘管，长度：尖端长度5mm（±2mm），切丝长度25mm（±5mm），工作长度1800mm（±200mm），刀的形状：弓状刀
杭州安杰思医学科技股份有限公司 | hs2190 | 5267 | 一次性乳头切开刀 | 双腔 | / | 已维护 | C0102400330000404470 | 高频切开刀 | 手柄和指环材质为黄铜（Cu）材料；外鞘材质为聚四氟乙烯（PTFE）材料。电极切丝材质为M号医用不锈钢（YY/T 0249.1-2005）材料。 | 国械注准20153011974 | 高频切开刀 | 杭州安杰思医学科技股份有限公司 | 杭州安杰思医学科技股份有限公司 | 把 | 高频切开刀由手柄、指环、连接器、导丝腔接头、注射腔接头、外鞘、电极切丝、外鞘尖端组成。手柄和指环材质为丙烯腈-丁二烯-苯乙烯共聚物(ABS)材料,连接器材质为黄铜(Cu)材料;外鞘材质为聚四氟乙烯(PTFE)材料;电极切丝材质为M号医用不锈钢(YY/T 0249.1-2005)材料。连接器可与高频发生器上的一个单极电缆连接;导丝腔可通过0.89mm的导丝;注射腔可连接标准的注射器,作为注射通道。本产品一次性使用，采用环氧乙烷灭菌。 | 本产品用于与软性内窥镜及高频手术设备配套使用,利用高频电流,经内镜行十二指肠Vater乳头和/或Oddi括约肌切开术。 | 无 | AG-5092-0520 | 02系列（两腔拉式） | 6959664903537 | C01024003300004044700000060 | 涂层：绝缘管，长度：尖端长度5mm（±2mm），切丝长度20mm（±5mm），工作长度1800mm（±200mm），刀的形状：弓状刀
Boston Scientific Corporation | hs2255 | 5296 | 消融电极（针） | 射频消融电极（针） | 直针 | 已维护 | C0105060210000111325 | 单针电极 | 注册证未体现 | 国械注进20173010674 | 单针电极Single Needle Electrode | 波士顿科学公司 Boston Scientific Corporation | 波科国际医疗贸易（上海）有限公司 | 根 | 本产品由一根用于置入目标软组织的针构成，还包括一根连接针电极和RF3000发生器的电缆线。通过RF3000发生器进行驱动。产品为一次性使用，环氧乙烷灭菌。 | 本产品适用于与RF3000发生器配合使用，用于使软组织热凝坏死，包括部分或完全消融不可切除的肝脏病变。 | 无 | M001262500 | M001262500 |  | C01050602100001113250000001 | 消融针长度：18cm，发热部位长度：1cm，管径大小：16.5G ，作用部位：肝部、肺部、乳腺、前列腺、骨肿瘤等肿瘤组织、软组织，也包括射频减胎术
沈阳尚贤医疗系统有限公司 | hs2398 | 5258 | 透明帽 | / | / | 已维护 | C0106110000000001871 | 医用透明粘膜吸套 | 热塑性聚氨酯 | 辽械注准20142060009 | 医用透明粘膜吸套 | 沈阳尚贤医疗系统有限公司 | 沈阳尚贤医疗系统有限公司 | 个 | 该产品是注塑一次成型一体产品，分为前端、后端直壁配合部和后端带斜坡配合部。 | 安装在内镜前端，用于保持适当的内镜视野。 | 229935 | XT-DL-128-40 | XT-DL-128-40 | 6970151100147 | C01061100000000018710000010 | 管径大小12.6-12.9mm，工作长度4.0mm，使用部位胃、肠道。
沈阳尚贤医疗系统有限公司 | hs2398 | 5258 | 透明帽 | / | / | 已维护 | C0106110000000001871 | 医用透明粘膜吸套 | 热塑性聚氨酯 | 辽械注准20142060009 | 医用透明粘膜吸套 | 沈阳尚贤医疗系统有限公司 | 沈阳尚贤医疗系统有限公司 | 个 | 该产品是注塑一次成型一体产品，分为前端、后端直壁配合部和后端带斜坡配合部。 | 安装在内镜前端，用于保持适当的内镜视野。 | 229935 | XT-DL-122-40 | XT-DL-122-40 | 6970151100130 | C01061100000000018710000009 | 管径大小12.1-12.5mm，工作长度4.0mm，使用部位胃、肠道。
沈阳尚贤医疗系统有限公司 | hs2398 | 5258 | 透明帽 | / | / | 已维护 | C0106110000000001871 | 医用透明粘膜吸套 | 热塑性聚氨酯 | 辽械注准20142060009 | 医用透明粘膜吸套 | 沈阳尚贤医疗系统有限公司 | 沈阳尚贤医疗系统有限公司 | 个 | 该产品是注塑一次成型一体产品，分为前端、后端直壁配合部和后端带斜坡配合部。 | 安装在内镜前端，用于保持适当的内镜视野。 | 229935 | XT-DL-118-40 | XT-DL-118-40 | 6970151100123 | C01061100000000018710000008 | 管径大小11.6-12.0mm，工作长度4.0mm，使用部位胃、肠道。
沈阳尚贤医疗系统有限公司 | hs2398 | 5258 | 透明帽 | / | / | 已维护 | C0106110000000001871 | 医用透明粘膜吸套 | 热塑性聚氨酯 | 辽械注准20142060009 | 医用透明粘膜吸套 | 沈阳尚贤医疗系统有限公司 | 沈阳尚贤医疗系统有限公司 | 个 | 该产品是注塑一次成型一体产品，分为前端、后端直壁配合部和后端带斜坡配合部。 | 安装在内镜前端，用于保持适当的内镜视野。 | 229935 | XT-DL-108-40 | XT-DL-108-40 | 6970151100109 | C01061100000000018710000007 | 管径大小10.7-11.1mm，工作长度4.0mm，使用部位胃、肠道。
沈阳尚贤医疗系统有限公司 | hs2398 | 5258 | 透明帽 | / | / | 已维护 | C0106110000000001871 | 医用透明粘膜吸套 | 热塑性聚氨酯 | 辽械注准20142060009 | 医用透明粘膜吸套 | 沈阳尚贤医疗系统有限公司 | 沈阳尚贤医疗系统有限公司 | 个 | 该产品是注塑一次成型一体产品，分为前端、后端直壁配合部和后端带斜坡配合部。 | 安装在内镜前端，用于保持适当的内镜视野。 | 229935 | XT-DL-092-40 | XT-DL-092-40 | 6970151100062 | C01061100000000018710000006 | 管径大小8.9-9.5mm，工作长度4.0mm，使用部位胃、肠道。
沈阳尚贤医疗系统有限公司 | hs2398 | 5258 | 透明帽 | / | / | 已维护 | C0106110000000001871 | 医用透明粘膜吸套 | 热塑性聚氨酯 | 辽械注准20142060009 | 医用透明粘膜吸套 | 沈阳尚贤医疗系统有限公司 | 沈阳尚贤医疗系统有限公司 | 个 | 该产品是注塑一次成型一体产品，分为前端、后端直壁配合部和后端带斜坡配合部。 | 安装在内镜前端，用于保持适当的内镜视野。 | 229935 | XT-DL-115-40 | XT-DL-115-40 | 6970151100116 | C01061100000000018710000005 | 管径大小11.3-11.7mm，工作长度4.0mm，使用部位胃、肠道。
沈阳尚贤医疗系统有限公司 | hs2398 | 5258 | 透明帽 | / | / | 已维护 | C0106110000000001871 | 医用透明粘膜吸套 | 热塑性聚氨酯 | 辽械注准20142060009 | 医用透明粘膜吸套 | 沈阳尚贤医疗系统有限公司 | 沈阳尚贤医疗系统有限公司 | 个 | 该产品是注塑一次成型一体产品，分为前端、后端直壁配合部和后端带斜坡配合部。 | 安装在内镜前端，用于保持适当的内镜视野。 | 229935 | XT-DL-099-40 | XT-DL-099-40 | 6970151100086 | C01061100000000018710000004 | 管径大小9.9-10.5mm，工作长度4.0mm，使用部位胃、肠道。
沈阳尚贤医疗系统有限公司 | hs2398 | 5258 | 透明帽 | / | / | 已维护 | C0106110000000001871 | 医用透明粘膜吸套 | 热塑性聚氨酯 | 辽械注准20142060009 | 医用透明粘膜吸套 | 沈阳尚贤医疗系统有限公司 | 沈阳尚贤医疗系统有限公司 | 个 | 该产品是注塑一次成型一体产品，分为前端、后端直壁配合部和后端带斜坡配合部。 | 安装在内镜前端，用于保持适当的内镜视野。 | 229935 | XT-DL-098-40 | XT-DL-098-40 | 6970151100079 | C01061100000000018710000003 | 管径大小9.6-10.0mm,工作长度4.0mm，使用部位胃、肠道。
沈阳尚贤医疗系统有限公司 | hs2398 | 5258 | 透明帽 | / | / | 已维护 | C0106110000000001871 | 医用透明粘膜吸套 | 热塑性聚氨酯 | 辽械注准20142060009 | 医用透明粘膜吸套 | 沈阳尚贤医疗系统有限公司 | 沈阳尚贤医疗系统有限公司 | 个 | 该产品是注塑一次成型一体产品，分为前端、后端直壁配合部和后端带斜坡配合部。 | 安装在内镜前端，用于保持适当的内镜视野。 | 229935 | XT-DL-132-40 | XT-DL-132-40 | 6970151100154 | C01061100000000018710000002 | 管径大小13.0-13.5mm,工作长度4.0mm，使用部位胃、肠道。
沈阳尚贤医疗系统有限公司 | hs2398 | 5258 | 透明帽 | / | / | 已维护 | C0106110000000001871 | 医用透明粘膜吸套 | 热塑性聚氨酯 | 辽械注准20142060009 | 医用透明粘膜吸套 | 沈阳尚贤医疗系统有限公司 | 沈阳尚贤医疗系统有限公司 | 个 | 该产品是注塑一次成型一体产品，分为前端、后端直壁配合部和后端带斜坡配合部。 | 安装在内镜前端，用于保持适当的内镜视野。 | 229935 | XT-DL-105-40 | XT-DL-105-40 | 6970151100093 | C01061100000000018710000001 | 管径大小10.3-10.7mm,工作长度4.0mm，使用部位胃、肠道。
浙江一洋医疗科技有限公司 | HS020151 | 5259 | 一次性脑电传感器 | / | / | 已维护 | C1407031830000010632 | 一次性使用脑电传感器 | 产品由医用ABS、医用泡棉、医用海绵、氯化银浆、导电胶、加密识别芯片、PET基材组成。 | 浙械注准20212070604 | 一次性使用脑电传感器 | 浙江一洋医疗科技有限公司 | 浙江一洋医疗科技有限公司 | 套 | 产品由医用ABS、医用泡棉、医用海绵、氯化银浆、导电胶、加密识别芯片、PET基材组成。 | 与ConView YY-600系列麻醉深度监测仪配套使用，可无创地测量患者脑电信号。 | 无 | ConView YY-600 | ConView YY-600 |  | C14070318300000106320000008 | 单侧（左侧），3片
常州乐奥医疗科技股份有限公司 | hs2447 | 5295 | 一次性乳头切开刀 | 三腔 | / | 已维护 | C0102400330000408752 | 乳头括约肌切开刀 | 切割丝材质为304不锈钢 | 国械注准20163011084 | 乳头括约肌切开刀 | 常州乐奥医疗科技股份有限公司 | 常州乐奥医疗科技股份有限公司 | 把 | 产品为单级高频附件，由手柄（含手柄本体及电极插头）、外鞘管、切割丝等部分组成。其中外鞘管材质为聚四氟乙烯，切割丝材质为304不锈钢。产品按导管结构分为双腔和三腔两种，按尖端类型分为标准拉式切开刀和拉式切开刀。产品均为一次性使用，环氧乙烷灭菌，有效期2年。 | 产品用于胰胆管系统插管和括约肌切开术 | 无 | ST1020 | ST1020 |  | C01024003300004087520000125 | 带绝缘涂层的弓状刀，三腔结构，切割丝长度20mm，尖端长度10mm
常州乐奥医疗科技股份有限公司 | hs2447 | 5295 | 一次性乳头切开刀 | 三腔 | / | 已维护 | C0102400330000408752 | 乳头括约肌切开刀 | 切割丝材质为304不锈钢 | 国械注准20163011084 | 乳头括约肌切开刀 | 常州乐奥医疗科技股份有限公司 | 常州乐奥医疗科技股份有限公司 | 把 | 产品为单级高频附件，由手柄（含手柄本体及电极插头）、外鞘管、切割丝等部分组成。其中外鞘管材质为聚四氟乙烯，切割丝材质为304不锈钢。产品按导管结构分为双腔和三腔两种，按尖端类型分为标准拉式切开刀和拉式切开刀。产品均为一次性使用，环氧乙烷灭菌，有效期2年。 | 产品用于胰胆管系统插管和括约肌切开术 | 249759 | ST0735 | ST0735 |  | C01024003300004087520000111 | 带绝缘涂层的弓状刀，三腔结构，切割丝长度35mm，尖端长度7mm
南京长城医疗设备有限公司 | hs2938 | 6188 | 消融电极（针） | 微波消融电极（针） | 水冷型 | 已维护 | C0105070210000207422 | 一次性使用微波消融针 | 不区分 | 国械注准20233010963 | 一次性使用微波消融针 | 南京长城医疗设备有限公司 | 南京长城医疗设备有限公司 | 根 | 一次性使用微波消融针由进水管、出水管、手柄、针杆、介质管、辐射极、同轴传输电缆组成。 | 产品在医疗机构中使用，配合本企业微波治疗仪（型号：MTI-5AT、MTI-5ET和MTI-5DT）用于甲状腺良性结节（结节直径≥2cm、实性＞80%、进行性增大、出现压迫症状、影响美观）的治疗。 | 无 | J-20-15 | J-20-15 |  | C01050702100002074220000027 | 消融针长度：150±5mm 发热部位长度：10±0.5mm 管径大小：2.0±0.20mm 作用部位：与本企业微波治疗仪（型号:MTI-5AT、MTI-5ET和MTI-5DT）配合使用，用于甲状腺良性结节（结节直径≥2cm、实性>80%、进行性增大、出现压迫症状、影响美观）的治疗
上海诺生医疗科技有限公司 | hs01110 | 5229 | 消融电极（针） | 射频消融电极（针） | 直针 | 已维护 | C0105060210000113631 | 复合陡脉冲治疗设备-一次性消融电极针 | 奥氏体型不锈钢 | 国械注准20213090213 | 复合陡脉冲治疗设备 | 上海诺生医疗科技有限公司 | 上海诺生医疗科技有限公司 | 根 | 产品由主机、脚踏开关、消融电极针组成。其中消融电极针为一次性使用，环氧乙烷灭菌，有效期2年。 | 产品在医疗机构使用，用于成年男性低危或中危前列腺癌患者（PSA＜20ng/mL、T1a-T2c、Gleason≤7/分级分组2级）的消融。 | 436676 | 35mm | EN-35A |  | C01050602100001136310000007 | 针体长度150mm，裸露端直径: 0.96mm裸露端长度35mm（说明书中的7.8页高亮部分）
上海诺生医疗科技有限公司 | hs01110 | 5229 | 消融电极（针） | 射频消融电极（针） | 直针 | 已维护 | C0105060210000113631 | 复合陡脉冲治疗设备-一次性消融电极针 | 奥氏体型不锈钢 | 国械注准20213090213 | 复合陡脉冲治疗设备 | 上海诺生医疗科技有限公司 | 上海诺生医疗科技有限公司 | 根 | 产品由主机、脚踏开关、消融电极针组成。其中消融电极针为一次性使用，环氧乙烷灭菌，有效期2年。 | 产品在医疗机构使用，用于成年男性低危或中危前列腺癌患者（PSA＜20ng/mL、T1a-T2c、Gleason≤7/分级分组2级）的消融。 | 436676 | 30mm | EN-30A |  | C01050602100001136310000006 | 针体长度150mm，裸露端直径: 0.96mm,裸露端长度30mm（说明书中的7.8页高亮部分）
上海诺生医疗科技有限公司 | hs01110 | 5229 | 消融电极（针） | 射频消融电极（针） | 直针 | 已维护 | C0105060210000113631 | 复合陡脉冲治疗设备-一次性消融电极针 | 奥氏体型不锈钢 | 国械注准20213090213 | 复合陡脉冲治疗设备 | 上海诺生医疗科技有限公司 | 上海诺生医疗科技有限公司 | 根 | 产品由主机、脚踏开关、消融电极针组成。其中消融电极针为一次性使用，环氧乙烷灭菌，有效期2年。 | 产品在医疗机构使用，用于成年男性低危或中危前列腺癌患者（PSA＜20ng/mL、T1a-T2c、Gleason≤7/分级分组2级）的消融。 | 436676 | 25mm | EN-25A |  | C01050602100001136310000005 | 针体长度150mm，裸露端直径: 0.96mm裸露端长度25mm（说明书中的7.8页高亮部分）
迈德医疗科技(上海)有限公司 | hs2472 | 5311 | 消融电极（针） | 射频消融电极（针） | 伞形针 | 已维护 | C0105060210000203322 | 射频消融电极针 | ABS 不锈钢 PE | 沪械注准20192010042 | 射频消融电极针 | 迈德医疗科技（上海）有限公司 | 迈德医疗科技（上海）有限公司 | 根 | 该产品由电极探针、 手柄、套管组成。 | 用于非内窥镜外科手术中，与适宜的射频治疗仪连接，对恶性实质性肿瘤组织（脑组织禁用）的消融凝固治疗。 | 无 | （非内窥镜消融治疗）21-883671 | 21-883671 |  | C01050602100002033220000018 | 17G 20cm 4cm 乳腺，子宫肌瘤，肝肺，骨肿瘤，肾
迈德医疗科技(上海)有限公司 | hs2472 | 5311 | 消融电极（针） | 射频消融电极（针） | 伞形针 | 已维护 | C0105060210000203322 | 射频消融电极针 | ABS 不锈钢 PE | 沪械注准20192010042 | 射频消融电极针 | 迈德医疗科技（上海）有限公司 | 迈德医疗科技（上海）有限公司 | 根 | 该产品由电极探针、 手柄、套管组成。 | 用于非内窥镜外科手术中，与适宜的射频治疗仪连接，对恶性实质性肿瘤组织（脑组织禁用）的消融凝固治疗。 | 无 | （非内窥镜消融治疗）21-883471 | 21-883471 |  | C01050602100002033220000030 | 17G 20cm 3cm 乳腺，子宫肌瘤，肝肺，骨肿瘤，肾
迈德医疗科技(上海)有限公司 | hs2472 | 5311 | 消融电极（针） | 射频消融电极（针） | 伞形针 | 已维护 | C0105060210000203322 | 射频消融电极针 | ABS 不锈钢 PE | 沪械注准20192010042 | 射频消融电极针 | 迈德医疗科技（上海）有限公司 | 迈德医疗科技（上海）有限公司 | 根 | 该产品由电极探针、 手柄、套管组成。 | 用于非内窥镜外科手术中，与适宜的射频治疗仪连接，对恶性实质性肿瘤组织（脑组织禁用）的消融凝固治疗。 | 无 | （非内窥镜消融治疗）21-883271 | 21-883271 |  | C01050602100002033220000027 | 17G 20cm 2cm 乳腺，子宫肌瘤，肝肺，骨肿瘤，肾
迈德医疗科技(上海)有限公司 | hs2472 | 5311 | 消融电极（针） | 射频消融电极（针） | 伞形针 | 已维护 | C0105060210000203322 | 射频消融电极针 | ABS 不锈钢 PE | 沪械注准20192010042 | 射频消融电极针 | 迈德医疗科技（上海）有限公司 | 迈德医疗科技（上海）有限公司 | 根 | 该产品由电极探针、 手柄、套管组成。 | 用于非内窥镜外科手术中，与适宜的射频治疗仪连接，对恶性实质性肿瘤组织（脑组织禁用）的消融凝固治疗。 | 无 | （非内窥镜消融治疗）21-863671 | 21-863671 |  | C01050602100002033220000021 | 17G 15cm 4cm 乳腺，子宫肌瘤，肝肺，骨肿瘤，肾
迈德医疗科技(上海)有限公司 | hs2472 | 5311 | 消融电极（针） | 射频消融电极（针） | 伞形针 | 已维护 | C0105060210000203322 | 射频消融电极针 | ABS 不锈钢 PE | 沪械注准20192010042 | 射频消融电极针 | 迈德医疗科技（上海）有限公司 | 迈德医疗科技（上海）有限公司 | 根 | 该产品由电极探针、 手柄、套管组成。 | 用于非内窥镜外科手术中，与适宜的射频治疗仪连接，对恶性实质性肿瘤组织（脑组织禁用）的消融凝固治疗。 | 289451 | （非内窥镜消融治疗）21-863471 | 21-863471 |  | C01050602100002033220000019 | 17G 15cm 3cm 乳腺，子宫肌瘤，肝肺，骨肿瘤，肾
迈德医疗科技(上海)有限公司 | hs2472 | 5311 | 消融电极（针） | 射频消融电极（针） | 伞形针 | 已维护 | C0105060210000203322 | 射频消融电极针 | ABS 不锈钢 PE | 沪械注准20192010042 | 射频消融电极针 | 迈德医疗科技（上海）有限公司 | 迈德医疗科技（上海）有限公司 | 根 | 该产品由电极探针、 手柄、套管组成。 | 用于非内窥镜外科手术中，与适宜的射频治疗仪连接，对恶性实质性肿瘤组织（脑组织禁用）的消融凝固治疗。 | 289450 | （非内窥镜消融治疗）21-863271 | 21-863271 |  | C01050602100002033220000031 | 17G 15cm 2cm 乳腺，子宫肌瘤，肝肺，骨肿瘤，肾
迈德医疗科技(上海)有限公司 | hs2472 | 5311 | 消融电极（针） | 射频消融电极（针） | 伞形针 | 已维护 | C0105060210000203322 | 射频消融电极针 | ABS 不锈钢 PE | 沪械注准20192010042 | 射频消融电极针 | 迈德医疗科技（上海）有限公司 | 迈德医疗科技（上海）有限公司 | 根 | 该产品由电极探针、 手柄、套管组成。 | 用于非内窥镜外科手术中，与适宜的射频治疗仪连接，对恶性实质性肿瘤组织（脑组织禁用）的消融凝固治疗。 | 184074 | （非内窥镜消融治疗）21-843671 | 21-843671 |  | C01050602100002033220000024 | 17G 10cm 4cm 乳腺，子宫肌瘤，肝肺，骨肿瘤，肾
迈德医疗科技(上海)有限公司 | hs2472 | 5311 | 消融电极（针） | 射频消融电极（针） | 伞形针 | 已维护 | C0105060210000203322 | 射频消融电极针 | ABS 不锈钢 PE | 沪械注准20192010042 | 射频消融电极针 | 迈德医疗科技（上海）有限公司 | 迈德医疗科技（上海）有限公司 | 根 | 该产品由电极探针、 手柄、套管组成。 | 用于非内窥镜外科手术中，与适宜的射频治疗仪连接，对恶性实质性肿瘤组织（脑组织禁用）的消融凝固治疗。 | 184073 | （非内窥镜消融治疗）21-843471 | 21-843471 |  | C01050602100002033220000026 | 17G 10cm 3cm 乳腺，子宫肌瘤，肝肺，骨肿瘤，肾
迈德医疗科技(上海)有限公司 | hs2472 | 5311 | 消融电极（针） | 射频消融电极（针） | 伞形针 | 已维护 | C0105060210000203322 | 射频消融电极针 | ABS 不锈钢 PE | 沪械注准20192010042 | 射频消融电极针 | 迈德医疗科技（上海）有限公司 | 迈德医疗科技（上海）有限公司 | 根 | 该产品由电极探针、 手柄、套管组成。 | 用于非内窥镜外科手术中，与适宜的射频治疗仪连接，对恶性实质性肿瘤组织（脑组织禁用）的消融凝固治疗。 | 无 | （非内窥镜消融治疗）21-843271 | 21-843271 |  | C01050602100002033220000028 | 17G 10cm 2cm 乳腺，子宫肌瘤，肝肺，骨肿瘤，肾
浙江首鼎医学科技有限公司 | HS021879 | 5901 | 一次性乳头切开刀 | 三腔 | / | 已维护 | C0102400330000417165 | 一次性使用十二指肠乳头切开刀 | 丙烯腈-丁二烯-苯乙烯共聚物（ABS）、铜（Cu）、06Cr19Ni10、乙烯-醋酸乙烯酯 共聚物(EVA)、聚四氟乙烯（PTFE） | 国械注准20233011023 | 一次性使用十二指肠乳头切开刀 | 浙江首鼎医学科技有限公司 | 浙江首鼎医学科技有限公司 | 把 | 产品由切丝部、管鞘部和手柄部组成。含弓刀、快速交换弓刀和针刀三种结构。 | 产品在医疗机构中与高频手术设备和软性内窥镜配合使用，用于十二指肠乳头切开。 | 无 | 5mm*30mm | SD-07-A30 |  | C01024003300004171650000006 | SD-07-A30带绝缘涂层，涂层长度为5mm；刀型为弓刀；刀丝长度为30mm
绵阳立德电子股份有限公司 | hs2934 | 5337 | 消融电极（针） | 射频消融电极（针） | 直针 | 已维护 | C0105060210000104960 | 射频消融电极 | 不区分 | 川械注准20202010234 | 射频消融电极 | 绵阳立德电子股份有限公司 | 绵阳立德电子股份有限公司 | 套 | RFDJ01型和RFDJ02型射频消融电极主要由针管、手柄、射频线缆、射频插头、测温插头、进出水管、连接管、绝缘套管组成。RFDJ03型射频消融电极主要由针管、手柄、射频线缆、射频插头、测温插头、进出水管、连接管、绝缘套管、硅胶块组成。产品为一次性使用，环氧乙烷灭菌，有效期2年。 | 该产品与工作频率在200KHZ-750KHZ的射频手术设备配合使用，供临床用于非内窥镜外科手术中，对肝、肺、肾、胆、脾、甲状腺、乳腺、子宫附件、下肢静脉部位组织（含肿瘤）的消融、凝血治疗。 | 400672 | RFDJ01-111810010 | RFDJ01-111810010 |  | C01050602100001049600000145 | 针管长度在8cm-25cm区间，发热部位7mm-40mm区间，针管管径1.2mm-1.8mm区间，作用部位为发热部位，根据不同发热部位长度作用于病灶组织消融治疗。
浙江首鼎医学科技有限公司 | HS021879 | 5907 | 一次性乳头切开刀 | 三腔 | / | 已维护 | C0102400330000417165 | 一次性使用十二指肠乳头切开刀 | 丙烯腈-丁二烯-苯乙烯共聚物（ABS）、铜（Cu）、06Cr19Ni10、乙烯-醋酸乙烯酯 共聚物(EVA)、聚四氟乙烯（PTFE） | 国械注准20233011023 | 一次性使用十二指肠乳头切开刀 | 浙江首鼎医学科技有限公司 | 浙江首鼎医学科技有限公司 | 把 | 产品由切丝部、管鞘部和手柄部组成。含弓刀、快速交换弓刀和针刀三种结构。 | 产品在医疗机构中与高频手术设备和软性内窥镜配合使用，用于十二指肠乳头切开。 | 无 | 5mm*30mm，快速交换 | SD-07-B30 |  | C01024003300004171650000002 | SD-07-B30带绝缘涂层，涂层长度为5mm；刀型都为快速交换弓刀；刀丝长度分别为30mm
上海三埃弗电子有限公司 | HS023818 | 5351 | 一次性脑电传感器 | / | / | 已维护 | C1407031830000014458 | 双频谱麻醉深度多参数监护仪-脑电双频谱指数传感器 | PET | 沪械注准20172210511 | 双频谱麻醉深度多参数监护仪 | 上海三埃弗电子有限公司 | 上海三埃弗电子有限公司 | 片 | CBS-1000产品由主机、脑电双频谱指数传感器及连接线、电源线和电池组成。CBS-2000产品由主机、脑电双频谱指数传感器及连接线、血氧探头及延长线、电源线和电池组成。CBS-3000产品由主机、脑电双频谱指数传感器及连接线、血氧探头及延长线、呼末二氧化碳传感器及采样管、电源线和电池组成。CBS-1000BIS由主机、BISX脑电双频谱指数模块及PIC患者连接线、电源线和电池组成。CBS-2000BIS由主机、BISX脑电双频谱指数模块及PIC患者连接线、血氧探头及延长线、电源线和电池组成。 | 本产品供有资质的麻醉医师用于对患者连续进行麻醉深度指标、血氧饱和度和脉率参数、呼吸末二氧化碳和气道呼吸率参数的监测。其中，配有血氧探头及延长线的机型可监测血氧饱和度和脉率，配有呼吸末二氧化碳传感器及采样管的机型可监测呼吸末二氧化碳和气道呼吸率。 | 无 | CAA | 无 |  | C14070318300000144580000001 | 单侧，电极片1片
赛诺微医疗科技(浙江)有限公司 | hs4072 | 5255 | 消融电极（针） | 射频消融电极（针） | 直针 | 已维护 | C0105060210000111518 | 射频消融电极包及附件 | 304不锈钢，ABS、PC，无DEHP聚氯乙烯等 | 浙械注准20192010211 | 射频消融电极包及附件 | 赛诺微医疗科技（浙江）有限公司 | 赛诺微医疗科技（浙江）有限公司 | 套 | 产品由射频消融电极包和射频消融附件组成。其中射频消融电极包由射频消融电极和射频消融中性电极组成；射频消融附件由射频消融电极转接头和中性电极转接头组成。 | 该产品与匹配的射频消融发生器配合使用，应用于经皮穿刺和外科手术中的组织消融，包括局部或完整的肝脏肿瘤消融。匹配的射频消融发生器参数：输出频率450kHZ～490kHZ,输出功率≤200W，输出额定电压≤200V。产品不适用于腹腔镜等内窥镜手术情形。 | 无 | SS-RFAS2-1010 | SS-RFAS2-1010 | 16972304751883 | C01050602100001115180000023 | 针管长度10cm;裸露长度1cm;针管外径1.20mm；应用于经皮穿刺和外科手术中的组织消融，包括局部或完整的肝脏肿瘤消融，不适用于腹腔镜等内窥镜手术
赛诺微医疗科技(浙江)有限公司 | hs4072 | 5255 | 消融电极（针） | 射频消融电极（针） | 直针 | 已维护 | C0105060210000111518 | 射频消融电极包及附件 | 304不锈钢，ABS、PC，无DEHP聚氯乙烯等 | 浙械注准20192010211 | 射频消融电极包及附件 | 赛诺微医疗科技（浙江）有限公司 | 赛诺微医疗科技（浙江）有限公司 | 套 | 产品由射频消融电极包和射频消融附件组成。其中射频消融电极包由射频消融电极和射频消融中性电极组成；射频消融附件由射频消融电极转接头和中性电极转接头组成。 | 该产品与匹配的射频消融发生器配合使用，应用于经皮穿刺和外科手术中的组织消融，包括局部或完整的肝脏肿瘤消融。匹配的射频消融发生器参数：输出频率450kHZ～490kHZ,输出功率≤200W，输出额定电压≤200V。产品不适用于腹腔镜等内窥镜手术情形。 | 无 | SS-RFAS1-1030 | SS-RFAS1-1030 | 16972304751913 | C01050602100001115180000020 | 针管长度10cm;裸露长度3cm;针管外径1.47mm；应用于经皮穿刺和外科手术中的组织消融，包括局部或完整的肝脏肿瘤消融，不适用于腹腔镜等内窥镜手术
赛诺微医疗科技(浙江)有限公司 | hs4072 | 5255 | 消融电极（针） | 射频消融电极（针） | 直针 | 已维护 | C0105060210000111518 | 射频消融电极包及附件 | 304不锈钢，ABS、PC，无DEHP聚氯乙烯等 | 浙械注准20192010211 | 射频消融电极包及附件 | 赛诺微医疗科技（浙江）有限公司 | 赛诺微医疗科技（浙江）有限公司 | 套 | 产品由射频消融电极包和射频消融附件组成。其中射频消融电极包由射频消融电极和射频消融中性电极组成；射频消融附件由射频消融电极转接头和中性电极转接头组成。 | 该产品与匹配的射频消融发生器配合使用，应用于经皮穿刺和外科手术中的组织消融，包括局部或完整的肝脏肿瘤消融。匹配的射频消融发生器参数：输出频率450kHZ～490kHZ,输出功率≤200W，输出额定电压≤200V。产品不适用于腹腔镜等内窥镜手术情形。 | 无 | SS-RFAS1-1020 | SS-RFAS1-1020 | 16972304751906 | C01050602100001115180000019 | 针管长度10cm;裸露长度2cm;针管外径1.47mm；应用于经皮穿刺和外科手术中的组织消融，包括局部或完整的肝脏肿瘤消融，不适用于腹腔镜等内窥镜手术
赛诺微医疗科技(浙江)有限公司 | hs4072 | 5255 | 消融电极（针） | 射频消融电极（针） | 直针 | 已维护 | C0105060210000111518 | 射频消融电极包及附件 | 304不锈钢，ABS、PC，无DEHP聚氯乙烯等 | 浙械注准20192010211 | 射频消融电极包及附件 | 赛诺微医疗科技（浙江）有限公司 | 赛诺微医疗科技（浙江）有限公司 | 套 | 产品由射频消融电极包和射频消融附件组成。其中射频消融电极包由射频消融电极和射频消融中性电极组成；射频消融附件由射频消融电极转接头和中性电极转接头组成。 | 该产品与匹配的射频消融发生器配合使用，应用于经皮穿刺和外科手术中的组织消融，包括局部或完整的肝脏肿瘤消融。匹配的射频消融发生器参数：输出频率450kHZ～490kHZ,输出功率≤200W，输出额定电压≤200V。产品不适用于腹腔镜等内窥镜手术情形。 | 310687 | SS-RFAS1-2010 | SS-RFAS1-2010 | 16972304751173 | C01050602100001115180000018 | 针管长度20cm;裸露长度1cm;针管外径1.47mm；应用于经皮穿刺和外科手术中的组织消融，包括局部或完整的肝脏肿瘤消融，不适用于腹腔镜等内窥镜手术
赛诺微医疗科技(浙江)有限公司 | hs4072 | 5255 | 消融电极（针） | 射频消融电极（针） | 直针 | 已维护 | C0105060210000111518 | 射频消融电极包及附件 | 304不锈钢，ABS、PC，无DEHP聚氯乙烯等 | 浙械注准20192010211 | 射频消融电极包及附件 | 赛诺微医疗科技（浙江）有限公司 | 赛诺微医疗科技（浙江）有限公司 | 套 | 产品由射频消融电极包和射频消融附件组成。其中射频消融电极包由射频消融电极和射频消融中性电极组成；射频消融附件由射频消融电极转接头和中性电极转接头组成。 | 该产品与匹配的射频消融发生器配合使用，应用于经皮穿刺和外科手术中的组织消融，包括局部或完整的肝脏肿瘤消融。匹配的射频消融发生器参数：输出频率450kHZ～490kHZ,输出功率≤200W，输出额定电压≤200V。产品不适用于腹腔镜等内窥镜手术情形。 | 310701 | SS-RFAS2-1520 | SS-RFAS2-1520 | 16972304751319 | C01050602100001115180000017 | 针管长度15cm;裸露长度2cm;针管外径1.20mm；应用于经皮穿刺和外科手术中的组织消融，包括局部或完整的肝脏肿瘤消融，不适用于腹腔镜等内窥镜手术
赛诺微医疗科技(浙江)有限公司 | hs4072 | 5255 | 消融电极（针） | 射频消融电极（针） | 直针 | 已维护 | C0105060210000111518 | 射频消融电极包及附件 | 304不锈钢，ABS、PC，无DEHP聚氯乙烯等 | 浙械注准20192010211 | 射频消融电极包及附件 | 赛诺微医疗科技（浙江）有限公司 | 赛诺微医疗科技（浙江）有限公司 | 套 | 产品由射频消融电极包和射频消融附件组成。其中射频消融电极包由射频消融电极和射频消融中性电极组成；射频消融附件由射频消融电极转接头和中性电极转接头组成。 | 该产品与匹配的射频消融发生器配合使用，应用于经皮穿刺和外科手术中的组织消融，包括局部或完整的肝脏肿瘤消融。匹配的射频消融发生器参数：输出频率450kHZ～490kHZ,输出功率≤200W，输出额定电压≤200V。产品不适用于腹腔镜等内窥镜手术情形。 | 310696 | SS-RFAS2-0707 | SS-RFAS2-0707 | 16972304751265 | C01050602100001115180000016 | 针管长度7cm;裸露长度0.7cm;针管外径1.20mm；应用于经皮穿刺和外科手术中的组织消融，包括局部或完整的肝脏肿瘤消融，不适用于腹腔镜等内窥镜手术
赛诺微医疗科技(浙江)有限公司 | hs4072 | 5255 | 消融电极（针） | 射频消融电极（针） | 直针 | 已维护 | C0105060210000111518 | 射频消融电极包及附件 | 304不锈钢，ABS、PC，无DEHP聚氯乙烯等 | 浙械注准20192010211 | 射频消融电极包及附件 | 赛诺微医疗科技（浙江）有限公司 | 赛诺微医疗科技（浙江）有限公司 | 套 | 产品由射频消融电极包和射频消融附件组成。其中射频消融电极包由射频消融电极和射频消融中性电极组成；射频消融附件由射频消融电极转接头和中性电极转接头组成。 | 该产品与匹配的射频消融发生器配合使用，应用于经皮穿刺和外科手术中的组织消融，包括局部或完整的肝脏肿瘤消融。匹配的射频消融发生器参数：输出频率450kHZ～490kHZ,输出功率≤200W，输出额定电压≤200V。产品不适用于腹腔镜等内窥镜手术情形。 | 310690 | SS-RFAS1-2040 | SS-RFAS1-2040 | 16972304751203 | C01050602100001115180000014 | 针管长度20cm;裸露长度4cm;针管外径1.47mm；应用于经皮穿刺和外科手术中的组织消融，包括局部或完整的肝脏肿瘤消融，不适用于腹腔镜等内窥镜手术
赛诺微医疗科技(浙江)有限公司 | hs4072 | 5255 | 消融电极（针） | 射频消融电极（针） | 直针 | 已维护 | C0105060210000111518 | 射频消融电极包及附件 | 304不锈钢，ABS、PC，无DEHP聚氯乙烯等 | 浙械注准20192010211 | 射频消融电极包及附件 | 赛诺微医疗科技（浙江）有限公司 | 赛诺微医疗科技（浙江）有限公司 | 套 | 产品由射频消融电极包和射频消融附件组成。其中射频消融电极包由射频消融电极和射频消融中性电极组成；射频消融附件由射频消融电极转接头和中性电极转接头组成。 | 该产品与匹配的射频消融发生器配合使用，应用于经皮穿刺和外科手术中的组织消融，包括局部或完整的肝脏肿瘤消融。匹配的射频消融发生器参数：输出频率450kHZ～490kHZ,输出功率≤200W，输出额定电压≤200V。产品不适用于腹腔镜等内窥镜手术情形。 | 310691 | SS-RFAS1-2510 | SS-RFAS1-2510 | 16972304751210 | C01050602100001115180000012 | 针管长度25cm;裸露长度1cm;针管外径1.47mm；应用于经皮穿刺和外科手术中的组织消融，包括局部或完整的肝脏肿瘤消融，不适用于腹腔镜等内窥镜手术
赛诺微医疗科技(浙江)有限公司 | hs4072 | 5255 | 消融电极（针） | 射频消融电极（针） | 直针 | 已维护 | C0105060210000111518 | 射频消融电极包及附件 | 304不锈钢，ABS、PC，无DEHP聚氯乙烯等 | 浙械注准20192010211 | 射频消融电极包及附件 | 赛诺微医疗科技（浙江）有限公司 | 赛诺微医疗科技（浙江）有限公司 | 套 | 产品由射频消融电极包和射频消融附件组成。其中射频消融电极包由射频消融电极和射频消融中性电极组成；射频消融附件由射频消融电极转接头和中性电极转接头组成。 | 该产品与匹配的射频消融发生器配合使用，应用于经皮穿刺和外科手术中的组织消融，包括局部或完整的肝脏肿瘤消融。匹配的射频消融发生器参数：输出频率450kHZ～490kHZ,输出功率≤200W，输出额定电压≤200V。产品不适用于腹腔镜等内窥镜手术情形。 | 310689 | SS-RFAS1-2030 | SS-RFAS1-2030 | 16972304751197 | C01050602100001115180000011 | 针管长度20cm;裸露长度3cm;针管外径1.47mm；应用于经皮穿刺和外科手术中的组织消融，包括局部或完整的肝脏肿瘤消融，不适用于腹腔镜等内窥镜手术
赛诺微医疗科技(浙江)有限公司 | hs4072 | 5255 | 消融电极（针） | 射频消融电极（针） | 直针 | 已维护 | C0105060210000111518 | 射频消融电极包及附件 | 304不锈钢，ABS、PC，无DEHP聚氯乙烯等 | 浙械注准20192010211 | 射频消融电极包及附件 | 赛诺微医疗科技（浙江）有限公司 | 赛诺微医疗科技（浙江）有限公司 | 套 | 产品由射频消融电极包和射频消融附件组成。其中射频消融电极包由射频消融电极和射频消融中性电极组成；射频消融附件由射频消融电极转接头和中性电极转接头组成。 | 该产品与匹配的射频消融发生器配合使用，应用于经皮穿刺和外科手术中的组织消融，包括局部或完整的肝脏肿瘤消融。匹配的射频消融发生器参数：输出频率450kHZ～490kHZ,输出功率≤200W，输出额定电压≤200V。产品不适用于腹腔镜等内窥镜手术情形。 | 310692 | SS-RFAS1-2520 | SS-RFAS1-2520 | 16972304751227 | C01050602100001115180000009 | 针管长度25cm;裸露长度2cm;针管外径1.47mm；应用于经皮穿刺和外科手术中的组织消融，包括局部或完整的肝脏肿瘤消融，不适用于腹腔镜等内窥镜手术
赛诺微医疗科技(浙江)有限公司 | hs4072 | 5255 | 消融电极（针） | 射频消融电极（针） | 直针 | 已维护 | C0105060210000111518 | 射频消融电极包及附件 | 304不锈钢，ABS、PC，无DEHP聚氯乙烯等 | 浙械注准20192010211 | 射频消融电极包及附件 | 赛诺微医疗科技（浙江）有限公司 | 赛诺微医疗科技（浙江）有限公司 | 套 | 产品由射频消融电极包和射频消融附件组成。其中射频消融电极包由射频消融电极和射频消融中性电极组成；射频消融附件由射频消融电极转接头和中性电极转接头组成。 | 该产品与匹配的射频消融发生器配合使用，应用于经皮穿刺和外科手术中的组织消融，包括局部或完整的肝脏肿瘤消融。匹配的射频消融发生器参数：输出频率450kHZ～490kHZ,输出功率≤200W，输出额定电压≤200V。产品不适用于腹腔镜等内窥镜手术情形。 | 310693 | SS-RFAS1-2530 | SS-RFAS1-2530 | 16972304751234 | C01050602100001115180000007 | 针管长度25cm;裸露长度3cm;针管外径1.47mm；应用于经皮穿刺和外科手术中的组织消融，包括局部或完整的肝脏肿瘤消融，不适用于腹腔镜等内窥镜手术
赛诺微医疗科技(浙江)有限公司 | hs4072 | 5255 | 消融电极（针） | 射频消融电极（针） | 直针 | 已维护 | C0105060210000111518 | 射频消融电极包及附件 | 304不锈钢，ABS、PC，无DEHP聚氯乙烯等 | 浙械注准20192010211 | 射频消融电极包及附件 | 赛诺微医疗科技（浙江）有限公司 | 赛诺微医疗科技（浙江）有限公司 | 套 | 产品由射频消融电极包和射频消融附件组成。其中射频消融电极包由射频消融电极和射频消融中性电极组成；射频消融附件由射频消融电极转接头和中性电极转接头组成。 | 该产品与匹配的射频消融发生器配合使用，应用于经皮穿刺和外科手术中的组织消融，包括局部或完整的肝脏肿瘤消融。匹配的射频消融发生器参数：输出频率450kHZ～490kHZ,输出功率≤200W，输出额定电压≤200V。产品不适用于腹腔镜等内窥镜手术情形。 | 310699 | SS-RFAS2-1510 | SS-RFAS2-1510 | 16972304751296 | C01050602100001115180000005 | 针管长度15cm;裸露长度1cm;针管外径1.20mm；应用于经皮穿刺和外科手术中的组织消融，包括局部或完整的肝脏肿瘤消融，不适用于腹腔镜等内窥镜手术
赛诺微医疗科技(浙江)有限公司 | hs4072 | 5255 | 消融电极（针） | 射频消融电极（针） | 直针 | 已维护 | C0105060210000111518 | 射频消融电极包及附件 | 304不锈钢，ABS、PC，无DEHP聚氯乙烯等 | 浙械注准20192010211 | 射频消融电极包及附件 | 赛诺微医疗科技（浙江）有限公司 | 赛诺微医疗科技（浙江）有限公司 | 套 | 产品由射频消融电极包和射频消融附件组成。其中射频消融电极包由射频消融电极和射频消融中性电极组成；射频消融附件由射频消融电极转接头和中性电极转接头组成。 | 该产品与匹配的射频消融发生器配合使用，应用于经皮穿刺和外科手术中的组织消融，包括局部或完整的肝脏肿瘤消融。匹配的射频消融发生器参数：输出频率450kHZ～490kHZ,输出功率≤200W，输出额定电压≤200V。产品不适用于腹腔镜等内窥镜手术情形。 | 310688 | SS-RFAS1-2020 | SS-RFAS1-2020 | 16972304751180 | C01050602100001115180000004 | 针管长度20cm;裸露长度2cm;针管外径1.47mm；应用于经皮穿刺和外科手术中的组织消融，包括局部或完整的肝脏肿瘤消融，不适用于腹腔镜等内窥镜手术
赛诺微医疗科技(浙江)有限公司 | hs4072 | 5255 | 消融电极（针） | 射频消融电极（针） | 直针 | 已维护 | C0105060210000111518 | 射频消融电极包及附件 | 304不锈钢，ABS、PC，无DEHP聚氯乙烯等 | 浙械注准20192010211 | 射频消融电极包及附件 | 赛诺微医疗科技（浙江）有限公司 | 赛诺微医疗科技（浙江）有限公司 | 套 | 产品由射频消融电极包和射频消融附件组成。其中射频消融电极包由射频消融电极和射频消融中性电极组成；射频消融附件由射频消融电极转接头和中性电极转接头组成。 | 该产品与匹配的射频消融发生器配合使用，应用于经皮穿刺和外科手术中的组织消融，包括局部或完整的肝脏肿瘤消融。匹配的射频消融发生器参数：输出频率450kHZ～490kHZ,输出功率≤200W，输出额定电压≤200V。产品不适用于腹腔镜等内窥镜手术情形。 | 310694 | SS-RFAS1-2540 | SS-RFAS1-2540 | 16972304751241 | C01050602100001115180000002 | 针管长度25cm;裸露长度4cm;针管外径1.47mm；应用于经皮穿刺和外科手术中的组织消融，包括局部或完整的肝脏肿瘤消融，不适用于腹腔镜等内窥镜手术
美国 Covidien llc | hs0487 | 5322 | 一次性脑电传感器 | / | / | 已维护 | C0405030210000006823 | 一次性脑电传感器 | 电极芯片，聚酯感光层和氯化银 | 国械注进20142076194 | 脑电双频谱指数测量仪BIS Complete Monitoring System | 柯惠有限责任公司Covidien llc | 柯惠医疗器材国际贸易（上海）有限公司 | 根 | 见附页 | 该产品可采集脑电信号，经处理获得相关参数，来探测脑部活跃程度，以测量大脑的麻醉和镇静状态。该产品在持证医师或经训练的专业医护人员直接监督下使用，适用于在医疗机构接受治疗及护理的成人或儿科患者。 | 221292 | 186-0106 | 186-0106 | 10884521196629 | C04050302100000068230000001 | 单侧成人，数量1片
南京康友医疗科技有限公司 | hs2942 | 5256 | 消融电极（针） | 微波消融电极（针） | 水冷型 | 已维护 | C0105070210000202585 | 无菌一次性微波消融针 | 医用不锈钢、高分子材料、同轴电缆、频率915MHz | 国械注准20153011727 | 无菌一次性微波消融针 | 南京康友医疗科技有限公司 | 南京康友医疗科技有限公司 | 根 | 产品由手柄、射频同轴连接器、射频电缆、消融针杆、不锈钢毛细管、微波辐射针头、温度传感器、水管组成，为一次性使用无菌产品，环氧乙烷灭菌，货架有效期2年。产品规格、尺寸及结构图示见附页。 | 该产品适用于和KY-2000，KY-2000A，KY-2100，KY-2100A，KY-2200微波消融治疗仪配套使用，用于消融治疗。 | 249977 | 型号KY-2450B-2，工作频率2450MHz，微波辐射针头长度7±2mm，直径1.9±0.5mm；消融针杆长度170±30mm，直径1.9±0.5mm，配用机型KY-2000、KY-2000A、KY-2200； | KY-2450B-2 |  | C01050702100002025850000007 | 消融针杆长度170±30mm、直径1.9±0.5mm，发热部位针头长度7±2mm、直径1.9±0.5mm；作用部位为人体组织间实体瘤。
南京康友医疗科技有限公司 | hs2942 | 5256 | 消融电极（针） | 微波消融电极（针） | 水冷型 | 已维护 | C0105070210000202585 | 无菌一次性微波消融针 | 医用不锈钢、高分子材料、同轴电缆、频率915MHz | 国械注准20153011727 | 无菌一次性微波消融针 | 南京康友医疗科技有限公司 | 南京康友医疗科技有限公司 | 根 | 产品由手柄、射频同轴连接器、射频电缆、消融针杆、不锈钢毛细管、微波辐射针头、温度传感器、水管组成，为一次性使用无菌产品，环氧乙烷灭菌，货架有效期2年。产品规格、尺寸及结构图示见附页。 | 该产品适用于和KY-2000，KY-2000A，KY-2100，KY-2100A，KY-2200微波消融治疗仪配套使用，用于消融治疗。 | 无 | 型号KY-2450A-2，工作频率2450MHz，微波辐射针头长度7±2mm，直径1.9±0.5mm；消融针杆长度170±30mm，直径1.9±0.5mm，配用机型KY-2000、KY-2000A、KY-2200； | KY-2450A-2 |  | C01050702100002025850000005 | 消融针杆长度170±30mm、直径1.9±0.5mm，发热部位针头长度7±2mm、直径1.9±0.5mm；作用部位为人体组织间实体瘤。
南京康友医疗科技有限公司 | hs2942 | 5256 | 消融电极（针） | 微波消融电极（针） | 水冷型 | 已维护 | C0105070210000202585 | 无菌一次性微波消融针 | 医用不锈钢、高分子材料、同轴电缆、频率915MHz | 国械注准20153011727 | 无菌一次性微波消融针 | 南京康友医疗科技有限公司 | 南京康友医疗科技有限公司 | 根 | 产品由手柄、射频同轴连接器、射频电缆、消融针杆、不锈钢毛细管、微波辐射针头、温度传感器、水管组成，为一次性使用无菌产品，环氧乙烷灭菌，货架有效期2年。产品规格、尺寸及结构图示见附页。 | 该产品适用于和KY-2000，KY-2000A，KY-2100，KY-2100A，KY-2200微波消融治疗仪配套使用，用于消融治疗。 | 212096 | 型号KY-2450B-1，工作频率2450MHz，微波辐射针头长度12±2mm，直径1.9±0.5mm；消融针杆长度130±30mm，直径1.9±0.5mm，配用机型KY-2000、KY-2000A、KY-2200； | KY-2450B-1 |  | C01050702100002025850000006 | 消融针杆长度130±30mm、直径1.9±0.5mm，发热部位针头长度12±2mm、直径1.9±0.5mm；作用部位为人体组织间实体瘤。
绵阳立德电子股份有限公司 | hs2934 | 5329 | 消融电极（针） | 射频消融电极（针） | 直针 | 已维护 | C0105060210000104960 | 射频消融电极 | 不区分 | 川械注准20202010234 | 射频消融电极 | 绵阳立德电子股份有限公司 | 绵阳立德电子股份有限公司 | 套 | RFDJ01型和RFDJ02型射频消融电极主要由针管、手柄、射频线缆、射频插头、测温插头、进出水管、连接管、绝缘套管组成。RFDJ03型射频消融电极主要由针管、手柄、射频线缆、射频插头、测温插头、进出水管、连接管、绝缘套管、硅胶块组成。产品为一次性使用，环氧乙烷灭菌，有效期2年。 | 该产品与工作频率在200KHZ-750KHZ的射频手术设备配合使用，供临床用于非内窥镜外科手术中，对肝、肺、肾、胆、脾、甲状腺、乳腺、子宫附件、下肢静脉部位组织（含肿瘤）的消融、凝血治疗。 | 406666 | RFDJ01-111720030 | RFDJ01-111720030 |  | C01050602100001049600000066 | 针管长度在8cm-25cm区间，发热部位7mm-40mm区间，针管管径1.2mm-1.8mm区间，作用部位为发热部位，根据不同发热部位长度作用于病灶组织消融治疗。
常州乐奥医疗科技股份有限公司 | hs2447 | 5339 | 一次性乳头切开刀 | 双腔 | / | 已维护 | C0102400330000408752 | 乳头括约肌切开刀 | 切割丝材质为304不锈钢 | 国械注准20163011084 | 乳头括约肌切开刀 | 常州乐奥医疗科技股份有限公司 | 常州乐奥医疗科技股份有限公司 | 把 | 产品为单级高频附件，由手柄（含手柄本体及电极插头）、外鞘管、切割丝等部分组成。其中外鞘管材质为聚四氟乙烯，切割丝材质为304不锈钢。产品按导管结构分为双腔和三腔两种，按尖端类型分为标准拉式切开刀和拉式切开刀。产品均为一次性使用，环氧乙烷灭菌，有效期2年。 | 产品用于胰胆管系统插管和括约肌切开术 | 无 | SD1020 | SD1020 |  | C01024003300004087520000117 | 带绝缘涂层的弓状刀，双腔结构，切割丝长度20mm，尖端长度10mm
常州乐奥医疗科技股份有限公司 | hs2447 | 5339 | 一次性乳头切开刀 | 双腔 | / | 已维护 | C0102400330000408752 | 乳头括约肌切开刀 | 切割丝材质为304不锈钢 | 国械注准20163011084 | 乳头括约肌切开刀 | 常州乐奥医疗科技股份有限公司 | 常州乐奥医疗科技股份有限公司 | 把 | 产品为单级高频附件，由手柄（含手柄本体及电极插头）、外鞘管、切割丝等部分组成。其中外鞘管材质为聚四氟乙烯，切割丝材质为304不锈钢。产品按导管结构分为双腔和三腔两种，按尖端类型分为标准拉式切开刀和拉式切开刀。产品均为一次性使用，环氧乙烷灭菌，有效期2年。 | 产品用于胰胆管系统插管和括约肌切开术 | 无 | SD0735 | SD0735 |  | C01024003300004087520000109 | 带绝缘涂层的弓状刀，双腔结构，切割丝长度35mm，尖端长度7mm
南京亿高医疗科技股份有限公司 | hs2947 | 5304 | 消融电极（针） | 微波消融电极（针） | 水冷型 | 已维护 | C0105070210000206403 | 一次性使用微波消融针 | 医用不锈钢 | 国械注准20233010088 | 一次性使用微波消融针 | 南京亿高医疗科技股份有限公司 | 南京亿高医疗科技股份有限公司 | 支 | 本产品由针头、针杆、手柄、微波电缆、水管组成。 | ECO-100A1、ECO-100B1、ECO-100A2、ECO-100A4、ECO-100C2、ECO-100A3、ECO-100B3与本公司生产的ECO-200E、ECO-200F和ECO-200G微波消融系统配合使用，用于甲状腺良性结节(结节直径≥2cm，实性＞80%、进行性增大、出现压迫症状）的消融治疗；ECO-100A2、ECO-100B2、ECO-100C2、ECO-100A4、ECO-100B4、ECO-100C4、ECO-100B5、ECO-100A6、ECO-100B6、ECO-100C6、ECO-100A8、ECO-100B8、ECO-100C8、ECO-100B9、ECO-100B11、ECO-100C11、ECO-100B12与本公司生产的ECO-200E、ECO-200F和ECO-200G微波消融系统配合使用，用于肝脏肿瘤(单发肿瘤最大直径≤5cm，或肿瘤数目≤3 个、最大直径≤3cm，没有脉管癌栓和邻近器官的侵犯）的消融治疗。 | 1022940 | φ2.0mm*150mm | ECO-100A8 |  | C01050702100002064030000045 | 长度150mm、直径2.0mm，用于肝部肿瘤
南京亿高医疗科技股份有限公司 | hs2947 | 5304 | 消融电极（针） | 微波消融电极（针） | 水冷型 | 已维护 | C0105070210000206403 | 一次性使用微波消融针 | 医用不锈钢 | 国械注准20233010088 | 一次性使用微波消融针 | 南京亿高医疗科技股份有限公司 | 南京亿高医疗科技股份有限公司 | 支 | 本产品由针头、针杆、手柄、微波电缆、水管组成。 | ECO-100A1、ECO-100B1、ECO-100A2、ECO-100A4、ECO-100C2、ECO-100A3、ECO-100B3与本公司生产的ECO-200E、ECO-200F和ECO-200G微波消融系统配合使用，用于甲状腺良性结节(结节直径≥2cm，实性＞80%、进行性增大、出现压迫症状）的消融治疗；ECO-100A2、ECO-100B2、ECO-100C2、ECO-100A4、ECO-100B4、ECO-100C4、ECO-100B5、ECO-100A6、ECO-100B6、ECO-100C6、ECO-100A8、ECO-100B8、ECO-100C8、ECO-100B9、ECO-100B11、ECO-100C11、ECO-100B12与本公司生产的ECO-200E、ECO-200F和ECO-200G微波消融系统配合使用，用于肝脏肿瘤(单发肿瘤最大直径≤5cm，或肿瘤数目≤3 个、最大直径≤3cm，没有脉管癌栓和邻近器官的侵犯）的消融治疗。 | 1023692 | φ1.8mm*150mm | ECO-100A6 |  | C01050702100002064030000037 | 长度150mm、直径1.8mm，适用于小病灶，例如原发性小肝癌
南京亿高医疗科技股份有限公司 | hs2947 | 5304 | 消融电极（针） | 微波消融电极（针） | 水冷型 | 已维护 | C0105070210000206403 | 一次性使用微波消融针 | 医用不锈钢 | 国械注准20233010088 | 一次性使用微波消融针 | 南京亿高医疗科技股份有限公司 | 南京亿高医疗科技股份有限公司 | 支 | 本产品由针头、针杆、手柄、微波电缆、水管组成。 | ECO-100A1、ECO-100B1、ECO-100A2、ECO-100A4、ECO-100C2、ECO-100A3、ECO-100B3与本公司生产的ECO-200E、ECO-200F和ECO-200G微波消融系统配合使用，用于甲状腺良性结节(结节直径≥2cm，实性＞80%、进行性增大、出现压迫症状）的消融治疗；ECO-100A2、ECO-100B2、ECO-100C2、ECO-100A4、ECO-100B4、ECO-100C4、ECO-100B5、ECO-100A6、ECO-100B6、ECO-100C6、ECO-100A8、ECO-100B8、ECO-100C8、ECO-100B9、ECO-100B11、ECO-100C11、ECO-100B12与本公司生产的ECO-200E、ECO-200F和ECO-200G微波消融系统配合使用，用于肝脏肿瘤(单发肿瘤最大直径≤5cm，或肿瘤数目≤3 个、最大直径≤3cm，没有脉管癌栓和邻近器官的侵犯）的消融治疗。 | 1022938 | φ1.6mm*150mm | ECO-100A4 |  | C01050702100002064030000047 | 长度150mm、直径1.6mm，适用于小病灶，例如甲状腺
南京亿高医疗科技股份有限公司 | hs2947 | 5304 | 消融电极（针） | 微波消融电极（针） | 水冷型 | 已维护 | C0105070210000206403 | 一次性使用微波消融针 | 医用不锈钢 | 国械注准20233010088 | 一次性使用微波消融针 | 南京亿高医疗科技股份有限公司 | 南京亿高医疗科技股份有限公司 | 支 | 本产品由针头、针杆、手柄、微波电缆、水管组成。 | ECO-100A1、ECO-100B1、ECO-100A2、ECO-100A4、ECO-100C2、ECO-100A3、ECO-100B3与本公司生产的ECO-200E、ECO-200F和ECO-200G微波消融系统配合使用，用于甲状腺良性结节(结节直径≥2cm，实性＞80%、进行性增大、出现压迫症状）的消融治疗；ECO-100A2、ECO-100B2、ECO-100C2、ECO-100A4、ECO-100B4、ECO-100C4、ECO-100B5、ECO-100A6、ECO-100B6、ECO-100C6、ECO-100A8、ECO-100B8、ECO-100C8、ECO-100B9、ECO-100B11、ECO-100C11、ECO-100B12与本公司生产的ECO-200E、ECO-200F和ECO-200G微波消融系统配合使用，用于肝脏肿瘤(单发肿瘤最大直径≤5cm，或肿瘤数目≤3 个、最大直径≤3cm，没有脉管癌栓和邻近器官的侵犯）的消融治疗。 | 1022939 | φ1.6mm*100mm | ECO-100A3 |  | C01050702100002064030000056 | 长度100mm、直径1.6mm，适用于浅表组织，例如甲状腺。
绵阳立德电子股份有限公司 | hs2934 | 5327 | 消融电极（针） | 射频消融电极（针） | 直针 | 已维护 | C0105060210000104960 | 射频消融电极 | 不区分 | 川械注准20202010234 | 射频消融电极 | 绵阳立德电子股份有限公司 | 绵阳立德电子股份有限公司 | 套 | RFDJ01型和RFDJ02型射频消融电极主要由针管、手柄、射频线缆、射频插头、测温插头、进出水管、连接管、绝缘套管组成。RFDJ03型射频消融电极主要由针管、手柄、射频线缆、射频插头、测温插头、进出水管、连接管、绝缘套管、硅胶块组成。产品为一次性使用，环氧乙烷灭菌，有效期2年。 | 该产品与工作频率在200KHZ-750KHZ的射频手术设备配合使用，供临床用于非内窥镜外科手术中，对肝、肺、肾、胆、脾、甲状腺、乳腺、子宫附件、下肢静脉部位组织（含肿瘤）的消融、凝血治疗。 | 400671 | RFDJ01-111808007 | RFDJ01-111808007 |  | C01050602100001049600000073 | 针管长度在8cm-25cm区间，发热部位7mm-40mm区间，针管管径1.2mm-1.8mm区间，作用部位为发热部位，根据不同发热部位长度作用于病灶组织消融治疗。
南京瑞波医学科技有限公司 | hs4371 | 5277 | 消融电极（针） | 微波消融电极（针） | 水冷型 | 已维护 | C0105070210000215730 | 一次性使用微波消融针 | 医用不锈钢、高分子材料、同轴电缆 | 国械注准20213010604 | 一次性使用微波消融针 | 南京瑞波医学科技有限公司 | 南京瑞波医学科技有限公司 | 根 | 产品由手柄、微波连接器、微波电缆、针杆、针内水循环管、针头、温度传感器、针外循环水管组成。 环氧乙烷灭菌，货架有效期2年。 | 产品与本公司生产的微波消融仪配套使用，用于肝肿瘤的消融治疗。单个肿瘤病灶应小于5公分，多发病灶应小于3个，且每个小于3公分。 | 无 | WGP-Z02 | WGP-Z02 |  | C01050702100002157300000008 | 消融针长度:100±10,发热部位长度:5±0.5,管径大小:1.4±0.3,作用部位:肝
南京瑞波医学科技有限公司 | hs4371 | 5277 | 消融电极（针） | 微波消融电极（针） | 水冷型 | 已维护 | C0105070210000215730 | 一次性使用微波消融针 | 医用不锈钢、高分子材料、同轴电缆 | 国械注准20213010604 | 一次性使用微波消融针 | 南京瑞波医学科技有限公司 | 南京瑞波医学科技有限公司 | 根 | 产品由手柄、微波连接器、微波电缆、针杆、针内水循环管、针头、温度传感器、针外循环水管组成。 环氧乙烷灭菌，货架有效期2年。 | 产品与本公司生产的微波消融仪配套使用，用于肝肿瘤的消融治疗。单个肿瘤病灶应小于5公分，多发病灶应小于3个，且每个小于3公分。 | 409929 | WGT-W01 | WGT-W01 |  | C01050702100002157300000001 | 消融针长度:130±13,发热部位长度:5±0.5,管径大小:1.6±0.3,作用部位:肝
南京瑞波医学科技有限公司 | hs4371 | 5277 | 消融电极（针） | 微波消融电极（针） | 水冷型 | 已维护 | C0105070210000215730 | 一次性使用微波消融针 | 医用不锈钢、高分子材料、同轴电缆 | 国械注准20213010604 | 一次性使用微波消融针 | 南京瑞波医学科技有限公司 | 南京瑞波医学科技有限公司 | 根 | 产品由手柄、微波连接器、微波电缆、针杆、针内水循环管、针头、温度传感器、针外循环水管组成。 环氧乙烷灭菌，货架有效期2年。 | 产品与本公司生产的微波消融仪配套使用，用于肝肿瘤的消融治疗。单个肿瘤病灶应小于5公分，多发病灶应小于3个，且每个小于3公分。 | 无 | WMT-W01 | WMT-W01 |  | C01050702100002157300000028 | 消融针长度:180±18,发热部位长度:14±1,管径大小:1.9±0.5,作用部位:肝
南京长城医疗设备有限公司 | hs2938 | 5357 | 消融电极（针） | 微波消融电极（针） | 水冷型 | 已维护 | C0105070210000207422 | 一次性使用微波消融针 | 不区分 | 国械注准20233010963 | 一次性使用微波消融针 | 南京长城医疗设备有限公司 | 南京长城医疗设备有限公司 | 根 | 一次性使用微波消融针由进水管、出水管、手柄、针杆、介质管、辐射极、同轴传输电缆组成。 | 产品在医疗机构中使用，配合本企业微波治疗仪（型号：MTI-5AT、MTI-5ET和MTI-5DT）用于甲状腺良性结节（结节直径≥2cm、实性＞80%、进行性增大、出现压迫症状、影响美观）的治疗。 | 无 | J-16-05 | J-16-05 |  | C01050702100002074220000041 | 消融针长度：50±5mm 发热部位长度：3.5±0.5mm 管径大小：1.6±0.20mm 作用部位：与本企业微波治疗仪（型号:MTI-5AT、MTI-5ET和MTI-5DT）配合使用，用于甲状腺良性结节（结节直径≥2cm、实性>80%、进行性增大、出现压迫症状、影响美观）的治疗
迈德医疗科技(上海)有限公司 | hs2472 | 5306 | 消融电极（针） | 射频消融电极（针） | 伞形针 | 已维护 | C0105060210000203322 | 射频消融电极针 | ABS 不锈钢 PE | 国械注准20173011299 | 射频消融电极针 | 迈德医疗科技（上海）有限公司 | 迈德医疗科技（上海）有限公司 | 根 | 20系列射频消融电极针由电极探针、套管、手柄、热电偶、连接器组成；21系列射频消融电极针由电极探针、套管、手柄、前杆、热电偶、连接器、冲洗接口组成；10系列射频消融电极针由固定电极探针、套管、手柄、前杆、热电偶、连接器、进水管、出水管、鲁尔接头组成。本产品经辐照灭菌，一次性使用。 | 本产品与S-1500射频治疗仪配合使用，用于肝脏肿瘤的射频消融治疗。 | 无 | （消融治疗）21-883671 | 21-883671 |  | C01050602100002033220000006 | 17G 20cm 4cm 乳腺，子宫肌瘤，肝肺，骨肿瘤，肾
迈德医疗科技(上海)有限公司 | hs2472 | 5306 | 消融电极（针） | 射频消融电极（针） | 伞形针 | 已维护 | C0105060210000203322 | 射频消融电极针 | ABS 不锈钢 PE | 国械注准20173011299 | 射频消融电极针 | 迈德医疗科技（上海）有限公司 | 迈德医疗科技（上海）有限公司 | 根 | 20系列射频消融电极针由电极探针、套管、手柄、热电偶、连接器组成；21系列射频消融电极针由电极探针、套管、手柄、前杆、热电偶、连接器、冲洗接口组成；10系列射频消融电极针由固定电极探针、套管、手柄、前杆、热电偶、连接器、进水管、出水管、鲁尔接头组成。本产品经辐照灭菌，一次性使用。 | 本产品与S-1500射频治疗仪配合使用，用于肝脏肿瘤的射频消融治疗。 | 无 | 21-883471 | 21-883471 |  | C01050602100002033220000002 | 17G 20cm 3cm 乳腺，子宫肌瘤，肝肺，骨肿瘤，肾
迈德医疗科技(上海)有限公司 | hs2472 | 5306 | 消融电极（针） | 射频消融电极（针） | 伞形针 | 已维护 | C0105060210000203322 | 射频消融电极针 | ABS 不锈钢 PE | 国械注准20173011299 | 射频消融电极针 | 迈德医疗科技（上海）有限公司 | 迈德医疗科技（上海）有限公司 | 根 | 20系列射频消融电极针由电极探针、套管、手柄、热电偶、连接器组成；21系列射频消融电极针由电极探针、套管、手柄、前杆、热电偶、连接器、冲洗接口组成；10系列射频消融电极针由固定电极探针、套管、手柄、前杆、热电偶、连接器、进水管、出水管、鲁尔接头组成。本产品经辐照灭菌，一次性使用。 | 本产品与S-1500射频治疗仪配合使用，用于肝脏肿瘤的射频消融治疗。 | 无 | （消融治疗）21-883271 | 21-883271 |  | C01050602100002033220000017 | 17G 20cm 2cm 乳腺，子宫肌瘤，肝肺，骨肿瘤，肾
迈德医疗科技(上海)有限公司 | hs2472 | 5306 | 消融电极（针） | 射频消融电极（针） | 伞形针 | 已维护 | C0105060210000203322 | 射频消融电极针 | ABS 不锈钢 PE | 国械注准20173011299 | 射频消融电极针 | 迈德医疗科技（上海）有限公司 | 迈德医疗科技（上海）有限公司 | 根 | 20系列射频消融电极针由电极探针、套管、手柄、热电偶、连接器组成；21系列射频消融电极针由电极探针、套管、手柄、前杆、热电偶、连接器、冲洗接口组成；10系列射频消融电极针由固定电极探针、套管、手柄、前杆、热电偶、连接器、进水管、出水管、鲁尔接头组成。本产品经辐照灭菌，一次性使用。 | 本产品与S-1500射频治疗仪配合使用，用于肝脏肿瘤的射频消融治疗。 | 无 | （消融治疗）21-863671 | 21-863671 |  | C01050602100002033220000014 | 17G 15cm 4cm 乳腺，子宫肌瘤，肝肺，骨肿瘤，肾
迈德医疗科技(上海)有限公司 | hs2472 | 5306 | 消融电极（针） | 射频消融电极（针） | 伞形针 | 已维护 | C0105060210000203322 | 射频消融电极针 | ABS 不锈钢 PE | 国械注准20173011299 | 射频消融电极针 | 迈德医疗科技（上海）有限公司 | 迈德医疗科技（上海）有限公司 | 根 | 20系列射频消融电极针由电极探针、套管、手柄、热电偶、连接器组成；21系列射频消融电极针由电极探针、套管、手柄、前杆、热电偶、连接器、冲洗接口组成；10系列射频消融电极针由固定电极探针、套管、手柄、前杆、热电偶、连接器、进水管、出水管、鲁尔接头组成。本产品经辐照灭菌，一次性使用。 | 本产品与S-1500射频治疗仪配合使用，用于肝脏肿瘤的射频消融治疗。 | 无 | （消融治疗）21-863471 | 21-863471 |  | C01050602100002033220000203 | 17G 15cm 3cm 乳腺，子宫肌瘤，肝肺，骨肿瘤，肾
迈德医疗科技(上海)有限公司 | hs2472 | 5306 | 消融电极（针） | 射频消融电极（针） | 伞形针 | 已维护 | C0105060210000203322 | 射频消融电极针 | ABS 不锈钢 PE | 国械注准20173011299 | 射频消融电极针 | 迈德医疗科技（上海）有限公司 | 迈德医疗科技（上海）有限公司 | 根 | 20系列射频消融电极针由电极探针、套管、手柄、热电偶、连接器组成；21系列射频消融电极针由电极探针、套管、手柄、前杆、热电偶、连接器、冲洗接口组成；10系列射频消融电极针由固定电极探针、套管、手柄、前杆、热电偶、连接器、进水管、出水管、鲁尔接头组成。本产品经辐照灭菌，一次性使用。 | 本产品与S-1500射频治疗仪配合使用，用于肝脏肿瘤的射频消融治疗。 | 无 | （消融治疗）21-863271 | 21-863271 |  | C01050602100002033220000016 | 17G 15cm 2cm 乳腺，子宫肌瘤，肝肺，骨肿瘤，肾
迈德医疗科技(上海)有限公司 | hs2472 | 5306 | 消融电极（针） | 射频消融电极（针） | 伞形针 | 已维护 | C0105060210000203322 | 射频消融电极针 | ABS 不锈钢 PE | 国械注准20173011299 | 射频消融电极针 | 迈德医疗科技（上海）有限公司 | 迈德医疗科技（上海）有限公司 | 根 | 20系列射频消融电极针由电极探针、套管、手柄、热电偶、连接器组成；21系列射频消融电极针由电极探针、套管、手柄、前杆、热电偶、连接器、冲洗接口组成；10系列射频消融电极针由固定电极探针、套管、手柄、前杆、热电偶、连接器、进水管、出水管、鲁尔接头组成。本产品经辐照灭菌，一次性使用。 | 本产品与S-1500射频治疗仪配合使用，用于肝脏肿瘤的射频消融治疗。 | 无 | （消融治疗）21-843671 | 21-843671 |  | C01050602100002033220000008 | 17G 10cm 4cm 乳腺，子宫肌瘤，肝肺，骨肿瘤，肾
迈德医疗科技(上海)有限公司 | hs2472 | 5306 | 消融电极（针） | 射频消融电极（针） | 伞形针 | 已维护 | C0105060210000203322 | 射频消融电极针 | ABS 不锈钢 PE | 国械注准20173011299 | 射频消融电极针 | 迈德医疗科技（上海）有限公司 | 迈德医疗科技（上海）有限公司 | 根 | 20系列射频消融电极针由电极探针、套管、手柄、热电偶、连接器组成；21系列射频消融电极针由电极探针、套管、手柄、前杆、热电偶、连接器、冲洗接口组成；10系列射频消融电极针由固定电极探针、套管、手柄、前杆、热电偶、连接器、进水管、出水管、鲁尔接头组成。本产品经辐照灭菌，一次性使用。 | 本产品与S-1500射频治疗仪配合使用，用于肝脏肿瘤的射频消融治疗。 | 无 | （消融治疗）21-843471 | 21-843471 |  | C01050602100002033220000007 | 17G 10cm 3cm 乳腺，子宫肌瘤，肝肺，骨肿瘤，肾
迈德医疗科技(上海)有限公司 | hs2472 | 5306 | 消融电极（针） | 射频消融电极（针） | 伞形针 | 已维护 | C0105060210000203322 | 射频消融电极针 | ABS 不锈钢 PE | 国械注准20173011299 | 射频消融电极针 | 迈德医疗科技（上海）有限公司 | 迈德医疗科技（上海）有限公司 | 根 | 20系列射频消融电极针由电极探针、套管、手柄、热电偶、连接器组成；21系列射频消融电极针由电极探针、套管、手柄、前杆、热电偶、连接器、冲洗接口组成；10系列射频消融电极针由固定电极探针、套管、手柄、前杆、热电偶、连接器、进水管、出水管、鲁尔接头组成。本产品经辐照灭菌，一次性使用。 | 本产品与S-1500射频治疗仪配合使用，用于肝脏肿瘤的射频消融治疗。 | 无 | （消融治疗）21-843271 | 21-843271 |  | C01050602100002033220000012 | 17G 10cm 2cm 乳腺，子宫肌瘤，肝肺，骨肿瘤，肾
合肥诺和电子科技有限公司 | hs3480 | 5332 | 一次性脑电传感器 | / | / | 已维护 | C0405060000000004300 | 一次性麻醉深度监测传感器(脑电传感器) | 银和卤化银 | 皖械注准20162070204 | 一次性麻醉深度监测传感器（脑电传感器） | 合肥诺和电子科技有限公司 | 合肥诺和电子科技有限公司 | 合肥诺和电子科技有限公司 | 该产品主要由导电胶、导电电极、电极片背衬、电极扣（NW-P001型 ）、导线（NW-P002型）和SIM卡（NW-P002型）组成。该产品为一次性使用。 | 根据脑电信号的变化，配套于麻醉深度多参数监护仪，用于监测患者麻醉深度指数。 | 250461 | NW-P001 | NW-P001 |  | C04050600000000043000000001 | 单侧，电极片数量：3
安隽医疗科技(南京)有限公司 | hs2767 | 5298 | 消融电极（针） | 射频消融电极（针） | 直针 | 已维护 | C0105060210000103724 | 射频消融用针状电极 | 医用不锈钢 | 国械注准20173013119 | 射频消融用针状电极 | 安隽医疗科技（南京）有限公司 | 安隽医疗科技（南京）有限公司 | 把 | 产品分为注水型和内冷型两种。注水型由消融针主体（针尖保护套、针杆、调节套管、手柄、刻度标、针杆、针杆固定座、水管固定座、水管线缆及插头）和蠕动泵管组件（鲁尔母接头、输液管、蠕动泵管、卡扣、三通阀、穿刺针）两部分组成。内冷型分为直手柄及L型手柄两种，由消融针主体（针尖保护套、针杆、毛细管、康铜传感器、热缩管、手柄、针杆固定座、O型圈、水管固定座、水管线缆及插头）和蠕动泵管组件（鲁尔公接头、蠕动泵管、鲁尔母接头、节流阀、穿刺针）及射频转接线（14芯浮动插座、硅胶护套、转换线、转换插头）三部分组成。产品均为一次性使用，环氧乙烷灭菌，有效期3年。 | 产品配合本公司生产的AJ-500A型射频消融仪，用于人体组织的消融。适应症与射频消融主机相一致。该产品中的注水型针还可以配合美国ANGIODYNAMICS公司生产的RITA1500X射频消融系统，对不能手术切除的肝癌组织进行消融。 | 无 | RFE-6SN 17G×150-10 | RFE-6SN 17G×150-10 |  | C01050602100001037240000125 | 外径17G,针杆长150mm,活性端长度10mm，作用部位：甲状腺、肝脏
安隽医疗科技(南京)有限公司 | hs2767 | 5298 | 消融电极（针） | 射频消融电极（针） | 直针 | 已维护 | C0105060210000103724 | 射频消融用针状电极 | 医用不锈钢 | 国械注准20173013119 | 射频消融用针状电极 | 安隽医疗科技（南京）有限公司 | 安隽医疗科技（南京）有限公司 | 把 | 产品分为注水型和内冷型两种。注水型由消融针主体（针尖保护套、针杆、调节套管、手柄、刻度标、针杆、针杆固定座、水管固定座、水管线缆及插头）和蠕动泵管组件（鲁尔母接头、输液管、蠕动泵管、卡扣、三通阀、穿刺针）两部分组成。内冷型分为直手柄及L型手柄两种，由消融针主体（针尖保护套、针杆、毛细管、康铜传感器、热缩管、手柄、针杆固定座、O型圈、水管固定座、水管线缆及插头）和蠕动泵管组件（鲁尔公接头、蠕动泵管、鲁尔母接头、节流阀、穿刺针）及射频转接线（14芯浮动插座、硅胶护套、转换线、转换插头）三部分组成。产品均为一次性使用，环氧乙烷灭菌，有效期3年。 | 产品配合本公司生产的AJ-500A型射频消融仪，用于人体组织的消融。适应症与射频消融主机相一致。该产品中的注水型针还可以配合美国ANGIODYNAMICS公司生产的RITA1500X射频消融系统，对不能手术切除的肝癌组织进行消融。 | 无 | RFE-6SN 18G×100-7 | RFE-6SN 18G×100-7 |  | C01050602100001037240000124 | 外径18G,针杆长100mm,活性端长度7mm，作用部位：甲状腺、肝脏
安隽医疗科技(南京)有限公司 | hs2767 | 5298 | 消融电极（针） | 射频消融电极（针） | 直针 | 已维护 | C0105060210000103724 | 射频消融用针状电极 | 医用不锈钢 | 国械注准20173013119 | 射频消融用针状电极 | 安隽医疗科技（南京）有限公司 | 安隽医疗科技（南京）有限公司 | 把 | 产品分为注水型和内冷型两种。注水型由消融针主体（针尖保护套、针杆、调节套管、手柄、刻度标、针杆、针杆固定座、水管固定座、水管线缆及插头）和蠕动泵管组件（鲁尔母接头、输液管、蠕动泵管、卡扣、三通阀、穿刺针）两部分组成。内冷型分为直手柄及L型手柄两种，由消融针主体（针尖保护套、针杆、毛细管、康铜传感器、热缩管、手柄、针杆固定座、O型圈、水管固定座、水管线缆及插头）和蠕动泵管组件（鲁尔公接头、蠕动泵管、鲁尔母接头、节流阀、穿刺针）及射频转接线（14芯浮动插座、硅胶护套、转换线、转换插头）三部分组成。产品均为一次性使用，环氧乙烷灭菌，有效期3年。 | 产品配合本公司生产的AJ-500A型射频消融仪，用于人体组织的消融。适应症与射频消融主机相一致。该产品中的注水型针还可以配合美国ANGIODYNAMICS公司生产的RITA1500X射频消融系统，对不能手术切除的肝癌组织进行消融。 | 无 | RFE-6SN 17G×150-30 | RFE-6SN 17G×150-30 |  | C01050602100001037240000107 | 外径17G,针杆长150mm,活性端长度30mm，作用部位：甲状腺、肝脏
安隽医疗科技(南京)有限公司 | hs2767 | 5298 | 消融电极（针） | 射频消融电极（针） | 直针 | 已维护 | C0105060210000103724 | 射频消融用针状电极 | 医用不锈钢 | 国械注准20173013119 | 射频消融用针状电极 | 安隽医疗科技（南京）有限公司 | 安隽医疗科技（南京）有限公司 | 把 | 产品分为注水型和内冷型两种。注水型由消融针主体（针尖保护套、针杆、调节套管、手柄、刻度标、针杆、针杆固定座、水管固定座、水管线缆及插头）和蠕动泵管组件（鲁尔母接头、输液管、蠕动泵管、卡扣、三通阀、穿刺针）两部分组成。内冷型分为直手柄及L型手柄两种，由消融针主体（针尖保护套、针杆、毛细管、康铜传感器、热缩管、手柄、针杆固定座、O型圈、水管固定座、水管线缆及插头）和蠕动泵管组件（鲁尔公接头、蠕动泵管、鲁尔母接头、节流阀、穿刺针）及射频转接线（14芯浮动插座、硅胶护套、转换线、转换插头）三部分组成。产品均为一次性使用，环氧乙烷灭菌，有效期3年。 | 产品配合本公司生产的AJ-500A型射频消融仪，用于人体组织的消融。适应症与射频消融主机相一致。该产品中的注水型针还可以配合美国ANGIODYNAMICS公司生产的RITA1500X射频消融系统，对不能手术切除的肝癌组织进行消融。 | 无 | RFE-6SN 17G×150-20 | RFE-6SN 17G×150-20 |  | C01050602100001037240000103 | 外径17G,针杆长150mm,活性端长度20mm，作用部位：甲状腺、肝脏
安隽医疗科技(南京)有限公司 | hs2767 | 5298 | 消融电极（针） | 射频消融电极（针） | 直针 | 已维护 | C0105060210000103724 | 射频消融用针状电极 | 医用不锈钢 | 国械注准20173013119 | 射频消融用针状电极 | 安隽医疗科技（南京）有限公司 | 安隽医疗科技（南京）有限公司 | 把 | 产品分为注水型和内冷型两种。注水型由消融针主体（针尖保护套、针杆、调节套管、手柄、刻度标、针杆、针杆固定座、水管固定座、水管线缆及插头）和蠕动泵管组件（鲁尔母接头、输液管、蠕动泵管、卡扣、三通阀、穿刺针）两部分组成。内冷型分为直手柄及L型手柄两种，由消融针主体（针尖保护套、针杆、毛细管、康铜传感器、热缩管、手柄、针杆固定座、O型圈、水管固定座、水管线缆及插头）和蠕动泵管组件（鲁尔公接头、蠕动泵管、鲁尔母接头、节流阀、穿刺针）及射频转接线（14芯浮动插座、硅胶护套、转换线、转换插头）三部分组成。产品均为一次性使用，环氧乙烷灭菌，有效期3年。 | 产品配合本公司生产的AJ-500A型射频消融仪，用于人体组织的消融。适应症与射频消融主机相一致。该产品中的注水型针还可以配合美国ANGIODYNAMICS公司生产的RITA1500X射频消融系统，对不能手术切除的肝癌组织进行消融。 | 无 | RFE-6SN 17G×200-20 | RFE-6SN 17G×200-20 |  | C01050602100001037240000099 | 外径17G,针杆长200mm,活性端长度20mm，作用部位：甲状腺、肝脏
安隽医疗科技(南京)有限公司 | hs2767 | 5298 | 消融电极（针） | 射频消融电极（针） | 直针 | 已维护 | C0105060210000103724 | 射频消融用针状电极 | 医用不锈钢 | 国械注准20173013119 | 射频消融用针状电极 | 安隽医疗科技（南京）有限公司 | 安隽医疗科技（南京）有限公司 | 把 | 产品分为注水型和内冷型两种。注水型由消融针主体（针尖保护套、针杆、调节套管、手柄、刻度标、针杆、针杆固定座、水管固定座、水管线缆及插头）和蠕动泵管组件（鲁尔母接头、输液管、蠕动泵管、卡扣、三通阀、穿刺针）两部分组成。内冷型分为直手柄及L型手柄两种，由消融针主体（针尖保护套、针杆、毛细管、康铜传感器、热缩管、手柄、针杆固定座、O型圈、水管固定座、水管线缆及插头）和蠕动泵管组件（鲁尔公接头、蠕动泵管、鲁尔母接头、节流阀、穿刺针）及射频转接线（14芯浮动插座、硅胶护套、转换线、转换插头）三部分组成。产品均为一次性使用，环氧乙烷灭菌，有效期3年。 | 产品配合本公司生产的AJ-500A型射频消融仪，用于人体组织的消融。适应症与射频消融主机相一致。该产品中的注水型针还可以配合美国ANGIODYNAMICS公司生产的RITA1500X射频消融系统，对不能手术切除的肝癌组织进行消融。 | 无 | RFE-6SN 18G×100-10 | RFE-6SN 18G×100-10 |  | C01050602100001037240000097 | 外径18G,针杆长100mm,活性端长度10mm，作用部位：甲状腺、肝脏
安隽医疗科技(南京)有限公司 | hs2767 | 5298 | 消融电极（针） | 射频消融电极（针） | 直针 | 已维护 | C0105060210000103724 | 射频消融用针状电极 | 医用不锈钢 | 国械注准20173013119 | 射频消融用针状电极 | 安隽医疗科技（南京）有限公司 | 安隽医疗科技（南京）有限公司 | 把 | 产品分为注水型和内冷型两种。注水型由消融针主体（针尖保护套、针杆、调节套管、手柄、刻度标、针杆、针杆固定座、水管固定座、水管线缆及插头）和蠕动泵管组件（鲁尔母接头、输液管、蠕动泵管、卡扣、三通阀、穿刺针）两部分组成。内冷型分为直手柄及L型手柄两种，由消融针主体（针尖保护套、针杆、毛细管、康铜传感器、热缩管、手柄、针杆固定座、O型圈、水管固定座、水管线缆及插头）和蠕动泵管组件（鲁尔公接头、蠕动泵管、鲁尔母接头、节流阀、穿刺针）及射频转接线（14芯浮动插座、硅胶护套、转换线、转换插头）三部分组成。产品均为一次性使用，环氧乙烷灭菌，有效期3年。 | 产品配合本公司生产的AJ-500A型射频消融仪，用于人体组织的消融。适应症与射频消融主机相一致。该产品中的注水型针还可以配合美国ANGIODYNAMICS公司生产的RITA1500X射频消融系统，对不能手术切除的肝癌组织进行消融。 | 无 | RFE-6SN 18G×70-5 | RFE-6SN 18G×70-5 |  | C01050602100001037240000095 | 外径18G,针杆长70mm,活性端长度5mm，作用部位：甲状腺、肝脏
安隽医疗科技(南京)有限公司 | hs2767 | 5298 | 消融电极（针） | 射频消融电极（针） | 直针 | 已维护 | C0105060210000103724 | 射频消融用针状电极 | 医用不锈钢 | 国械注准20173013119 | 射频消融用针状电极 | 安隽医疗科技（南京）有限公司 | 安隽医疗科技（南京）有限公司 | 把 | 产品分为注水型和内冷型两种。注水型由消融针主体（针尖保护套、针杆、调节套管、手柄、刻度标、针杆、针杆固定座、水管固定座、水管线缆及插头）和蠕动泵管组件（鲁尔母接头、输液管、蠕动泵管、卡扣、三通阀、穿刺针）两部分组成。内冷型分为直手柄及L型手柄两种，由消融针主体（针尖保护套、针杆、毛细管、康铜传感器、热缩管、手柄、针杆固定座、O型圈、水管固定座、水管线缆及插头）和蠕动泵管组件（鲁尔公接头、蠕动泵管、鲁尔母接头、节流阀、穿刺针）及射频转接线（14芯浮动插座、硅胶护套、转换线、转换插头）三部分组成。产品均为一次性使用，环氧乙烷灭菌，有效期3年。 | 产品配合本公司生产的AJ-500A型射频消融仪，用于人体组织的消融。适应症与射频消融主机相一致。该产品中的注水型针还可以配合美国ANGIODYNAMICS公司生产的RITA1500X射频消融系统，对不能手术切除的肝癌组织进行消融。 | 无 | RFE-6SN 18G×70-7 | RFE-6SN 18G×70-7 |  | C01050602100001037240000072 | 外径18G,针杆长70mm,活性端长度7mm，作用部位：甲状腺、肝脏
安隽医疗科技(南京)有限公司 | hs2767 | 5298 | 消融电极（针） | 射频消融电极（针） | 直针 | 已维护 | C0105060210000103724 | 射频消融用针状电极 | 医用不锈钢 | 国械注准20173013119 | 射频消融用针状电极 | 安隽医疗科技（南京）有限公司 | 安隽医疗科技（南京）有限公司 | 把 | 产品分为注水型和内冷型两种。注水型由消融针主体（针尖保护套、针杆、调节套管、手柄、刻度标、针杆、针杆固定座、水管固定座、水管线缆及插头）和蠕动泵管组件（鲁尔母接头、输液管、蠕动泵管、卡扣、三通阀、穿刺针）两部分组成。内冷型分为直手柄及L型手柄两种，由消融针主体（针尖保护套、针杆、毛细管、康铜传感器、热缩管、手柄、针杆固定座、O型圈、水管固定座、水管线缆及插头）和蠕动泵管组件（鲁尔公接头、蠕动泵管、鲁尔母接头、节流阀、穿刺针）及射频转接线（14芯浮动插座、硅胶护套、转换线、转换插头）三部分组成。产品均为一次性使用，环氧乙烷灭菌，有效期3年。 | 产品配合本公司生产的AJ-500A型射频消融仪，用于人体组织的消融。适应症与射频消融主机相一致。该产品中的注水型针还可以配合美国ANGIODYNAMICS公司生产的RITA1500X射频消融系统，对不能手术切除的肝癌组织进行消融。 | 无 | RFE-6SN 17G×250-30 | RFE-6SN 17G×250-30 |  | C01050602100001037240000071 | 外径17G,针杆长250mm,活性端长度30mm，作用部位：甲状腺、肝脏
安隽医疗科技(南京)有限公司 | hs2767 | 5298 | 消融电极（针） | 射频消融电极（针） | 直针 | 已维护 | C0105060210000103724 | 射频消融用针状电极 | 医用不锈钢 | 国械注准20173013119 | 射频消融用针状电极 | 安隽医疗科技（南京）有限公司 | 安隽医疗科技（南京）有限公司 | 把 | 产品分为注水型和内冷型两种。注水型由消融针主体（针尖保护套、针杆、调节套管、手柄、刻度标、针杆、针杆固定座、水管固定座、水管线缆及插头）和蠕动泵管组件（鲁尔母接头、输液管、蠕动泵管、卡扣、三通阀、穿刺针）两部分组成。内冷型分为直手柄及L型手柄两种，由消融针主体（针尖保护套、针杆、毛细管、康铜传感器、热缩管、手柄、针杆固定座、O型圈、水管固定座、水管线缆及插头）和蠕动泵管组件（鲁尔公接头、蠕动泵管、鲁尔母接头、节流阀、穿刺针）及射频转接线（14芯浮动插座、硅胶护套、转换线、转换插头）三部分组成。产品均为一次性使用，环氧乙烷灭菌，有效期3年。 | 产品配合本公司生产的AJ-500A型射频消融仪，用于人体组织的消融。适应症与射频消融主机相一致。该产品中的注水型针还可以配合美国ANGIODYNAMICS公司生产的RITA1500X射频消融系统，对不能手术切除的肝癌组织进行消融。 | 无 | RFE-6SN 17G×200-30 | RFE-6SN 17G×200-30 |  | C01050602100001037240000065 | 外径17G,针杆长200mm,活性端长度30mm，作用部位：甲状腺、肝脏
安隽医疗科技(南京)有限公司 | hs2767 | 5298 | 消融电极（针） | 射频消融电极（针） | 直针 | 已维护 | C0105060210000103724 | 射频消融用针状电极 | 医用不锈钢 | 国械注准20173013119 | 射频消融用针状电极 | 安隽医疗科技（南京）有限公司 | 安隽医疗科技（南京）有限公司 | 把 | 产品分为注水型和内冷型两种。注水型由消融针主体（针尖保护套、针杆、调节套管、手柄、刻度标、针杆、针杆固定座、水管固定座、水管线缆及插头）和蠕动泵管组件（鲁尔母接头、输液管、蠕动泵管、卡扣、三通阀、穿刺针）两部分组成。内冷型分为直手柄及L型手柄两种，由消融针主体（针尖保护套、针杆、毛细管、康铜传感器、热缩管、手柄、针杆固定座、O型圈、水管固定座、水管线缆及插头）和蠕动泵管组件（鲁尔公接头、蠕动泵管、鲁尔母接头、节流阀、穿刺针）及射频转接线（14芯浮动插座、硅胶护套、转换线、转换插头）三部分组成。产品均为一次性使用，环氧乙烷灭菌，有效期3年。 | 产品配合本公司生产的AJ-500A型射频消融仪，用于人体组织的消融。适应症与射频消融主机相一致。该产品中的注水型针还可以配合美国ANGIODYNAMICS公司生产的RITA1500X射频消融系统，对不能手术切除的肝癌组织进行消融。 | 无 | RFE-5SN 17G×150-10 | RFE-5SN 17G×150-10 |  | C01050602100001037240000126 | 外径17G,针杆长150mm,活性端长度10mm，作用部位：甲状腺、肝脏
安隽医疗科技(南京)有限公司 | hs2767 | 5298 | 消融电极（针） | 射频消融电极（针） | 直针 | 已维护 | C0105060210000103724 | 射频消融用针状电极 | 医用不锈钢 | 国械注准20173013119 | 射频消融用针状电极 | 安隽医疗科技（南京）有限公司 | 安隽医疗科技（南京）有限公司 | 把 | 产品分为注水型和内冷型两种。注水型由消融针主体（针尖保护套、针杆、调节套管、手柄、刻度标、针杆、针杆固定座、水管固定座、水管线缆及插头）和蠕动泵管组件（鲁尔母接头、输液管、蠕动泵管、卡扣、三通阀、穿刺针）两部分组成。内冷型分为直手柄及L型手柄两种，由消融针主体（针尖保护套、针杆、毛细管、康铜传感器、热缩管、手柄、针杆固定座、O型圈、水管固定座、水管线缆及插头）和蠕动泵管组件（鲁尔公接头、蠕动泵管、鲁尔母接头、节流阀、穿刺针）及射频转接线（14芯浮动插座、硅胶护套、转换线、转换插头）三部分组成。产品均为一次性使用，环氧乙烷灭菌，有效期3年。 | 产品配合本公司生产的AJ-500A型射频消融仪，用于人体组织的消融。适应症与射频消融主机相一致。该产品中的注水型针还可以配合美国ANGIODYNAMICS公司生产的RITA1500X射频消融系统，对不能手术切除的肝癌组织进行消融。 | 无 | RFE-5SN 18G×100-7 | RFE-5SN 18G×100-7 |  | C01050602100001037240000119 | 外径18G,针杆长100mm,活性端长度7mm，作用部位：甲状腺、肝脏
安隽医疗科技(南京)有限公司 | hs2767 | 5298 | 消融电极（针） | 射频消融电极（针） | 直针 | 已维护 | C0105060210000103724 | 射频消融用针状电极 | 医用不锈钢 | 国械注准20173013119 | 射频消融用针状电极 | 安隽医疗科技（南京）有限公司 | 安隽医疗科技（南京）有限公司 | 把 | 产品分为注水型和内冷型两种。注水型由消融针主体（针尖保护套、针杆、调节套管、手柄、刻度标、针杆、针杆固定座、水管固定座、水管线缆及插头）和蠕动泵管组件（鲁尔母接头、输液管、蠕动泵管、卡扣、三通阀、穿刺针）两部分组成。内冷型分为直手柄及L型手柄两种，由消融针主体（针尖保护套、针杆、毛细管、康铜传感器、热缩管、手柄、针杆固定座、O型圈、水管固定座、水管线缆及插头）和蠕动泵管组件（鲁尔公接头、蠕动泵管、鲁尔母接头、节流阀、穿刺针）及射频转接线（14芯浮动插座、硅胶护套、转换线、转换插头）三部分组成。产品均为一次性使用，环氧乙烷灭菌，有效期3年。 | 产品配合本公司生产的AJ-500A型射频消融仪，用于人体组织的消融。适应症与射频消融主机相一致。该产品中的注水型针还可以配合美国ANGIODYNAMICS公司生产的RITA1500X射频消融系统，对不能手术切除的肝癌组织进行消融。 | 无 | RFE-5SN 17G×250-30 | RFE-5SN 17G×250-30 |  | C01050602100001037240000109 | 外径17G,针杆长250mm,活性端长度30mm，作用部位：甲状腺、肝脏
安隽医疗科技(南京)有限公司 | hs2767 | 5298 | 消融电极（针） | 射频消融电极（针） | 直针 | 已维护 | C0105060210000103724 | 射频消融用针状电极 | 医用不锈钢 | 国械注准20173013119 | 射频消融用针状电极 | 安隽医疗科技（南京）有限公司 | 安隽医疗科技（南京）有限公司 | 把 | 产品分为注水型和内冷型两种。注水型由消融针主体（针尖保护套、针杆、调节套管、手柄、刻度标、针杆、针杆固定座、水管固定座、水管线缆及插头）和蠕动泵管组件（鲁尔母接头、输液管、蠕动泵管、卡扣、三通阀、穿刺针）两部分组成。内冷型分为直手柄及L型手柄两种，由消融针主体（针尖保护套、针杆、毛细管、康铜传感器、热缩管、手柄、针杆固定座、O型圈、水管固定座、水管线缆及插头）和蠕动泵管组件（鲁尔公接头、蠕动泵管、鲁尔母接头、节流阀、穿刺针）及射频转接线（14芯浮动插座、硅胶护套、转换线、转换插头）三部分组成。产品均为一次性使用，环氧乙烷灭菌，有效期3年。 | 产品配合本公司生产的AJ-500A型射频消融仪，用于人体组织的消融。适应症与射频消融主机相一致。该产品中的注水型针还可以配合美国ANGIODYNAMICS公司生产的RITA1500X射频消融系统，对不能手术切除的肝癌组织进行消融。 | 无 | RFE-5SN 18G×70-7 | RFE-5SN 18G×70-7 |  | C01050602100001037240000098 | 外径18G,针杆长70mm,活性端长度7mm，作用部位：甲状腺、肝脏
安隽医疗科技(南京)有限公司 | hs2767 | 5298 | 消融电极（针） | 射频消融电极（针） | 直针 | 已维护 | C0105060210000103724 | 射频消融用针状电极 | 医用不锈钢 | 国械注准20173013119 | 射频消融用针状电极 | 安隽医疗科技（南京）有限公司 | 安隽医疗科技（南京）有限公司 | 把 | 产品分为注水型和内冷型两种。注水型由消融针主体（针尖保护套、针杆、调节套管、手柄、刻度标、针杆、针杆固定座、水管固定座、水管线缆及插头）和蠕动泵管组件（鲁尔母接头、输液管、蠕动泵管、卡扣、三通阀、穿刺针）两部分组成。内冷型分为直手柄及L型手柄两种，由消融针主体（针尖保护套、针杆、毛细管、康铜传感器、热缩管、手柄、针杆固定座、O型圈、水管固定座、水管线缆及插头）和蠕动泵管组件（鲁尔公接头、蠕动泵管、鲁尔母接头、节流阀、穿刺针）及射频转接线（14芯浮动插座、硅胶护套、转换线、转换插头）三部分组成。产品均为一次性使用，环氧乙烷灭菌，有效期3年。 | 产品配合本公司生产的AJ-500A型射频消融仪，用于人体组织的消融。适应症与射频消融主机相一致。该产品中的注水型针还可以配合美国ANGIODYNAMICS公司生产的RITA1500X射频消融系统，对不能手术切除的肝癌组织进行消融。 | 无 | RFE-5SN 17G×200-30 | RFE-5SN 17G×200-30 |  | C01050602100001037240000091 | 外径17G,针杆长200mm,活性端长度30mm，作用部位：甲状腺、肝脏
安隽医疗科技(南京)有限公司 | hs2767 | 5298 | 消融电极（针） | 射频消融电极（针） | 直针 | 已维护 | C0105060210000103724 | 射频消融用针状电极 | 医用不锈钢 | 国械注准20173013119 | 射频消融用针状电极 | 安隽医疗科技（南京）有限公司 | 安隽医疗科技（南京）有限公司 | 把 | 产品分为注水型和内冷型两种。注水型由消融针主体（针尖保护套、针杆、调节套管、手柄、刻度标、针杆、针杆固定座、水管固定座、水管线缆及插头）和蠕动泵管组件（鲁尔母接头、输液管、蠕动泵管、卡扣、三通阀、穿刺针）两部分组成。内冷型分为直手柄及L型手柄两种，由消融针主体（针尖保护套、针杆、毛细管、康铜传感器、热缩管、手柄、针杆固定座、O型圈、水管固定座、水管线缆及插头）和蠕动泵管组件（鲁尔公接头、蠕动泵管、鲁尔母接头、节流阀、穿刺针）及射频转接线（14芯浮动插座、硅胶护套、转换线、转换插头）三部分组成。产品均为一次性使用，环氧乙烷灭菌，有效期3年。 | 产品配合本公司生产的AJ-500A型射频消融仪，用于人体组织的消融。适应症与射频消融主机相一致。该产品中的注水型针还可以配合美国ANGIODYNAMICS公司生产的RITA1500X射频消融系统，对不能手术切除的肝癌组织进行消融。 | 无 | RFE-5SN 18G×100-10 | RFE-5SN 18G×100-10 |  | C01050602100001037240000089 | 外径18G,针杆长100mm,活性端长度10mm，作用部位：甲状腺、肝脏
安隽医疗科技(南京)有限公司 | hs2767 | 5298 | 消融电极（针） | 射频消融电极（针） | 直针 | 已维护 | C0105060210000103724 | 射频消融用针状电极 | 医用不锈钢 | 国械注准20173013119 | 射频消融用针状电极 | 安隽医疗科技（南京）有限公司 | 安隽医疗科技（南京）有限公司 | 把 | 产品分为注水型和内冷型两种。注水型由消融针主体（针尖保护套、针杆、调节套管、手柄、刻度标、针杆、针杆固定座、水管固定座、水管线缆及插头）和蠕动泵管组件（鲁尔母接头、输液管、蠕动泵管、卡扣、三通阀、穿刺针）两部分组成。内冷型分为直手柄及L型手柄两种，由消融针主体（针尖保护套、针杆、毛细管、康铜传感器、热缩管、手柄、针杆固定座、O型圈、水管固定座、水管线缆及插头）和蠕动泵管组件（鲁尔公接头、蠕动泵管、鲁尔母接头、节流阀、穿刺针）及射频转接线（14芯浮动插座、硅胶护套、转换线、转换插头）三部分组成。产品均为一次性使用，环氧乙烷灭菌，有效期3年。 | 产品配合本公司生产的AJ-500A型射频消融仪，用于人体组织的消融。适应症与射频消融主机相一致。该产品中的注水型针还可以配合美国ANGIODYNAMICS公司生产的RITA1500X射频消融系统，对不能手术切除的肝癌组织进行消融。 | 无 | RFE-5SN 17G×150-30 | RFE-5SN 17G×150-30 |  | C01050602100001037240000083 | 外径17G,针杆长150mm,活性端长度30mm，作用部位：甲状腺、肝脏
安隽医疗科技(南京)有限公司 | hs2767 | 5298 | 消融电极（针） | 射频消融电极（针） | 直针 | 已维护 | C0105060210000103724 | 射频消融用针状电极 | 医用不锈钢 | 国械注准20173013119 | 射频消融用针状电极 | 安隽医疗科技（南京）有限公司 | 安隽医疗科技（南京）有限公司 | 把 | 产品分为注水型和内冷型两种。注水型由消融针主体（针尖保护套、针杆、调节套管、手柄、刻度标、针杆、针杆固定座、水管固定座、水管线缆及插头）和蠕动泵管组件（鲁尔母接头、输液管、蠕动泵管、卡扣、三通阀、穿刺针）两部分组成。内冷型分为直手柄及L型手柄两种，由消融针主体（针尖保护套、针杆、毛细管、康铜传感器、热缩管、手柄、针杆固定座、O型圈、水管固定座、水管线缆及插头）和蠕动泵管组件（鲁尔公接头、蠕动泵管、鲁尔母接头、节流阀、穿刺针）及射频转接线（14芯浮动插座、硅胶护套、转换线、转换插头）三部分组成。产品均为一次性使用，环氧乙烷灭菌，有效期3年。 | 产品配合本公司生产的AJ-500A型射频消融仪，用于人体组织的消融。适应症与射频消融主机相一致。该产品中的注水型针还可以配合美国ANGIODYNAMICS公司生产的RITA1500X射频消融系统，对不能手术切除的肝癌组织进行消融。 | 无 | RFE-5SN 17G×150-20 | RFE-5SN 17G×150-20 |  | C01050602100001037240000077 | 外径17G,针杆长150mm,活性端长度20mm，作用部位：甲状腺、肝脏
安隽医疗科技(南京)有限公司 | hs2767 | 5298 | 消融电极（针） | 射频消融电极（针） | 直针 | 已维护 | C0105060210000103724 | 射频消融用针状电极 | 医用不锈钢 | 国械注准20173013119 | 射频消融用针状电极 | 安隽医疗科技（南京）有限公司 | 安隽医疗科技（南京）有限公司 | 把 | 产品分为注水型和内冷型两种。注水型由消融针主体（针尖保护套、针杆、调节套管、手柄、刻度标、针杆、针杆固定座、水管固定座、水管线缆及插头）和蠕动泵管组件（鲁尔母接头、输液管、蠕动泵管、卡扣、三通阀、穿刺针）两部分组成。内冷型分为直手柄及L型手柄两种，由消融针主体（针尖保护套、针杆、毛细管、康铜传感器、热缩管、手柄、针杆固定座、O型圈、水管固定座、水管线缆及插头）和蠕动泵管组件（鲁尔公接头、蠕动泵管、鲁尔母接头、节流阀、穿刺针）及射频转接线（14芯浮动插座、硅胶护套、转换线、转换插头）三部分组成。产品均为一次性使用，环氧乙烷灭菌，有效期3年。 | 产品配合本公司生产的AJ-500A型射频消融仪，用于人体组织的消融。适应症与射频消融主机相一致。该产品中的注水型针还可以配合美国ANGIODYNAMICS公司生产的RITA1500X射频消融系统，对不能手术切除的肝癌组织进行消融。 | 无 | RFE-5SN 17G×200-20 | RFE-5SN 17G×200-20 |  | C01050602100001037240000054 | 外径17G,针杆长200mm,活性端长度20mm，作用部位：甲状腺、肝脏
安隽医疗科技(南京)有限公司 | hs2767 | 5298 | 消融电极（针） | 射频消融电极（针） | 直针 | 已维护 | C0105060210000103724 | 射频消融用针状电极 | 医用不锈钢 | 国械注准20173013119 | 射频消融用针状电极 | 安隽医疗科技（南京）有限公司 | 安隽医疗科技（南京）有限公司 | 把 | 产品分为注水型和内冷型两种。注水型由消融针主体（针尖保护套、针杆、调节套管、手柄、刻度标、针杆、针杆固定座、水管固定座、水管线缆及插头）和蠕动泵管组件（鲁尔母接头、输液管、蠕动泵管、卡扣、三通阀、穿刺针）两部分组成。内冷型分为直手柄及L型手柄两种，由消融针主体（针尖保护套、针杆、毛细管、康铜传感器、热缩管、手柄、针杆固定座、O型圈、水管固定座、水管线缆及插头）和蠕动泵管组件（鲁尔公接头、蠕动泵管、鲁尔母接头、节流阀、穿刺针）及射频转接线（14芯浮动插座、硅胶护套、转换线、转换插头）三部分组成。产品均为一次性使用，环氧乙烷灭菌，有效期3年。 | 产品配合本公司生产的AJ-500A型射频消融仪，用于人体组织的消融。适应症与射频消融主机相一致。该产品中的注水型针还可以配合美国ANGIODYNAMICS公司生产的RITA1500X射频消融系统，对不能手术切除的肝癌组织进行消融。 | 无 | RFE-5SN 18G×70-5 | RFE-5SN 18G×70-5 |  | C01050602100001037240000050 | 外径18G,针杆长70mm,活性端长度5mm，作用部位：甲状腺、肝脏
安隽医疗科技(南京)有限公司 | hs2767 | 5298 | 消融电极（针） | 射频消融电极（针） | 直针 | 已维护 | C0105060210000103724 | 射频消融用针状电极 | 医用不锈钢 | 国械注准20173013119 | 射频消融用针状电极 | 安隽医疗科技（南京）有限公司 | 安隽医疗科技（南京）有限公司 | 把 | 产品分为注水型和内冷型两种。注水型由消融针主体（针尖保护套、针杆、调节套管、手柄、刻度标、针杆、针杆固定座、水管固定座、水管线缆及插头）和蠕动泵管组件（鲁尔母接头、输液管、蠕动泵管、卡扣、三通阀、穿刺针）两部分组成。内冷型分为直手柄及L型手柄两种，由消融针主体（针尖保护套、针杆、毛细管、康铜传感器、热缩管、手柄、针杆固定座、O型圈、水管固定座、水管线缆及插头）和蠕动泵管组件（鲁尔公接头、蠕动泵管、鲁尔母接头、节流阀、穿刺针）及射频转接线（14芯浮动插座、硅胶护套、转换线、转换插头）三部分组成。产品均为一次性使用，环氧乙烷灭菌，有效期3年。 | 产品配合本公司生产的AJ-500A型射频消融仪，用于人体组织的消融。适应症与射频消融主机相一致。该产品中的注水型针还可以配合美国ANGIODYNAMICS公司生产的RITA1500X射频消融系统，对不能手术切除的肝癌组织进行消融。 | 无 | RFE-4SZ 17G×180-10~30 | RFE-4SZ 17G×180-10~30 |  | C01050602100001037240000130 | 外径17G,针杆长180mm,活性端可调范围10~30mm，作用部位：甲状腺、肝脏
安隽医疗科技(南京)有限公司 | hs2767 | 5298 | 消融电极（针） | 射频消融电极（针） | 直针 | 已维护 | C0105060210000103724 | 射频消融用针状电极 | 医用不锈钢 | 国械注准20173013119 | 射频消融用针状电极 | 安隽医疗科技（南京）有限公司 | 安隽医疗科技（南京）有限公司 | 把 | 产品分为注水型和内冷型两种。注水型由消融针主体（针尖保护套、针杆、调节套管、手柄、刻度标、针杆、针杆固定座、水管固定座、水管线缆及插头）和蠕动泵管组件（鲁尔母接头、输液管、蠕动泵管、卡扣、三通阀、穿刺针）两部分组成。内冷型分为直手柄及L型手柄两种，由消融针主体（针尖保护套、针杆、毛细管、康铜传感器、热缩管、手柄、针杆固定座、O型圈、水管固定座、水管线缆及插头）和蠕动泵管组件（鲁尔公接头、蠕动泵管、鲁尔母接头、节流阀、穿刺针）及射频转接线（14芯浮动插座、硅胶护套、转换线、转换插头）三部分组成。产品均为一次性使用，环氧乙烷灭菌，有效期3年。 | 产品配合本公司生产的AJ-500A型射频消融仪，用于人体组织的消融。适应症与射频消融主机相一致。该产品中的注水型针还可以配合美国ANGIODYNAMICS公司生产的RITA1500X射频消融系统，对不能手术切除的肝癌组织进行消融。 | 无 | RFE-4SZ 18G×100-5~15 | RFE-4SZ 18G×100-5~15 |  | C01050602100001037240000104 | 外径18G,针杆长100mm,活性端可调范围5~15mm，作用部位：甲状腺、肝脏
安隽医疗科技(南京)有限公司 | hs2767 | 5298 | 消融电极（针） | 射频消融电极（针） | 直针 | 已维护 | C0105060210000103724 | 射频消融用针状电极 | 医用不锈钢 | 国械注准20173013119 | 射频消融用针状电极 | 安隽医疗科技（南京）有限公司 | 安隽医疗科技（南京）有限公司 | 把 | 产品分为注水型和内冷型两种。注水型由消融针主体（针尖保护套、针杆、调节套管、手柄、刻度标、针杆、针杆固定座、水管固定座、水管线缆及插头）和蠕动泵管组件（鲁尔母接头、输液管、蠕动泵管、卡扣、三通阀、穿刺针）两部分组成。内冷型分为直手柄及L型手柄两种，由消融针主体（针尖保护套、针杆、毛细管、康铜传感器、热缩管、手柄、针杆固定座、O型圈、水管固定座、水管线缆及插头）和蠕动泵管组件（鲁尔公接头、蠕动泵管、鲁尔母接头、节流阀、穿刺针）及射频转接线（14芯浮动插座、硅胶护套、转换线、转换插头）三部分组成。产品均为一次性使用，环氧乙烷灭菌，有效期3年。 | 产品配合本公司生产的AJ-500A型射频消融仪，用于人体组织的消融。适应症与射频消融主机相一致。该产品中的注水型针还可以配合美国ANGIODYNAMICS公司生产的RITA1500X射频消融系统，对不能手术切除的肝癌组织进行消融。 | 无 | RFE-4SZ 17G×250-10~30 | RFE-4SZ 17G×250-10~30 |  | C01050602100001037240000100 | 外径17G,针杆长250mm,活性端可调范围10~30mm，作用部位：甲状腺、肝脏
安隽医疗科技(南京)有限公司 | hs2767 | 5298 | 消融电极（针） | 射频消融电极（针） | 直针 | 已维护 | C0105060210000103724 | 射频消融用针状电极 | 医用不锈钢 | 国械注准20173013119 | 射频消融用针状电极 | 安隽医疗科技（南京）有限公司 | 安隽医疗科技（南京）有限公司 | 把 | 产品分为注水型和内冷型两种。注水型由消融针主体（针尖保护套、针杆、调节套管、手柄、刻度标、针杆、针杆固定座、水管固定座、水管线缆及插头）和蠕动泵管组件（鲁尔母接头、输液管、蠕动泵管、卡扣、三通阀、穿刺针）两部分组成。内冷型分为直手柄及L型手柄两种，由消融针主体（针尖保护套、针杆、毛细管、康铜传感器、热缩管、手柄、针杆固定座、O型圈、水管固定座、水管线缆及插头）和蠕动泵管组件（鲁尔公接头、蠕动泵管、鲁尔母接头、节流阀、穿刺针）及射频转接线（14芯浮动插座、硅胶护套、转换线、转换插头）三部分组成。产品均为一次性使用，环氧乙烷灭菌，有效期3年。 | 产品配合本公司生产的AJ-500A型射频消融仪，用于人体组织的消融。适应症与射频消融主机相一致。该产品中的注水型针还可以配合美国ANGIODYNAMICS公司生产的RITA1500X射频消融系统，对不能手术切除的肝癌组织进行消融。 | 无 | RFE-4SZ 18G×200-10~30 | RFE-4SZ 18G×200-10~30 |  | C01050602100001037240000094 | 外径18G,针杆长200mm,活性端可调范围10~30mm，作用部位：甲状腺、肝脏
安隽医疗科技(南京)有限公司 | hs2767 | 5298 | 消融电极（针） | 射频消融电极（针） | 直针 | 已维护 | C0105060210000103724 | 射频消融用针状电极 | 医用不锈钢 | 国械注准20173013119 | 射频消融用针状电极 | 安隽医疗科技（南京）有限公司 | 安隽医疗科技（南京）有限公司 | 把 | 产品分为注水型和内冷型两种。注水型由消融针主体（针尖保护套、针杆、调节套管、手柄、刻度标、针杆、针杆固定座、水管固定座、水管线缆及插头）和蠕动泵管组件（鲁尔母接头、输液管、蠕动泵管、卡扣、三通阀、穿刺针）两部分组成。内冷型分为直手柄及L型手柄两种，由消融针主体（针尖保护套、针杆、毛细管、康铜传感器、热缩管、手柄、针杆固定座、O型圈、水管固定座、水管线缆及插头）和蠕动泵管组件（鲁尔公接头、蠕动泵管、鲁尔母接头、节流阀、穿刺针）及射频转接线（14芯浮动插座、硅胶护套、转换线、转换插头）三部分组成。产品均为一次性使用，环氧乙烷灭菌，有效期3年。 | 产品配合本公司生产的AJ-500A型射频消融仪，用于人体组织的消融。适应症与射频消融主机相一致。该产品中的注水型针还可以配合美国ANGIODYNAMICS公司生产的RITA1500X射频消融系统，对不能手术切除的肝癌组织进行消融。 | 无 | RFE-4SZ 18G×150-10~30 | RFE-4SZ 18G×150-10~30 |  | C01050602100001037240000080 | 外径18G,针杆长150mm,活性端可调范围10~30mm，作用部位：甲状腺、肝脏
安隽医疗科技(南京)有限公司 | hs2767 | 5298 | 消融电极（针） | 射频消融电极（针） | 直针 | 已维护 | C0105060210000103724 | 射频消融用针状电极 | 医用不锈钢 | 国械注准20173013119 | 射频消融用针状电极 | 安隽医疗科技（南京）有限公司 | 安隽医疗科技（南京）有限公司 | 把 | 产品分为注水型和内冷型两种。注水型由消融针主体（针尖保护套、针杆、调节套管、手柄、刻度标、针杆、针杆固定座、水管固定座、水管线缆及插头）和蠕动泵管组件（鲁尔母接头、输液管、蠕动泵管、卡扣、三通阀、穿刺针）两部分组成。内冷型分为直手柄及L型手柄两种，由消融针主体（针尖保护套、针杆、毛细管、康铜传感器、热缩管、手柄、针杆固定座、O型圈、水管固定座、水管线缆及插头）和蠕动泵管组件（鲁尔公接头、蠕动泵管、鲁尔母接头、节流阀、穿刺针）及射频转接线（14芯浮动插座、硅胶护套、转换线、转换插头）三部分组成。产品均为一次性使用，环氧乙烷灭菌，有效期3年。 | 产品配合本公司生产的AJ-500A型射频消融仪，用于人体组织的消融。适应症与射频消融主机相一致。该产品中的注水型针还可以配合美国ANGIODYNAMICS公司生产的RITA1500X射频消融系统，对不能手术切除的肝癌组织进行消融。 | 无 | RFE-4SZ 17G×200-20~40 | RFE-4SZ 17G×200-20~40 |  | C01050602100001037240000074 | 外径17G,针杆长200mm,活性端可调范围20~40mm，作用部位：甲状腺、肝脏
安隽医疗科技(南京)有限公司 | hs2767 | 5298 | 消融电极（针） | 射频消融电极（针） | 直针 | 已维护 | C0105060210000103724 | 射频消融用针状电极 | 医用不锈钢 | 国械注准20173013119 | 射频消融用针状电极 | 安隽医疗科技（南京）有限公司 | 安隽医疗科技（南京）有限公司 | 把 | 产品分为注水型和内冷型两种。注水型由消融针主体（针尖保护套、针杆、调节套管、手柄、刻度标、针杆、针杆固定座、水管固定座、水管线缆及插头）和蠕动泵管组件（鲁尔母接头、输液管、蠕动泵管、卡扣、三通阀、穿刺针）两部分组成。内冷型分为直手柄及L型手柄两种，由消融针主体（针尖保护套、针杆、毛细管、康铜传感器、热缩管、手柄、针杆固定座、O型圈、水管固定座、水管线缆及插头）和蠕动泵管组件（鲁尔公接头、蠕动泵管、鲁尔母接头、节流阀、穿刺针）及射频转接线（14芯浮动插座、硅胶护套、转换线、转换插头）三部分组成。产品均为一次性使用，环氧乙烷灭菌，有效期3年。 | 产品配合本公司生产的AJ-500A型射频消融仪，用于人体组织的消融。适应症与射频消融主机相一致。该产品中的注水型针还可以配合美国ANGIODYNAMICS公司生产的RITA1500X射频消融系统，对不能手术切除的肝癌组织进行消融。 | 无 | RFE-4SZ 18G×250-10~30 | RFE-4SZ 18G×250-10~30 |  | C01050602100001037240000067 | 外径18G,针杆长250mm,活性端可调范围10~30mm，作用部位：甲状腺、肝脏
安隽医疗科技(南京)有限公司 | hs2767 | 5298 | 消融电极（针） | 射频消融电极（针） | 直针 | 已维护 | C0105060210000103724 | 射频消融用针状电极 | 医用不锈钢 | 国械注准20173013119 | 射频消融用针状电极 | 安隽医疗科技（南京）有限公司 | 安隽医疗科技（南京）有限公司 | 把 | 产品分为注水型和内冷型两种。注水型由消融针主体（针尖保护套、针杆、调节套管、手柄、刻度标、针杆、针杆固定座、水管固定座、水管线缆及插头）和蠕动泵管组件（鲁尔母接头、输液管、蠕动泵管、卡扣、三通阀、穿刺针）两部分组成。内冷型分为直手柄及L型手柄两种，由消融针主体（针尖保护套、针杆、毛细管、康铜传感器、热缩管、手柄、针杆固定座、O型圈、水管固定座、水管线缆及插头）和蠕动泵管组件（鲁尔公接头、蠕动泵管、鲁尔母接头、节流阀、穿刺针）及射频转接线（14芯浮动插座、硅胶护套、转换线、转换插头）三部分组成。产品均为一次性使用，环氧乙烷灭菌，有效期3年。 | 产品配合本公司生产的AJ-500A型射频消融仪，用于人体组织的消融。适应症与射频消融主机相一致。该产品中的注水型针还可以配合美国ANGIODYNAMICS公司生产的RITA1500X射频消融系统，对不能手术切除的肝癌组织进行消融。 | 无 | RFE-4SZ 16G×180-10~30 | RFE-4SZ 16G×180-10~30 |  | C01050602100001037240000061 | 外径16G,针杆长180mm,活性端可调范围10~30mm，作用部位：甲状腺、肝脏
安隽医疗科技(南京)有限公司 | hs2767 | 5298 | 消融电极（针） | 射频消融电极（针） | 直针 | 已维护 | C0105060210000103724 | 射频消融用针状电极 | 医用不锈钢 | 国械注准20173013119 | 射频消融用针状电极 | 安隽医疗科技（南京）有限公司 | 安隽医疗科技（南京）有限公司 | 把 | 产品分为注水型和内冷型两种。注水型由消融针主体（针尖保护套、针杆、调节套管、手柄、刻度标、针杆、针杆固定座、水管固定座、水管线缆及插头）和蠕动泵管组件（鲁尔母接头、输液管、蠕动泵管、卡扣、三通阀、穿刺针）两部分组成。内冷型分为直手柄及L型手柄两种，由消融针主体（针尖保护套、针杆、毛细管、康铜传感器、热缩管、手柄、针杆固定座、O型圈、水管固定座、水管线缆及插头）和蠕动泵管组件（鲁尔公接头、蠕动泵管、鲁尔母接头、节流阀、穿刺针）及射频转接线（14芯浮动插座、硅胶护套、转换线、转换插头）三部分组成。产品均为一次性使用，环氧乙烷灭菌，有效期3年。 | 产品配合本公司生产的AJ-500A型射频消融仪，用于人体组织的消融。适应症与射频消融主机相一致。该产品中的注水型针还可以配合美国ANGIODYNAMICS公司生产的RITA1500X射频消融系统，对不能手术切除的肝癌组织进行消融。 | 无 | RFE-4SZ 17G×200-10~30 | RFE-4SZ 17G×200-10~30 |  | C01050602100001037240000060 | 外径17G,针杆长200mm,活性端可调范围10~30mm，作用部位：甲状腺、肝脏
安隽医疗科技(南京)有限公司 | hs2767 | 5298 | 消融电极（针） | 射频消融电极（针） | 直针 | 已维护 | C0105060210000103724 | 射频消融用针状电极 | 医用不锈钢 | 国械注准20173013119 | 射频消融用针状电极 | 安隽医疗科技（南京）有限公司 | 安隽医疗科技（南京）有限公司 | 把 | 产品分为注水型和内冷型两种。注水型由消融针主体（针尖保护套、针杆、调节套管、手柄、刻度标、针杆、针杆固定座、水管固定座、水管线缆及插头）和蠕动泵管组件（鲁尔母接头、输液管、蠕动泵管、卡扣、三通阀、穿刺针）两部分组成。内冷型分为直手柄及L型手柄两种，由消融针主体（针尖保护套、针杆、毛细管、康铜传感器、热缩管、手柄、针杆固定座、O型圈、水管固定座、水管线缆及插头）和蠕动泵管组件（鲁尔公接头、蠕动泵管、鲁尔母接头、节流阀、穿刺针）及射频转接线（14芯浮动插座、硅胶护套、转换线、转换插头）三部分组成。产品均为一次性使用，环氧乙烷灭菌，有效期3年。 | 产品配合本公司生产的AJ-500A型射频消融仪，用于人体组织的消融。适应症与射频消融主机相一致。该产品中的注水型针还可以配合美国ANGIODYNAMICS公司生产的RITA1500X射频消融系统，对不能手术切除的肝癌组织进行消融。 | 无 | RFE-4SZ 17G×250-20~40 | RFE-4SZ 17G×250-20~40 |  | C01050602100001037240000051 | 外径17G,针杆长250mm,活性端可调范围20-40mm，作用部位：甲状腺、肝脏
安隽医疗科技(南京)有限公司 | hs2767 | 5298 | 消融电极（针） | 射频消融电极（针） | 直针 | 已维护 | C0105060210000103724 | 射频消融用针状电极 | 医用不锈钢 | 国械注准20173013119 | 射频消融用针状电极 | 安隽医疗科技（南京）有限公司 | 安隽医疗科技（南京）有限公司 | 把 | 产品分为注水型和内冷型两种。注水型由消融针主体（针尖保护套、针杆、调节套管、手柄、刻度标、针杆、针杆固定座、水管固定座、水管线缆及插头）和蠕动泵管组件（鲁尔母接头、输液管、蠕动泵管、卡扣、三通阀、穿刺针）两部分组成。内冷型分为直手柄及L型手柄两种，由消融针主体（针尖保护套、针杆、毛细管、康铜传感器、热缩管、手柄、针杆固定座、O型圈、水管固定座、水管线缆及插头）和蠕动泵管组件（鲁尔公接头、蠕动泵管、鲁尔母接头、节流阀、穿刺针）及射频转接线（14芯浮动插座、硅胶护套、转换线、转换插头）三部分组成。产品均为一次性使用，环氧乙烷灭菌，有效期3年。 | 产品配合本公司生产的AJ-500A型射频消融仪，用于人体组织的消融。适应症与射频消融主机相一致。该产品中的注水型针还可以配合美国ANGIODYNAMICS公司生产的RITA1500X射频消融系统，对不能手术切除的肝癌组织进行消融。 | 226619 | RFE-3SN 17G×150-30 | RFE-3SN 17G×150-30 |  | C01050602100001037240000030 | 外径17G,针杆长150mm,活性端长度30mm，作用部位：甲状腺、肝脏
安隽医疗科技(南京)有限公司 | hs2767 | 5298 | 消融电极（针） | 射频消融电极（针） | 直针 | 已维护 | C0105060210000103724 | 射频消融用针状电极 | 医用不锈钢 | 国械注准20173013119 | 射频消融用针状电极 | 安隽医疗科技（南京）有限公司 | 安隽医疗科技（南京）有限公司 | 把 | 产品分为注水型和内冷型两种。注水型由消融针主体（针尖保护套、针杆、调节套管、手柄、刻度标、针杆、针杆固定座、水管固定座、水管线缆及插头）和蠕动泵管组件（鲁尔母接头、输液管、蠕动泵管、卡扣、三通阀、穿刺针）两部分组成。内冷型分为直手柄及L型手柄两种，由消融针主体（针尖保护套、针杆、毛细管、康铜传感器、热缩管、手柄、针杆固定座、O型圈、水管固定座、水管线缆及插头）和蠕动泵管组件（鲁尔公接头、蠕动泵管、鲁尔母接头、节流阀、穿刺针）及射频转接线（14芯浮动插座、硅胶护套、转换线、转换插头）三部分组成。产品均为一次性使用，环氧乙烷灭菌，有效期3年。 | 产品配合本公司生产的AJ-500A型射频消融仪，用于人体组织的消融。适应症与射频消融主机相一致。该产品中的注水型针还可以配合美国ANGIODYNAMICS公司生产的RITA1500X射频消融系统，对不能手术切除的肝癌组织进行消融。 | 无 | RFE-3SN 18G×100-7 | RFE-3SN 18G×100-7 |  | C01050602100001037240000029 | 外径18G,针杆长100mm,活性端长度7mm，作用部位：甲状腺、肝脏
安隽医疗科技(南京)有限公司 | hs2767 | 5298 | 消融电极（针） | 射频消融电极（针） | 直针 | 已维护 | C0105060210000103724 | 射频消融用针状电极 | 医用不锈钢 | 国械注准20173013119 | 射频消融用针状电极 | 安隽医疗科技（南京）有限公司 | 安隽医疗科技（南京）有限公司 | 把 | 产品分为注水型和内冷型两种。注水型由消融针主体（针尖保护套、针杆、调节套管、手柄、刻度标、针杆、针杆固定座、水管固定座、水管线缆及插头）和蠕动泵管组件（鲁尔母接头、输液管、蠕动泵管、卡扣、三通阀、穿刺针）两部分组成。内冷型分为直手柄及L型手柄两种，由消融针主体（针尖保护套、针杆、毛细管、康铜传感器、热缩管、手柄、针杆固定座、O型圈、水管固定座、水管线缆及插头）和蠕动泵管组件（鲁尔公接头、蠕动泵管、鲁尔母接头、节流阀、穿刺针）及射频转接线（14芯浮动插座、硅胶护套、转换线、转换插头）三部分组成。产品均为一次性使用，环氧乙烷灭菌，有效期3年。 | 产品配合本公司生产的AJ-500A型射频消融仪，用于人体组织的消融。适应症与射频消融主机相一致。该产品中的注水型针还可以配合美国ANGIODYNAMICS公司生产的RITA1500X射频消融系统，对不能手术切除的肝癌组织进行消融。 | 无 | RFE-3SN 17G×250-30 | RFE-3SN 17G×250-30 |  | C01050602100001037240000028 | 外径17G,针杆长250mm,活性端长度30mm，作用部位：甲状腺、肝脏
安隽医疗科技(南京)有限公司 | hs2767 | 5298 | 消融电极（针） | 射频消融电极（针） | 直针 | 已维护 | C0105060210000103724 | 射频消融用针状电极 | 医用不锈钢 | 国械注准20173013119 | 射频消融用针状电极 | 安隽医疗科技（南京）有限公司 | 安隽医疗科技（南京）有限公司 | 把 | 产品分为注水型和内冷型两种。注水型由消融针主体（针尖保护套、针杆、调节套管、手柄、刻度标、针杆、针杆固定座、水管固定座、水管线缆及插头）和蠕动泵管组件（鲁尔母接头、输液管、蠕动泵管、卡扣、三通阀、穿刺针）两部分组成。内冷型分为直手柄及L型手柄两种，由消融针主体（针尖保护套、针杆、毛细管、康铜传感器、热缩管、手柄、针杆固定座、O型圈、水管固定座、水管线缆及插头）和蠕动泵管组件（鲁尔公接头、蠕动泵管、鲁尔母接头、节流阀、穿刺针）及射频转接线（14芯浮动插座、硅胶护套、转换线、转换插头）三部分组成。产品均为一次性使用，环氧乙烷灭菌，有效期3年。 | 产品配合本公司生产的AJ-500A型射频消融仪，用于人体组织的消融。适应症与射频消融主机相一致。该产品中的注水型针还可以配合美国ANGIODYNAMICS公司生产的RITA1500X射频消融系统，对不能手术切除的肝癌组织进行消融。 | 无 | RFE-3SN 17G×200-20 | RFE-3SN 17G×200-20 |  | C01050602100001037240000027 | 外径17G,针杆长200mm,活性端长度20mm，作用部位：甲状腺、肝脏
安隽医疗科技(南京)有限公司 | hs2767 | 5298 | 消融电极（针） | 射频消融电极（针） | 直针 | 已维护 | C0105060210000103724 | 射频消融用针状电极 | 医用不锈钢 | 国械注准20173013119 | 射频消融用针状电极 | 安隽医疗科技（南京）有限公司 | 安隽医疗科技（南京）有限公司 | 把 | 产品分为注水型和内冷型两种。注水型由消融针主体（针尖保护套、针杆、调节套管、手柄、刻度标、针杆、针杆固定座、水管固定座、水管线缆及插头）和蠕动泵管组件（鲁尔母接头、输液管、蠕动泵管、卡扣、三通阀、穿刺针）两部分组成。内冷型分为直手柄及L型手柄两种，由消融针主体（针尖保护套、针杆、毛细管、康铜传感器、热缩管、手柄、针杆固定座、O型圈、水管固定座、水管线缆及插头）和蠕动泵管组件（鲁尔公接头、蠕动泵管、鲁尔母接头、节流阀、穿刺针）及射频转接线（14芯浮动插座、硅胶护套、转换线、转换插头）三部分组成。产品均为一次性使用，环氧乙烷灭菌，有效期3年。 | 产品配合本公司生产的AJ-500A型射频消融仪，用于人体组织的消融。适应症与射频消融主机相一致。该产品中的注水型针还可以配合美国ANGIODYNAMICS公司生产的RITA1500X射频消融系统，对不能手术切除的肝癌组织进行消融。 | 无 | RFE-3SN 18G×100-10 | RFE-3SN 18G×100-10 |  | C01050602100001037240000020 | 外径18G,针杆长100mm,活性端长度10mm，作用部位：甲状腺、肝脏
安隽医疗科技(南京)有限公司 | hs2767 | 5298 | 消融电极（针） | 射频消融电极（针） | 直针 | 已维护 | C0105060210000103724 | 射频消融用针状电极 | 医用不锈钢 | 国械注准20173013119 | 射频消融用针状电极 | 安隽医疗科技（南京）有限公司 | 安隽医疗科技（南京）有限公司 | 把 | 产品分为注水型和内冷型两种。注水型由消融针主体（针尖保护套、针杆、调节套管、手柄、刻度标、针杆、针杆固定座、水管固定座、水管线缆及插头）和蠕动泵管组件（鲁尔母接头、输液管、蠕动泵管、卡扣、三通阀、穿刺针）两部分组成。内冷型分为直手柄及L型手柄两种，由消融针主体（针尖保护套、针杆、毛细管、康铜传感器、热缩管、手柄、针杆固定座、O型圈、水管固定座、水管线缆及插头）和蠕动泵管组件（鲁尔公接头、蠕动泵管、鲁尔母接头、节流阀、穿刺针）及射频转接线（14芯浮动插座、硅胶护套、转换线、转换插头）三部分组成。产品均为一次性使用，环氧乙烷灭菌，有效期3年。 | 产品配合本公司生产的AJ-500A型射频消融仪，用于人体组织的消融。适应症与射频消融主机相一致。该产品中的注水型针还可以配合美国ANGIODYNAMICS公司生产的RITA1500X射频消融系统，对不能手术切除的肝癌组织进行消融。 | 无 | RFE-3SN 18G×70-5 | RFE-3SN 18G×70-5 |  | C01050602100001037240000015 | 外径18G,针杆长70mm,活性端长度5mm，作用部位：甲状腺、肝脏
安隽医疗科技(南京)有限公司 | hs2767 | 5298 | 消融电极（针） | 射频消融电极（针） | 直针 | 已维护 | C0105060210000103724 | 射频消融用针状电极 | 医用不锈钢 | 国械注准20173013119 | 射频消融用针状电极 | 安隽医疗科技（南京）有限公司 | 安隽医疗科技（南京）有限公司 | 把 | 产品分为注水型和内冷型两种。注水型由消融针主体（针尖保护套、针杆、调节套管、手柄、刻度标、针杆、针杆固定座、水管固定座、水管线缆及插头）和蠕动泵管组件（鲁尔母接头、输液管、蠕动泵管、卡扣、三通阀、穿刺针）两部分组成。内冷型分为直手柄及L型手柄两种，由消融针主体（针尖保护套、针杆、毛细管、康铜传感器、热缩管、手柄、针杆固定座、O型圈、水管固定座、水管线缆及插头）和蠕动泵管组件（鲁尔公接头、蠕动泵管、鲁尔母接头、节流阀、穿刺针）及射频转接线（14芯浮动插座、硅胶护套、转换线、转换插头）三部分组成。产品均为一次性使用，环氧乙烷灭菌，有效期3年。 | 产品配合本公司生产的AJ-500A型射频消融仪，用于人体组织的消融。适应症与射频消融主机相一致。该产品中的注水型针还可以配合美国ANGIODYNAMICS公司生产的RITA1500X射频消融系统，对不能手术切除的肝癌组织进行消融。 | 无 | RFE-3SN 17G×200-30 | RFE-3SN 17G×200-30 |  | C01050602100001037240000008 | 外径17G,针杆长200mm,活性端长度30mm，作用部位：甲状腺、肝脏
安隽医疗科技(南京)有限公司 | hs2767 | 5298 | 消融电极（针） | 射频消融电极（针） | 直针 | 已维护 | C0105060210000103724 | 射频消融用针状电极 | 医用不锈钢 | 国械注准20173013119 | 射频消融用针状电极 | 安隽医疗科技（南京）有限公司 | 安隽医疗科技（南京）有限公司 | 把 | 产品分为注水型和内冷型两种。注水型由消融针主体（针尖保护套、针杆、调节套管、手柄、刻度标、针杆、针杆固定座、水管固定座、水管线缆及插头）和蠕动泵管组件（鲁尔母接头、输液管、蠕动泵管、卡扣、三通阀、穿刺针）两部分组成。内冷型分为直手柄及L型手柄两种，由消融针主体（针尖保护套、针杆、毛细管、康铜传感器、热缩管、手柄、针杆固定座、O型圈、水管固定座、水管线缆及插头）和蠕动泵管组件（鲁尔公接头、蠕动泵管、鲁尔母接头、节流阀、穿刺针）及射频转接线（14芯浮动插座、硅胶护套、转换线、转换插头）三部分组成。产品均为一次性使用，环氧乙烷灭菌，有效期3年。 | 产品配合本公司生产的AJ-500A型射频消融仪，用于人体组织的消融。适应症与射频消融主机相一致。该产品中的注水型针还可以配合美国ANGIODYNAMICS公司生产的RITA1500X射频消融系统，对不能手术切除的肝癌组织进行消融。 | 无 | RFE-3SN 17G×150-20 | RFE-3SN 17G×150-20 |  | C01050602100001037240000007 | 外径17G,针杆长150mm,活性端长度20mm，作用部位：甲状腺、肝脏
安隽医疗科技(南京)有限公司 | hs2767 | 5298 | 消融电极（针） | 射频消融电极（针） | 直针 | 已维护 | C0105060210000103724 | 射频消融用针状电极 | 医用不锈钢 | 国械注准20173013119 | 射频消融用针状电极 | 安隽医疗科技（南京）有限公司 | 安隽医疗科技（南京）有限公司 | 把 | 产品分为注水型和内冷型两种。注水型由消融针主体（针尖保护套、针杆、调节套管、手柄、刻度标、针杆、针杆固定座、水管固定座、水管线缆及插头）和蠕动泵管组件（鲁尔母接头、输液管、蠕动泵管、卡扣、三通阀、穿刺针）两部分组成。内冷型分为直手柄及L型手柄两种，由消融针主体（针尖保护套、针杆、毛细管、康铜传感器、热缩管、手柄、针杆固定座、O型圈、水管固定座、水管线缆及插头）和蠕动泵管组件（鲁尔公接头、蠕动泵管、鲁尔母接头、节流阀、穿刺针）及射频转接线（14芯浮动插座、硅胶护套、转换线、转换插头）三部分组成。产品均为一次性使用，环氧乙烷灭菌，有效期3年。 | 产品配合本公司生产的AJ-500A型射频消融仪，用于人体组织的消融。适应症与射频消融主机相一致。该产品中的注水型针还可以配合美国ANGIODYNAMICS公司生产的RITA1500X射频消融系统，对不能手术切除的肝癌组织进行消融。 | 无 | RFE-3SN 18G×70-7 | RFE-3SN 18G×70-7 |  | C01050602100001037240000005 | 外径18G,针杆长70mm,活性端长度7mm，作用部位：甲状腺、肝脏
安隽医疗科技(南京)有限公司 | hs2767 | 5298 | 消融电极（针） | 射频消融电极（针） | 直针 | 已维护 | C0105060210000103724 | 射频消融用针状电极 | 医用不锈钢 | 国械注准20173013119 | 射频消融用针状电极 | 安隽医疗科技（南京）有限公司 | 安隽医疗科技（南京）有限公司 | 把 | 产品分为注水型和内冷型两种。注水型由消融针主体（针尖保护套、针杆、调节套管、手柄、刻度标、针杆、针杆固定座、水管固定座、水管线缆及插头）和蠕动泵管组件（鲁尔母接头、输液管、蠕动泵管、卡扣、三通阀、穿刺针）两部分组成。内冷型分为直手柄及L型手柄两种，由消融针主体（针尖保护套、针杆、毛细管、康铜传感器、热缩管、手柄、针杆固定座、O型圈、水管固定座、水管线缆及插头）和蠕动泵管组件（鲁尔公接头、蠕动泵管、鲁尔母接头、节流阀、穿刺针）及射频转接线（14芯浮动插座、硅胶护套、转换线、转换插头）三部分组成。产品均为一次性使用，环氧乙烷灭菌，有效期3年。 | 产品配合本公司生产的AJ-500A型射频消融仪，用于人体组织的消融。适应症与射频消融主机相一致。该产品中的注水型针还可以配合美国ANGIODYNAMICS公司生产的RITA1500X射频消融系统，对不能手术切除的肝癌组织进行消融。 | 无 | RFE-3SN 17G×150-10 | RFE-3SN 17G×150-10 |  | C01050602100001037240000004 | 外径17G,针杆长150mm,活性端长度10mm，作用部位：甲状腺、肝脏
安隽医疗科技(南京)有限公司 | hs2767 | 5298 | 消融电极（针） | 射频消融电极（针） | 直针 | 已维护 | C0105060210000103724 | 射频消融用针状电极 | 医用不锈钢 | 国械注准20173013119 | 射频消融用针状电极 | 安隽医疗科技（南京）有限公司 | 安隽医疗科技（南京）有限公司 | 把 | 产品分为注水型和内冷型两种。注水型由消融针主体（针尖保护套、针杆、调节套管、手柄、刻度标、针杆、针杆固定座、水管固定座、水管线缆及插头）和蠕动泵管组件（鲁尔母接头、输液管、蠕动泵管、卡扣、三通阀、穿刺针）两部分组成。内冷型分为直手柄及L型手柄两种，由消融针主体（针尖保护套、针杆、毛细管、康铜传感器、热缩管、手柄、针杆固定座、O型圈、水管固定座、水管线缆及插头）和蠕动泵管组件（鲁尔公接头、蠕动泵管、鲁尔母接头、节流阀、穿刺针）及射频转接线（14芯浮动插座、硅胶护套、转换线、转换插头）三部分组成。产品均为一次性使用，环氧乙烷灭菌，有效期3年。 | 产品配合本公司生产的AJ-500A型射频消融仪，用于人体组织的消融。适应症与射频消融主机相一致。该产品中的注水型针还可以配合美国ANGIODYNAMICS公司生产的RITA1500X射频消融系统，对不能手术切除的肝癌组织进行消融。 | 无 | RFE-2SN 18G×70-7 | RFE-2SN 18G×70-7 |  | C01050602100001037240000025 | 外径18G,针杆长70mm,活性端长度7mm，作用部位：甲状腺、肝脏
安隽医疗科技(南京)有限公司 | hs2767 | 5298 | 消融电极（针） | 射频消融电极（针） | 直针 | 已维护 | C0105060210000103724 | 射频消融用针状电极 | 医用不锈钢 | 国械注准20173013119 | 射频消融用针状电极 | 安隽医疗科技（南京）有限公司 | 安隽医疗科技（南京）有限公司 | 把 | 产品分为注水型和内冷型两种。注水型由消融针主体（针尖保护套、针杆、调节套管、手柄、刻度标、针杆、针杆固定座、水管固定座、水管线缆及插头）和蠕动泵管组件（鲁尔母接头、输液管、蠕动泵管、卡扣、三通阀、穿刺针）两部分组成。内冷型分为直手柄及L型手柄两种，由消融针主体（针尖保护套、针杆、毛细管、康铜传感器、热缩管、手柄、针杆固定座、O型圈、水管固定座、水管线缆及插头）和蠕动泵管组件（鲁尔公接头、蠕动泵管、鲁尔母接头、节流阀、穿刺针）及射频转接线（14芯浮动插座、硅胶护套、转换线、转换插头）三部分组成。产品均为一次性使用，环氧乙烷灭菌，有效期3年。 | 产品配合本公司生产的AJ-500A型射频消融仪，用于人体组织的消融。适应症与射频消融主机相一致。该产品中的注水型针还可以配合美国ANGIODYNAMICS公司生产的RITA1500X射频消融系统，对不能手术切除的肝癌组织进行消融。 | 无 | RFE-2SN 17G×150-20 | RFE-2SN 17G×150-20 |  | C01050602100001037240000024 | 外径17G,针杆长150mm,活性端长度20mm，作用部位：甲状腺、肝脏
安隽医疗科技(南京)有限公司 | hs2767 | 5298 | 消融电极（针） | 射频消融电极（针） | 直针 | 已维护 | C0105060210000103724 | 射频消融用针状电极 | 医用不锈钢 | 国械注准20173013119 | 射频消融用针状电极 | 安隽医疗科技（南京）有限公司 | 安隽医疗科技（南京）有限公司 | 把 | 产品分为注水型和内冷型两种。注水型由消融针主体（针尖保护套、针杆、调节套管、手柄、刻度标、针杆、针杆固定座、水管固定座、水管线缆及插头）和蠕动泵管组件（鲁尔母接头、输液管、蠕动泵管、卡扣、三通阀、穿刺针）两部分组成。内冷型分为直手柄及L型手柄两种，由消融针主体（针尖保护套、针杆、毛细管、康铜传感器、热缩管、手柄、针杆固定座、O型圈、水管固定座、水管线缆及插头）和蠕动泵管组件（鲁尔公接头、蠕动泵管、鲁尔母接头、节流阀、穿刺针）及射频转接线（14芯浮动插座、硅胶护套、转换线、转换插头）三部分组成。产品均为一次性使用，环氧乙烷灭菌，有效期3年。 | 产品配合本公司生产的AJ-500A型射频消融仪，用于人体组织的消融。适应症与射频消融主机相一致。该产品中的注水型针还可以配合美国ANGIODYNAMICS公司生产的RITA1500X射频消融系统，对不能手术切除的肝癌组织进行消融。 | 无 | RFE-2SN 17G×200-30 | RFE-2SN 17G×200-30 |  | C01050602100001037240000022 | 外径17G,针杆长200mm,活性端长度30mm，作用部位：甲状腺、肝脏
安隽医疗科技(南京)有限公司 | hs2767 | 5298 | 消融电极（针） | 射频消融电极（针） | 直针 | 已维护 | C0105060210000103724 | 射频消融用针状电极 | 医用不锈钢 | 国械注准20173013119 | 射频消融用针状电极 | 安隽医疗科技（南京）有限公司 | 安隽医疗科技（南京）有限公司 | 把 | 产品分为注水型和内冷型两种。注水型由消融针主体（针尖保护套、针杆、调节套管、手柄、刻度标、针杆、针杆固定座、水管固定座、水管线缆及插头）和蠕动泵管组件（鲁尔母接头、输液管、蠕动泵管、卡扣、三通阀、穿刺针）两部分组成。内冷型分为直手柄及L型手柄两种，由消融针主体（针尖保护套、针杆、毛细管、康铜传感器、热缩管、手柄、针杆固定座、O型圈、水管固定座、水管线缆及插头）和蠕动泵管组件（鲁尔公接头、蠕动泵管、鲁尔母接头、节流阀、穿刺针）及射频转接线（14芯浮动插座、硅胶护套、转换线、转换插头）三部分组成。产品均为一次性使用，环氧乙烷灭菌，有效期3年。 | 产品配合本公司生产的AJ-500A型射频消融仪，用于人体组织的消融。适应症与射频消融主机相一致。该产品中的注水型针还可以配合美国ANGIODYNAMICS公司生产的RITA1500X射频消融系统，对不能手术切除的肝癌组织进行消融。 | 222644 | RFE-2SN 18G×100-10 | RFE-2SN 18G×100-10 |  | C01050602100001037240000019 | 外径18G,针杆长100mm,活性端长度10mm，作用部位：甲状腺、肝脏
安隽医疗科技(南京)有限公司 | hs2767 | 5298 | 消融电极（针） | 射频消融电极（针） | 直针 | 已维护 | C0105060210000103724 | 射频消融用针状电极 | 医用不锈钢 | 国械注准20173013119 | 射频消融用针状电极 | 安隽医疗科技（南京）有限公司 | 安隽医疗科技（南京）有限公司 | 把 | 产品分为注水型和内冷型两种。注水型由消融针主体（针尖保护套、针杆、调节套管、手柄、刻度标、针杆、针杆固定座、水管固定座、水管线缆及插头）和蠕动泵管组件（鲁尔母接头、输液管、蠕动泵管、卡扣、三通阀、穿刺针）两部分组成。内冷型分为直手柄及L型手柄两种，由消融针主体（针尖保护套、针杆、毛细管、康铜传感器、热缩管、手柄、针杆固定座、O型圈、水管固定座、水管线缆及插头）和蠕动泵管组件（鲁尔公接头、蠕动泵管、鲁尔母接头、节流阀、穿刺针）及射频转接线（14芯浮动插座、硅胶护套、转换线、转换插头）三部分组成。产品均为一次性使用，环氧乙烷灭菌，有效期3年。 | 产品配合本公司生产的AJ-500A型射频消融仪，用于人体组织的消融。适应症与射频消融主机相一致。该产品中的注水型针还可以配合美国ANGIODYNAMICS公司生产的RITA1500X射频消融系统，对不能手术切除的肝癌组织进行消融。 | 无 | RFE-2SN 18G×70-5 | RFE-2SN 18G×70-5 |  | C01050602100001037240000018 | 外径18G,针杆长70mm,活性端长度5mm，作用部位：甲状腺、肝脏
安隽医疗科技(南京)有限公司 | hs2767 | 5298 | 消融电极（针） | 射频消融电极（针） | 直针 | 已维护 | C0105060210000103724 | 射频消融用针状电极 | 医用不锈钢 | 国械注准20173013119 | 射频消融用针状电极 | 安隽医疗科技（南京）有限公司 | 安隽医疗科技（南京）有限公司 | 把 | 产品分为注水型和内冷型两种。注水型由消融针主体（针尖保护套、针杆、调节套管、手柄、刻度标、针杆、针杆固定座、水管固定座、水管线缆及插头）和蠕动泵管组件（鲁尔母接头、输液管、蠕动泵管、卡扣、三通阀、穿刺针）两部分组成。内冷型分为直手柄及L型手柄两种，由消融针主体（针尖保护套、针杆、毛细管、康铜传感器、热缩管、手柄、针杆固定座、O型圈、水管固定座、水管线缆及插头）和蠕动泵管组件（鲁尔公接头、蠕动泵管、鲁尔母接头、节流阀、穿刺针）及射频转接线（14芯浮动插座、硅胶护套、转换线、转换插头）三部分组成。产品均为一次性使用，环氧乙烷灭菌，有效期3年。 | 产品配合本公司生产的AJ-500A型射频消融仪，用于人体组织的消融。适应症与射频消融主机相一致。该产品中的注水型针还可以配合美国ANGIODYNAMICS公司生产的RITA1500X射频消融系统，对不能手术切除的肝癌组织进行消融。 | 219996 | RFE-2SN 17G×150-30 | RFE-2SN 17G×150-30 |  | C01050602100001037240000017 | 外径17G,针杆长150mm,活性端长度30mm，作用部位：甲状腺、肝脏
安隽医疗科技(南京)有限公司 | hs2767 | 5298 | 消融电极（针） | 射频消融电极（针） | 直针 | 已维护 | C0105060210000103724 | 射频消融用针状电极 | 医用不锈钢 | 国械注准20173013119 | 射频消融用针状电极 | 安隽医疗科技（南京）有限公司 | 安隽医疗科技（南京）有限公司 | 把 | 产品分为注水型和内冷型两种。注水型由消融针主体（针尖保护套、针杆、调节套管、手柄、刻度标、针杆、针杆固定座、水管固定座、水管线缆及插头）和蠕动泵管组件（鲁尔母接头、输液管、蠕动泵管、卡扣、三通阀、穿刺针）两部分组成。内冷型分为直手柄及L型手柄两种，由消融针主体（针尖保护套、针杆、毛细管、康铜传感器、热缩管、手柄、针杆固定座、O型圈、水管固定座、水管线缆及插头）和蠕动泵管组件（鲁尔公接头、蠕动泵管、鲁尔母接头、节流阀、穿刺针）及射频转接线（14芯浮动插座、硅胶护套、转换线、转换插头）三部分组成。产品均为一次性使用，环氧乙烷灭菌，有效期3年。 | 产品配合本公司生产的AJ-500A型射频消融仪，用于人体组织的消融。适应症与射频消融主机相一致。该产品中的注水型针还可以配合美国ANGIODYNAMICS公司生产的RITA1500X射频消融系统，对不能手术切除的肝癌组织进行消融。 | 222643 | RFE-2SN 18G×100-7 | RFE-2SN 18G×100-7 |  | C01050602100001037240000016 | 外径18G,针杆长100mm,活性端长度7mm，作用部位：甲状腺、肝脏
安隽医疗科技(南京)有限公司 | hs2767 | 5298 | 消融电极（针） | 射频消融电极（针） | 直针 | 已维护 | C0105060210000103724 | 射频消融用针状电极 | 医用不锈钢 | 国械注准20173013119 | 射频消融用针状电极 | 安隽医疗科技（南京）有限公司 | 安隽医疗科技（南京）有限公司 | 把 | 产品分为注水型和内冷型两种。注水型由消融针主体（针尖保护套、针杆、调节套管、手柄、刻度标、针杆、针杆固定座、水管固定座、水管线缆及插头）和蠕动泵管组件（鲁尔母接头、输液管、蠕动泵管、卡扣、三通阀、穿刺针）两部分组成。内冷型分为直手柄及L型手柄两种，由消融针主体（针尖保护套、针杆、毛细管、康铜传感器、热缩管、手柄、针杆固定座、O型圈、水管固定座、水管线缆及插头）和蠕动泵管组件（鲁尔公接头、蠕动泵管、鲁尔母接头、节流阀、穿刺针）及射频转接线（14芯浮动插座、硅胶护套、转换线、转换插头）三部分组成。产品均为一次性使用，环氧乙烷灭菌，有效期3年。 | 产品配合本公司生产的AJ-500A型射频消融仪，用于人体组织的消融。适应症与射频消融主机相一致。该产品中的注水型针还可以配合美国ANGIODYNAMICS公司生产的RITA1500X射频消融系统，对不能手术切除的肝癌组织进行消融。 | 无 | RFE-2SN 17G×150-10 | RFE-2SN 17G×150-10 |  | C01050602100001037240000011 | 外径17G,针杆长150mm,活性端长度10mm，作用部位：甲状腺、肝脏
安隽医疗科技(南京)有限公司 | hs2767 | 5298 | 消融电极（针） | 射频消融电极（针） | 直针 | 已维护 | C0105060210000103724 | 射频消融用针状电极 | 医用不锈钢 | 国械注准20173013119 | 射频消融用针状电极 | 安隽医疗科技（南京）有限公司 | 安隽医疗科技（南京）有限公司 | 把 | 产品分为注水型和内冷型两种。注水型由消融针主体（针尖保护套、针杆、调节套管、手柄、刻度标、针杆、针杆固定座、水管固定座、水管线缆及插头）和蠕动泵管组件（鲁尔母接头、输液管、蠕动泵管、卡扣、三通阀、穿刺针）两部分组成。内冷型分为直手柄及L型手柄两种，由消融针主体（针尖保护套、针杆、毛细管、康铜传感器、热缩管、手柄、针杆固定座、O型圈、水管固定座、水管线缆及插头）和蠕动泵管组件（鲁尔公接头、蠕动泵管、鲁尔母接头、节流阀、穿刺针）及射频转接线（14芯浮动插座、硅胶护套、转换线、转换插头）三部分组成。产品均为一次性使用，环氧乙烷灭菌，有效期3年。 | 产品配合本公司生产的AJ-500A型射频消融仪，用于人体组织的消融。适应症与射频消融主机相一致。该产品中的注水型针还可以配合美国ANGIODYNAMICS公司生产的RITA1500X射频消融系统，对不能手术切除的肝癌组织进行消融。 | 无 | RFE-2SN 17G×200-20 | RFE-2SN 17G×200-20 |  | C01050602100001037240000006 | 外径17G,针杆长200mm,活性端长度20mm，作用部位：甲状腺、肝脏
安隽医疗科技(南京)有限公司 | hs2767 | 5298 | 消融电极（针） | 射频消融电极（针） | 直针 | 已维护 | C0105060210000103724 | 射频消融用针状电极 | 医用不锈钢 | 国械注准20173013119 | 射频消融用针状电极 | 安隽医疗科技（南京）有限公司 | 安隽医疗科技（南京）有限公司 | 把 | 产品分为注水型和内冷型两种。注水型由消融针主体（针尖保护套、针杆、调节套管、手柄、刻度标、针杆、针杆固定座、水管固定座、水管线缆及插头）和蠕动泵管组件（鲁尔母接头、输液管、蠕动泵管、卡扣、三通阀、穿刺针）两部分组成。内冷型分为直手柄及L型手柄两种，由消融针主体（针尖保护套、针杆、毛细管、康铜传感器、热缩管、手柄、针杆固定座、O型圈、水管固定座、水管线缆及插头）和蠕动泵管组件（鲁尔公接头、蠕动泵管、鲁尔母接头、节流阀、穿刺针）及射频转接线（14芯浮动插座、硅胶护套、转换线、转换插头）三部分组成。产品均为一次性使用，环氧乙烷灭菌，有效期3年。 | 产品配合本公司生产的AJ-500A型射频消融仪，用于人体组织的消融。适应症与射频消融主机相一致。该产品中的注水型针还可以配合美国ANGIODYNAMICS公司生产的RITA1500X射频消融系统，对不能手术切除的肝癌组织进行消融。 | 无 | RFE-2SN 17G×250-30 | RFE-2SN 17G×250-30 |  | C01050602100001037240000002 | 外径17G,针杆长250mm,活性端长度30mm，作用部位：甲状腺、肝脏
安隽医疗科技(南京)有限公司 | hs2767 | 5298 | 消融电极（针） | 射频消融电极（针） | 直针 | 已维护 | C0105060210000103724 | 射频消融用针状电极 | 医用不锈钢 | 国械注准20173013119 | 射频消融用针状电极 | 安隽医疗科技（南京）有限公司 | 安隽医疗科技（南京）有限公司 | 把 | 产品分为注水型和内冷型两种。注水型由消融针主体（针尖保护套、针杆、调节套管、手柄、刻度标、针杆、针杆固定座、水管固定座、水管线缆及插头）和蠕动泵管组件（鲁尔母接头、输液管、蠕动泵管、卡扣、三通阀、穿刺针）两部分组成。内冷型分为直手柄及L型手柄两种，由消融针主体（针尖保护套、针杆、毛细管、康铜传感器、热缩管、手柄、针杆固定座、O型圈、水管固定座、水管线缆及插头）和蠕动泵管组件（鲁尔公接头、蠕动泵管、鲁尔母接头、节流阀、穿刺针）及射频转接线（14芯浮动插座、硅胶护套、转换线、转换插头）三部分组成。产品均为一次性使用，环氧乙烷灭菌，有效期3年。 | 产品配合本公司生产的AJ-500A型射频消融仪，用于人体组织的消融。适应症与射频消融主机相一致。该产品中的注水型针还可以配合美国ANGIODYNAMICS公司生产的RITA1500X射频消融系统，对不能手术切除的肝癌组织进行消融。 | 无 | RFE-1SZ 18G×150-10~30 | RFE-1SZ 18G×150-10~30 |  | C01050602100001037240000026 | 外径18G,针杆长150mm,活性端可调范围10~30mm，作用部位：甲状腺、肝脏
安隽医疗科技(南京)有限公司 | hs2767 | 5298 | 消融电极（针） | 射频消融电极（针） | 直针 | 已维护 | C0105060210000103724 | 射频消融用针状电极 | 医用不锈钢 | 国械注准20173013119 | 射频消融用针状电极 | 安隽医疗科技（南京）有限公司 | 安隽医疗科技（南京）有限公司 | 把 | 产品分为注水型和内冷型两种。注水型由消融针主体（针尖保护套、针杆、调节套管、手柄、刻度标、针杆、针杆固定座、水管固定座、水管线缆及插头）和蠕动泵管组件（鲁尔母接头、输液管、蠕动泵管、卡扣、三通阀、穿刺针）两部分组成。内冷型分为直手柄及L型手柄两种，由消融针主体（针尖保护套、针杆、毛细管、康铜传感器、热缩管、手柄、针杆固定座、O型圈、水管固定座、水管线缆及插头）和蠕动泵管组件（鲁尔公接头、蠕动泵管、鲁尔母接头、节流阀、穿刺针）及射频转接线（14芯浮动插座、硅胶护套、转换线、转换插头）三部分组成。产品均为一次性使用，环氧乙烷灭菌，有效期3年。 | 产品配合本公司生产的AJ-500A型射频消融仪，用于人体组织的消融。适应症与射频消融主机相一致。该产品中的注水型针还可以配合美国ANGIODYNAMICS公司生产的RITA1500X射频消融系统，对不能手术切除的肝癌组织进行消融。 | 219992 | RFE-1SZ 18G×200-10~30 | RFE-1SZ 18G×200-10~30 |  | C01050602100001037240000023 | 外径18G,针杆长200mm,活性端可调范围10~30mm，作用部位：甲状腺、肝脏
安隽医疗科技(南京)有限公司 | hs2767 | 5298 | 消融电极（针） | 射频消融电极（针） | 直针 | 已维护 | C0105060210000103724 | 射频消融用针状电极 | 医用不锈钢 | 国械注准20173013119 | 射频消融用针状电极 | 安隽医疗科技（南京）有限公司 | 安隽医疗科技（南京）有限公司 | 把 | 产品分为注水型和内冷型两种。注水型由消融针主体（针尖保护套、针杆、调节套管、手柄、刻度标、针杆、针杆固定座、水管固定座、水管线缆及插头）和蠕动泵管组件（鲁尔母接头、输液管、蠕动泵管、卡扣、三通阀、穿刺针）两部分组成。内冷型分为直手柄及L型手柄两种，由消融针主体（针尖保护套、针杆、毛细管、康铜传感器、热缩管、手柄、针杆固定座、O型圈、水管固定座、水管线缆及插头）和蠕动泵管组件（鲁尔公接头、蠕动泵管、鲁尔母接头、节流阀、穿刺针）及射频转接线（14芯浮动插座、硅胶护套、转换线、转换插头）三部分组成。产品均为一次性使用，环氧乙烷灭菌，有效期3年。 | 产品配合本公司生产的AJ-500A型射频消融仪，用于人体组织的消融。适应症与射频消融主机相一致。该产品中的注水型针还可以配合美国ANGIODYNAMICS公司生产的RITA1500X射频消融系统，对不能手术切除的肝癌组织进行消融。 | 无 | RFE-1SZ 18G×250-10~30 | RFE-1SZ 18G×250-10~30 |  | C01050602100001037240000021 | 外径18G,针杆长250mm,活性端可调范围10~30mm，作用部位：甲状腺、肝脏
安隽医疗科技(南京)有限公司 | hs2767 | 5298 | 消融电极（针） | 射频消融电极（针） | 直针 | 已维护 | C0105060210000103724 | 射频消融用针状电极 | 医用不锈钢 | 国械注准20173013119 | 射频消融用针状电极 | 安隽医疗科技（南京）有限公司 | 安隽医疗科技（南京）有限公司 | 把 | 产品分为注水型和内冷型两种。注水型由消融针主体（针尖保护套、针杆、调节套管、手柄、刻度标、针杆、针杆固定座、水管固定座、水管线缆及插头）和蠕动泵管组件（鲁尔母接头、输液管、蠕动泵管、卡扣、三通阀、穿刺针）两部分组成。内冷型分为直手柄及L型手柄两种，由消融针主体（针尖保护套、针杆、毛细管、康铜传感器、热缩管、手柄、针杆固定座、O型圈、水管固定座、水管线缆及插头）和蠕动泵管组件（鲁尔公接头、蠕动泵管、鲁尔母接头、节流阀、穿刺针）及射频转接线（14芯浮动插座、硅胶护套、转换线、转换插头）三部分组成。产品均为一次性使用，环氧乙烷灭菌，有效期3年。 | 产品配合本公司生产的AJ-500A型射频消融仪，用于人体组织的消融。适应症与射频消融主机相一致。该产品中的注水型针还可以配合美国ANGIODYNAMICS公司生产的RITA1500X射频消融系统，对不能手术切除的肝癌组织进行消融。 | 无 | RFE-1SZ 18G×100-5~15 | RFE-1SZ 18G×100-5~15 |  | C01050602100001037240000014 | 外径18G,针杆长100mm,活性端可调范围5~15mm，作用部位：甲状腺、肝脏
安隽医疗科技(南京)有限公司 | hs2767 | 5298 | 消融电极（针） | 射频消融电极（针） | 直针 | 已维护 | C0105060210000103724 | 射频消融用针状电极 | 医用不锈钢 | 国械注准20173013119 | 射频消融用针状电极 | 安隽医疗科技（南京）有限公司 | 安隽医疗科技（南京）有限公司 | 把 | 产品分为注水型和内冷型两种。注水型由消融针主体（针尖保护套、针杆、调节套管、手柄、刻度标、针杆、针杆固定座、水管固定座、水管线缆及插头）和蠕动泵管组件（鲁尔母接头、输液管、蠕动泵管、卡扣、三通阀、穿刺针）两部分组成。内冷型分为直手柄及L型手柄两种，由消融针主体（针尖保护套、针杆、毛细管、康铜传感器、热缩管、手柄、针杆固定座、O型圈、水管固定座、水管线缆及插头）和蠕动泵管组件（鲁尔公接头、蠕动泵管、鲁尔母接头、节流阀、穿刺针）及射频转接线（14芯浮动插座、硅胶护套、转换线、转换插头）三部分组成。产品均为一次性使用，环氧乙烷灭菌，有效期3年。 | 产品配合本公司生产的AJ-500A型射频消融仪，用于人体组织的消融。适应症与射频消融主机相一致。该产品中的注水型针还可以配合美国ANGIODYNAMICS公司生产的RITA1500X射频消融系统，对不能手术切除的肝癌组织进行消融。 | 无 | RFE-1SZ 16G×180-10~30 | RFE-1SZ 16G×180-10~30 |  | C01050602100001037240000010 | 外径16G,针杆长180mm,活性端可调范围10~30mm，作用部位：甲状腺、肝脏
安隽医疗科技(南京)有限公司 | hs2767 | 5298 | 消融电极（针） | 射频消融电极（针） | 直针 | 已维护 | C0105060210000103724 | 射频消融用针状电极 | 医用不锈钢 | 国械注准20173013119 | 射频消融用针状电极 | 安隽医疗科技（南京）有限公司 | 安隽医疗科技（南京）有限公司 | 把 | 产品分为注水型和内冷型两种。注水型由消融针主体（针尖保护套、针杆、调节套管、手柄、刻度标、针杆、针杆固定座、水管固定座、水管线缆及插头）和蠕动泵管组件（鲁尔母接头、输液管、蠕动泵管、卡扣、三通阀、穿刺针）两部分组成。内冷型分为直手柄及L型手柄两种，由消融针主体（针尖保护套、针杆、毛细管、康铜传感器、热缩管、手柄、针杆固定座、O型圈、水管固定座、水管线缆及插头）和蠕动泵管组件（鲁尔公接头、蠕动泵管、鲁尔母接头、节流阀、穿刺针）及射频转接线（14芯浮动插座、硅胶护套、转换线、转换插头）三部分组成。产品均为一次性使用，环氧乙烷灭菌，有效期3年。 | 产品配合本公司生产的AJ-500A型射频消融仪，用于人体组织的消融。适应症与射频消融主机相一致。该产品中的注水型针还可以配合美国ANGIODYNAMICS公司生产的RITA1500X射频消融系统，对不能手术切除的肝癌组织进行消融。 | 219954 | RFE-1SZ 17G×200-10~30 | RFE-1SZ 17G×200-10~30 |  | C01050602100001037240000009 | 外径17G,针杆长200mm,活性端可调范围10~30mm，作用部位：甲状腺、肝脏
安隽医疗科技(南京)有限公司 | hs2767 | 5298 | 消融电极（针） | 射频消融电极（针） | 直针 | 已维护 | C0105060210000103724 | 射频消融用针状电极 | 医用不锈钢 | 国械注准20173013119 | 射频消融用针状电极 | 安隽医疗科技（南京）有限公司 | 安隽医疗科技（南京）有限公司 | 把 | 产品分为注水型和内冷型两种。注水型由消融针主体（针尖保护套、针杆、调节套管、手柄、刻度标、针杆、针杆固定座、水管固定座、水管线缆及插头）和蠕动泵管组件（鲁尔母接头、输液管、蠕动泵管、卡扣、三通阀、穿刺针）两部分组成。内冷型分为直手柄及L型手柄两种，由消融针主体（针尖保护套、针杆、毛细管、康铜传感器、热缩管、手柄、针杆固定座、O型圈、水管固定座、水管线缆及插头）和蠕动泵管组件（鲁尔公接头、蠕动泵管、鲁尔母接头、节流阀、穿刺针）及射频转接线（14芯浮动插座、硅胶护套、转换线、转换插头）三部分组成。产品均为一次性使用，环氧乙烷灭菌，有效期3年。 | 产品配合本公司生产的AJ-500A型射频消融仪，用于人体组织的消融。适应症与射频消融主机相一致。该产品中的注水型针还可以配合美国ANGIODYNAMICS公司生产的RITA1500X射频消融系统，对不能手术切除的肝癌组织进行消融。 | 无 | RFE-1SZ 17G×250-10~30 | RFE-1SZ 17G×250-10~30 |  | C01050602100001037240000003 | 外径17G,针杆长250mm,活性端可调范围10~30mm，作用部位：甲状腺、肝脏
安隽医疗科技(南京)有限公司 | hs2767 | 5298 | 消融电极（针） | 射频消融电极（针） | 直针 | 已维护 | C0105060210000103724 | 射频消融用针状电极 | 医用不锈钢 | 国械注准20173013119 | 射频消融用针状电极 | 安隽医疗科技（南京）有限公司 | 安隽医疗科技（南京）有限公司 | 把 | 产品分为注水型和内冷型两种。注水型由消融针主体（针尖保护套、针杆、调节套管、手柄、刻度标、针杆、针杆固定座、水管固定座、水管线缆及插头）和蠕动泵管组件（鲁尔母接头、输液管、蠕动泵管、卡扣、三通阀、穿刺针）两部分组成。内冷型分为直手柄及L型手柄两种，由消融针主体（针尖保护套、针杆、毛细管、康铜传感器、热缩管、手柄、针杆固定座、O型圈、水管固定座、水管线缆及插头）和蠕动泵管组件（鲁尔公接头、蠕动泵管、鲁尔母接头、节流阀、穿刺针）及射频转接线（14芯浮动插座、硅胶护套、转换线、转换插头）三部分组成。产品均为一次性使用，环氧乙烷灭菌，有效期3年。 | 产品配合本公司生产的AJ-500A型射频消融仪，用于人体组织的消融。适应症与射频消融主机相一致。该产品中的注水型针还可以配合美国ANGIODYNAMICS公司生产的RITA1500X射频消融系统，对不能手术切除的肝癌组织进行消融。 | 无 | RFE-1SZ 17G×180-10~30 | RFE-1SZ 17G×180-10~30 |  | C01050602100001037240000001 | 外径17G,针杆长180mm,活性端可调范围10~30mm，作用部位：甲状腺、肝脏
上海英诺伟医疗器械股份有限公司 | hs3005 | 5305 | 一次性乳头切开刀 | 双腔 | / | 已维护 | C0102400330000410872 | 一次性高频切开刀 | 不锈钢、聚四氟乙烯 | 国械注准20173010558 | 一次性高频切开刀 | 上海英诺伟医疗器械股份有限公司 | 上海英诺伟医疗器械股份有限公司 | 根 | 该产品主要由切开丝/针刀、管鞘和手柄组成。其中，管鞘有三腔（导丝腔、注射腔、切割丝腔））和双腔（导丝腔和注射腔共用一个腔、切割丝腔）两种结构；手柄上有注射腔接口，导丝腔接口和高频电缆线接口。 | 与高频手术设备配套使用，利用高频电流，经内窥镜切开十二指肠乳头。 | 无 | 两腔结构管鞘直径2.33±0.66mm、头端长度5±1mm、切开丝长度25±2mm、工作长度2000±100mm | IMD-ET-0525D | 06950203327050 | C01024003300004108720000006 | 弓状刀和针刀，工作长度：2000±100
上海埃尔顿医疗器械有限公司 | hs2334 | 5254 | 一次性乳头切开刀 | 三腔 | / | 已维护 | C0102400330000208929 | 一次性使用乳头括约肌切开刀 | PE、ABS等 | 国械注准20223011818 | 一次性使用乳头括约肌切开刀 | 上海埃尔顿医疗器械有限公司 | 上海埃尔顿医疗器械有限公司 | 把 | 一次性使用乳头括约肌切开刀由切丝、软管、手柄组成。 | 产品在医疗机构中与高频手术设备和软性内窥镜配合使用， 用于十二指肠乳头括约肌切开。 | 无 | φ2.4 *1900 | AF-D2419ZP304 |  | C01024003300002089290000012 | 针形切开刀，半绝缘涂层，软管最大外径为φ2.4mm，软管长度1900mm，3腔，切丝长度为4mm
上海埃尔顿医疗器械有限公司 | hs2334 | 5254 | 一次性乳头切开刀 | 三腔 | / | 已维护 | C0102400330000208929 | 一次性使用乳头括约肌切开刀 | PE、ABS等 | 国械注准20223011818 | 一次性使用乳头括约肌切开刀 | 上海埃尔顿医疗器械有限公司 | 上海埃尔顿医疗器械有限公司 | 把 | 一次性使用乳头括约肌切开刀由切丝、软管、手柄组成。 | 产品在医疗机构中与高频手术设备和软性内窥镜配合使用， 用于十二指肠乳头括约肌切开。 | 无 | φ2.4 *1900 | AF-D2419ZP306 |  | C01024003300002089290000008 | 针形切开刀，半绝缘涂层，软管最大外径为φ2.4mm，软管长度1900mm，3腔，切丝长度为6mm
上海埃尔顿医疗器械有限公司 | hs2334 | 5254 | 一次性乳头切开刀 | 三腔 | / | 已维护 | C0102400330000208929 | 一次性使用乳头括约肌切开刀 | PE、ABS等 | 国械注准20223011818 | 一次性使用乳头括约肌切开刀 | 上海埃尔顿医疗器械有限公司 | 上海埃尔顿医疗器械有限公司 | 把 | 一次性使用乳头括约肌切开刀由切丝、软管、手柄组成。 | 产品在医疗机构中与高频手术设备和软性内窥镜配合使用， 用于十二指肠乳头括约肌切开。 | 无 | φ2.4 *1900 | AF-D2419ZP305 |  | C01024003300002089290000007 | 针形切开刀，半绝缘涂层，软管最大外径为φ2.4mm，软管长度1900mm，3腔，切丝长度为5mm
安瑞医疗器械(杭州)有限公司 | hs2433 | 5278 | 一次性乳头切开刀 | 三腔 | / | 已维护 | C0102400330000106087 | 高频乳头切开刀 | 不锈钢，聚四氟乙烯 | 国械注准20153010714 | 高频乳头切开刀 | 安瑞医疗器械（杭州）有限公司 | 安瑞医疗器械（杭州）有限公司 | 套 | 该产品由手柄部分、外鞘管、切丝部分组成，其中手柄部分由连接器、指环、鲁尔接头组成，外鞘管由鞘管组成，切丝部分由切丝及刻度标记组成，产品一次性使用，采用环氧乙烷灭菌。 | 该产品在医疗机构中与软性内窥镜及高频电烧装置配套使用，利用高频电流，经内窥镜行十二指肠乳头和/或括约肌切开术。 | 190937 | AMH-TM-B0525 | B三腔拉式 | 6948318970278 | C01024003300001060870000007 | 头部长度5mm，切丝长度25mm，工作长度2000mm，刀头三腔拉式，不带绝缘涂层/弓状刀
安瑞医疗器械(杭州)有限公司 | hs2433 | 5278 | 一次性乳头切开刀 | 三腔 | / | 已维护 | C0102400330000106087 | 高频乳头切开刀 | 不锈钢，聚四氟乙烯 | 国械注准20153010714 | 高频乳头切开刀 | 安瑞医疗器械（杭州）有限公司 | 安瑞医疗器械（杭州）有限公司 | 套 | 该产品由手柄部分、外鞘管、切丝部分组成，其中手柄部分由连接器、指环、鲁尔接头组成，外鞘管由鞘管组成，切丝部分由切丝及刻度标记组成，产品一次性使用，采用环氧乙烷灭菌。 | 该产品在医疗机构中与软性内窥镜及高频电烧装置配套使用，利用高频电流，经内窥镜行十二指肠乳头和/或括约肌切开术。 | 无 | AMH-TM-D0525 | D三腔快速交换拉式 |  | C01024003300001060870000005 | 头部长度5mm，切丝长度25mm，工作长度2000mm，刀头三腔快速交换拉式，不带绝缘涂层/弓状刀
奥林巴斯贸易（上海）有限公司 | HS021183 | 5284 | 一次性乳头切开刀 | 三腔 | / | 已维护 | C0102400330000207834 | 一次性使用高频乳头切开刀 | 切割刀丝医用不锈钢JISG4314 ，SUS304-WPDS，涂层部四氟乙烯-全氟烷基乙烯醚共聚物，插入管聚四氟乙烯，连接管医用不锈钢，注入口丙烯腈-丁二烯-苯乙烯聚合物 | 国械注进20163014744 | 一次性使用高频乳头切开刀 | 奥林巴斯医疗株式会社オリンパスメディカルシステムズ株式会社 | 奥林巴斯贸易（上海）有限公司 | 把 | 产品由一次性高频乳头切开刀及高频线组成。其中切开刀为一次性使用，环氧乙烷灭菌，有效期3年；高频线为重复使用。切开刀的切割丝材质为JIS G4314 SUS304-WPDS不锈钢，插入管材质为聚四氟乙烯，涂层部材质为四氟乙烯-全氟烷基乙烯醚共聚物（KD-V440V、KD-V441M除外），标记材质为苯酚树脂。 | 本产品与奥林巴斯指定的内镜以及高频设备配套使用，用于十二指肠乳头切开术。 | 210099 | 刀长5mm（＋1.5mm/-0.5mm），有效长度1700mm±10%，最大插入外径≤φ2.5mm | KD-V441M | 14953170244121 | C01024003300002078340000001 | 涂层：无涂层 刀长：刀丝长5mm 刀的形状：针形刀
Cook Incorporated | hs2257 | 5899 | 一次性乳头切开刀 | 双腔 | / | 已维护 | C0102400330000103089 | 双腔括约肌切开器 | 芯杆为304不锈钢，外有聚四氟乙烯涂层。近端绕丝为316不锈钢，远端绕丝为铂金（7%镍） | 国械注进20163015161 | 双腔括约肌切开器 Double Lumen Sphincterotomes | 威尔逊-库克医学公司 Wilson-Cook Medical Inc. | 库克（中国）医疗贸易有限公司 | 把 | 双腔括约肌切开器由鞘管、切割金属丝、控制手柄、导丝插孔/注射孔和高频电流接头组成。双腔分别用于高频切割丝和导丝/冲洗腔。 | 用于胰胆管系统插管和括约肌切开术。 | 无 | CT-30M | CT-30M |  | C01024003300001030890000056 | 弓形刀，刀丝长30mm
Cook Incorporated | hs2257 | 5899 | 一次性乳头切开刀 | 双腔 | / | 已维护 | C0102400330000103089 | 双腔括约肌切开器 | 芯杆为304不锈钢，外有聚四氟乙烯涂层。近端绕丝为316不锈钢，远端绕丝为铂金（7%镍） | 国械注进20163015161 | 双腔括约肌切开器 Double Lumen Sphincterotomes | 威尔逊-库克医学公司 Wilson-Cook Medical Inc. | 库克（中国）医疗贸易有限公司 | 把 | 双腔括约肌切开器由鞘管、切割金属丝、控制手柄、导丝插孔/注射孔和高频电流接头组成。双腔分别用于高频切割丝和导丝/冲洗腔。 | 用于胰胆管系统插管和括约肌切开术。 | 无 | CT-20M | CT-20M |  | C01024003300001030890000044 | 弓形刀，刀丝长20mm
Cook Incorporated | hs2257 | 5899 | 一次性乳头切开刀 | 双腔 | / | 已维护 | C0102400330000103089 | 双腔括约肌切开器 | 芯杆为304不锈钢，外有聚四氟乙烯涂层。近端绕丝为316不锈钢，远端绕丝为铂金（7%镍） | 国械注进20163015161 | 双腔括约肌切开器 Double Lumen Sphincterotomes | 威尔逊-库克医学公司 Wilson-Cook Medical Inc. | 库克（中国）医疗贸易有限公司 | 把 | 双腔括约肌切开器由鞘管、切割金属丝、控制手柄、导丝插孔/注射孔和高频电流接头组成。双腔分别用于高频切割丝和导丝/冲洗腔。 | 用于胰胆管系统插管和括约肌切开术。 | 无 | CT-30 | CT-30 |  | C01024003300001030890000042 | 弓形刀，刀丝长30mm
Cook Incorporated | hs2257 | 5899 | 一次性乳头切开刀 | 双腔 | / | 已维护 | C0102400330000103089 | 双腔括约肌切开器 | 芯杆为304不锈钢，外有聚四氟乙烯涂层。近端绕丝为316不锈钢，远端绕丝为铂金（7%镍） | 国械注进20163015161 | 双腔括约肌切开器 Double Lumen Sphincterotomes | 威尔逊-库克医学公司 Wilson-Cook Medical Inc. | 库克（中国）医疗贸易有限公司 | 把 | 双腔括约肌切开器由鞘管、切割金属丝、控制手柄、导丝插孔/注射孔和高频电流接头组成。双腔分别用于高频切割丝和导丝/冲洗腔。 | 用于胰胆管系统插管和括约肌切开术。 | 无 | CT-20 | CT-20 |  | C01024003300001030890000043 | 弓形刀，刀丝长20mm
江苏普力优创科技有限公司 | HS020242 | 5902 | 消融电极（针） | 微波消融电极（针） | 水冷型 | 已维护 | C0105070210000214387 | 一次性使用微波消融针 | 针头磷青铜，针杆不锈钢 | 国械注准20233010455 | 一次性使用微波消融针 | 江苏普力优创科技有限公司 | 江苏普力优创科技有限公司 | 支/盒 | 该产品由针头、四氟衬套、针杆、手柄、测温线缆（型号MAS-200A3、MAS-200A5、MAS-200A7适用）、输出线缆、冷媒管组成。 | 该产品与本公司微波消融仪MAS-100A1（软件版本号：V1.2）、MAS-100A2（软件版本号：V1.2）、MAS-100A3（软件版本号：V1.2）配套使用，适用于肝脏实体瘤的治疗。肝内单个肿瘤病灶应小于5公分，多发病灶应少于3个且每个小于3公分，病灶距肝门、胆囊、肠道应不小于1公分，病灶与膈面应无粘连。 | 无 | (2.0±0.5)mm*(170±30)mm | MAS-200A7 |  | C01050702100002143870000025 | 消融针长度：(170±30)mm，发热部位长度：11mm，管径大小：(2.0±0.5)mm，作用于肝、肺、肾、子宫肌瘤等较大肿瘤
NeuWave Medical, Inc.纽韦弗医疗公司 | hs3896 | 5289 | 消融电极（针） | 微波消融电极（针） | 气冷型 | 已维护 | C0105070210000109098 | 一次性使用微波消融穿刺针 | 钛合金、陶瓷、不锈钢等 | 国械注进20203010010 | 一次性使用微波消融穿刺针 NeuWave Certus Ablation Probes | NeuWave Medical, Inc. 纽韦弗医疗公司 | 强生（上海）医疗器材有限公司 | 根 | 该产品由消融针头、辐射区域、消融针杆、手柄、保护套、电缆、接口组成。产品为一次性使用，环氧乙烷灭菌，有效期45个月。 | 该产品预期与NeuWave Medical, Inc.微波消融治疗仪配合使用，用于肝脏肿瘤的消融治疗。单个肿瘤病灶应小于5cm；多发病灶应少于3个且每个病灶小于3cm；病灶距肝门、胆囊和肠道应不小于1cm；病灶与膈面应无粘连。 | 303453 | LK15CN | LK15CN |  | C01050702100001090980000003 | 针长15cm，工作区域约2cm，直径1.4mm，肝脏肿瘤
NeuWave Medical, Inc.纽韦弗医疗公司 | hs3896 | 5289 | 消融电极（针） | 微波消融电极（针） | 气冷型 | 已维护 | C0105070210000109098 | 一次性使用微波消融穿刺针 | 钛合金、陶瓷、不锈钢等 | 国械注进20203010010 | 一次性使用微波消融穿刺针 NeuWave Certus Ablation Probes | NeuWave Medical, Inc. 纽韦弗医疗公司 | 强生（上海）医疗器材有限公司 | 根 | 该产品由消融针头、辐射区域、消融针杆、手柄、保护套、电缆、接口组成。产品为一次性使用，环氧乙烷灭菌，有效期45个月。 | 该产品预期与NeuWave Medical, Inc.微波消融治疗仪配合使用，用于肝脏肿瘤的消融治疗。单个肿瘤病灶应小于5cm；多发病灶应少于3个且每个病灶小于3cm；病灶距肝门、胆囊和肠道应不小于1cm；病灶与膈面应无粘连。 | 303456 | PR20CN | PR20CN |  | C01050702100001090980000008 | 针长20cm，工作区域约1cm，直径1.4mm，肝脏肿瘤
苏州迈迪诺生命科技有限公司 | HS023811 | 5349 | 一次性脑电传感器 | / | / | 已维护 | C1407031830000008849 | 一次性脑电传感器 | PET | 苏械注准20202071181 | 一次性脑电传感器 | 苏州迈迪诺生命科技有限公司 | 苏州迈迪诺生命科技有限公司 | 个 | 一次性脑电传感器由4个电极芯片、聚酯感光层和银-氯化银传感导线、医用导电膏组成，不含乳胶，为非无菌一次性使用产品。 | 配套用于麻醉监护设备无创伤地测量患者脑电信号。 | 无 | CA-P | CA-P | 06974519550018 | C14070318300000088490000002 | 单侧，电极片数量1
苏州迈迪诺生命科技有限公司 | HS023811 | 5349 | 一次性脑电传感器 | / | / | 已维护 | C1407031830000008849 | 一次性脑电传感器 | PET | 苏械注准20202071181 | 一次性脑电传感器 | 苏州迈迪诺生命科技有限公司 | 苏州迈迪诺生命科技有限公司 | 个 | 一次性脑电传感器由4个电极芯片、聚酯感光层和银-氯化银传感导线、医用导电膏组成，不含乳胶，为非无菌一次性使用产品。 | 配套用于麻醉监护设备无创伤地测量患者脑电信号。 | 无 | CA-A | CA-A | 6974519550001 | C14070318300000088490000001 | 单侧，电极片数量1
波士顿科学公司 Boston Scientific Corporation | hs1612 | 5319 | 一次性乳头切开刀 | 三腔 | / | 已维护 | C0102400330000411325 | 一次性使用括约肌切开刀 | 注册证未体现 | 国械注进20173010668 | 一次性使用括约肌切开刀 | 波士顿科学公司 Boston Scientific Corporation | 波科国际医疗贸易（上海）有限公司 | 把 | 该产品是一种 200 cm 长、由 7 F （2.3 mm） 逐渐缩小到 5.5 F （1.8 mm） 的三腔括约肌切开器，由切割导丝、导管杆和导管末端组成。该产品的一个腔能够容纳 0.035 in （0.89 mm） 的导丝，同时可以通过另外一个腔进行注射。当连接到单极手术电刀，穿过十二指肠镜并被激活时，它将发送一个单极电流，进行切割。 | 该产品适用于 Vater 壶腹和／或 Oddi 括约肌的经内镜括约肌切开术。 | 301749 | M00535930 | M00535930 |  | C01024003300004113250000025 | 形状：弓状刀 是否带涂层：带绝缘涂层 有效长度：200cm 切割丝长度：30mm
波士顿科学公司 Boston Scientific Corporation | hs1612 | 5319 | 一次性乳头切开刀 | 三腔 | / | 已维护 | C0102400330000411325 | 一次性使用括约肌切开刀 | 注册证未体现 | 国械注进20173010668 | 一次性使用括约肌切开刀 | 波士顿科学公司 Boston Scientific Corporation | 波科国际医疗贸易（上海）有限公司 | 把 | 该产品是一种 200 cm 长、由 7 F （2.3 mm） 逐渐缩小到 5.5 F （1.8 mm） 的三腔括约肌切开器，由切割导丝、导管杆和导管末端组成。该产品的一个腔能够容纳 0.035 in （0.89 mm） 的导丝，同时可以通过另外一个腔进行注射。当连接到单极手术电刀，穿过十二指肠镜并被激活时，它将发送一个单极电流，进行切割。 | 该产品适用于 Vater 壶腹和／或 Oddi 括约肌的经内镜括约肌切开术。 | 301749 | M00535920 | M00535920 |  | C01024003300004113250000026 | 形状：弓状刀 是否带涂层：带绝缘涂层 有效长度：200cm 切割丝长度：30mm
波士顿科学公司 Boston Scientific Corporation | hs1612 | 5319 | 一次性乳头切开刀 | 三腔 | / | 已维护 | C0102400330000411325 | 一次性使用括约肌切开刀 | 注册证未体现 | 国械注进20173010668 | 一次性使用括约肌切开刀 | 波士顿科学公司 Boston Scientific Corporation | 波科国际医疗贸易（上海）有限公司 | 把 | 该产品是一种 200 cm 长、由 7 F （2.3 mm） 逐渐缩小到 5.5 F （1.8 mm） 的三腔括约肌切开器，由切割导丝、导管杆和导管末端组成。该产品的一个腔能够容纳 0.035 in （0.89 mm） 的导丝，同时可以通过另外一个腔进行注射。当连接到单极手术电刀，穿过十二指肠镜并被激活时，它将发送一个单极电流，进行切割。 | 该产品适用于 Vater 壶腹和／或 Oddi 括约肌的经内镜括约肌切开术。 | 301749 | M00535910 | M00535910 |  | C01024003300004113250000027 | 形状：弓状刀 是否带涂层：带绝缘涂层 有效长度：200cm 切割丝长度：20mm
波士顿科学公司 Boston Scientific Corporation | hs1612 | 5319 | 一次性乳头切开刀 | 三腔 | / | 已维护 | C0102400330000411325 | 一次性使用括约肌切开刀 | 注册证未体现 | 国械注进20173010668 | 一次性使用括约肌切开刀 | 波士顿科学公司 Boston Scientific Corporation | 波科国际医疗贸易（上海）有限公司 | 把 | 该产品是一种 200 cm 长、由 7 F （2.3 mm） 逐渐缩小到 5.5 F （1.8 mm） 的三腔括约肌切开器，由切割导丝、导管杆和导管末端组成。该产品的一个腔能够容纳 0.035 in （0.89 mm） 的导丝，同时可以通过另外一个腔进行注射。当连接到单极手术电刀，穿过十二指肠镜并被激活时，它将发送一个单极电流，进行切割。 | 该产品适用于 Vater 壶腹和／或 Oddi 括约肌的经内镜括约肌切开术。 | 301749 | M00535900 | M00535900 |  | C01024003300004113250000028 | 形状：弓状刀 是否带涂层：带绝缘涂层 有效长度：200cm 切割丝长度：20mm
合肥贺康医疗科技有限公司 | hs4349 | 5268 | 一次性脑电传感器 | / | / | 已维护 | C1407031830000011974 | 一次性脑电监测传感器-电极片被衬 | PE | 皖械注准20192070159 | 一次性脑电监测传感器 | 合肥贺康医疗科技有限公司 | 合肥贺康医疗科技有限公司 | 片 | 产品主要由导电胶、电极片被衬、银-氯化银传导线、海绵、芯片和连接卡组成 | 供采集、传输脑电生物信号用 | 412045 | HK-ND09 | HK-ND09 |  | C14070318300000119740000002 | 单侧（左侧或右侧），1片
合肥贺康医疗科技有限公司 | hs4349 | 5268 | 一次性脑电传感器 | / | / | 已维护 | C1407031830000011974 | 一次性脑电监测传感器-电极片被衬 | PE | 皖械注准20192070159 | 一次性脑电监测传感器 | 合肥贺康医疗科技有限公司 | 合肥贺康医疗科技有限公司 | 片 | 产品主要由导电胶、电极片被衬、银-氯化银传导线、海绵、芯片和连接卡组成 | 供采集、传输脑电生物信号用 | 412045 | HK-ND08 | HK-ND08 |  | C14070318300000119740000001 | 单侧（左侧或右侧），1片
深圳市太极医疗科技有限公司 | hs3327 | 5340 | 一次性脑电传感器 | / | / | 已维护 | C1407031830000001462 | 一次性无创脑电传感器 | / | 粤械注准20152071459 | 一次性无创脑电传感器 | 深圳市太极医疗科技有限公司 | 深圳市太极医疗科技有限公司 | 套 | 主要由插头、电极芯片（3个或4个）、PET背衬和银-氯化银传感导线组成，电极芯片由PE白色泡棉、海绵、凝胶和触针（TD-2001、TD-2003、TD-2100、TD-2102、TD-2105无触针）组成，不含乳胶。 | 供采集、传输脑电生物信号用。 | 无 | TD-2102 | TD-2102 |  | C14070318300000014620000014 | 单侧，4个电极片
深圳市太极医疗科技有限公司 | hs3327 | 5340 | 一次性脑电传感器 | / | / | 已维护 | C1407031830000001462 | 一次性无创脑电传感器 | / | 粤械注准20152071459 | 一次性无创脑电传感器 | 深圳市太极医疗科技有限公司 | 深圳市太极医疗科技有限公司 | 套 | 主要由插头、电极芯片（3个或4个）、PET背衬和银-氯化银传感导线组成，电极芯片由PE白色泡棉、海绵、凝胶和触针（TD-2001、TD-2003、TD-2100、TD-2102、TD-2105无触针）组成，不含乳胶。 | 供采集、传输脑电生物信号用。 | 无 | TD-2100 | TD-2100 |  | C14070318300000014620000025 | 单侧，3个电极片
浙江首鼎医学科技有限公司 | HS021879 | 5906 | 一次性乳头切开刀 | 三腔 | / | 已维护 | C0102400330000417165 | 一次性使用十二指肠乳头切开刀 | 丙烯腈-丁二烯-苯乙烯共聚物（ABS）、铜（Cu）、06Cr19Ni10、乙烯-醋酸乙烯酯 共聚物(EVA)、聚四氟乙烯（PTFE） | 国械注准20233011023 | 一次性使用十二指肠乳头切开刀 | 浙江首鼎医学科技有限公司 | 浙江首鼎医学科技有限公司 | 把 | 产品由切丝部、管鞘部和手柄部组成。含弓刀、快速交换弓刀和针刀三种结构。 | 产品在医疗机构中与高频手术设备和软性内窥镜配合使用，用于十二指肠乳头切开。 | 无 | 5mm*25mm，快速交换 | SD-07-B25 |  | C01024003300004171650000005 | SD-07-B25带绝缘涂层，涂层长度为5mm；刀型都为快速交换弓刀；刀丝长度分别为25mm
深圳市普凌姆科技有限公司 | HS021370 | 5909 | 一次性脑电传感器 | / | / | 已维护 | C1407031830000003583 | 一次性无创脑电传感器 | 泡棉，导电胶，FPC | 粤械注准20222071801 | 一次性无创脑电传感器 | 深圳市普凌姆科技有限公司 | 深圳市普凌姆科技有限公司 | pcs | 插头、PET基材背衬和银-氯化银浆传感导线、电极片 | 与脑电监护设备配套使用，用于采集和传递患者的脑电信号。 | 无 | 86A04 | 86A04 |  | C14070318300000035830000196 | 有4个电极片
深圳市普凌姆科技有限公司 | HS021370 | 5909 | 一次性脑电传感器 | / | / | 已维护 | C1407031830000003583 | 一次性无创脑电传感器 | 泡棉，导电胶，FPC | 粤械注准20222071801 | 一次性无创脑电传感器 | 深圳市普凌姆科技有限公司 | 深圳市普凌姆科技有限公司 | pcs | 插头、PET基材背衬和银-氯化银浆传感导线、电极片 | 与脑电监护设备配套使用，用于采集和传递患者的脑电信号。 | 无 | 86P04 | 86P04 |  | C14070318300000035830000194 | 有4个电极片
深圳市普凌姆科技有限公司 | HS021370 | 5909 | 一次性脑电传感器 | / | / | 已维护 | C1407031830000003583 | 一次性无创脑电传感器 | 泡棉，导电胶，FPC | 粤械注准20222071801 | 一次性无创脑电传感器 | 深圳市普凌姆科技有限公司 | 深圳市普凌姆科技有限公司 | pcs | 插头、PET基材背衬和银-氯化银浆传感导线、电极片 | 与脑电监护设备配套使用，用于采集和传递患者的脑电信号。 | 无 | 86P03 | 86P03 |  | C14070318300000035830000195 | 有3个电极片
深圳市普凌姆科技有限公司 | HS021370 | 5909 | 一次性脑电传感器 | / | / | 已维护 | C1407031830000003583 | 一次性无创脑电传感器 | 泡棉，导电胶，FPC | 粤械注准20222071801 | 一次性无创脑电传感器 | 深圳市普凌姆科技有限公司 | 深圳市普凌姆科技有限公司 | pcs | 插头、PET基材背衬和银-氯化银浆传感导线、电极片 | 与脑电监护设备配套使用，用于采集和传递患者的脑电信号。 | 无 | 86A03 | 86A03 |  | C14070318300000035830000193 | 有3个电极片
沈阳尚贤医疗系统有限公司 | hs2398 | 5273 | 透明帽 | / | / | 已维护 | C0106110000000001871 | 内镜用爪型先端帽 | 硅胶 | 辽械注准20222060111 | 内镜用爪型先端帽 | 沈阳尚贤医疗系统有限公司 | 沈阳尚贤医疗系统有限公司 | 个 | 由套筒和侧翼组成，材料为硅胶，经环氧乙烷灭菌，一次性使用。 | 用于安装在内镜前端，保持适当的内镜视野。 | 无 | XT-DL-115AB | XT-DL-115AB |  | C01061100000000018710000049 | 淡蓝色透明，管径大小10.5-11.8mm，总长度23mm，使用部位肠道。
沈阳尚贤医疗系统有限公司 | hs2398 | 5273 | 透明帽 | / | / | 已维护 | C0106110000000001871 | 内镜用爪型先端帽 | 硅胶 | 辽械注准20222060111 | 内镜用爪型先端帽 | 沈阳尚贤医疗系统有限公司 | 沈阳尚贤医疗系统有限公司 | 个 | 由套筒和侧翼组成，材料为硅胶，经环氧乙烷灭菌，一次性使用。 | 用于安装在内镜前端，保持适当的内镜视野。 | 无 | XT-DL-132AB | XT-DL-132AB |  | C01061100000000018710000048 | 淡蓝色透明，管径大小12.2-14.8mm，总长度23mm，使用部位肠道。
沈阳尚贤医疗系统有限公司 | hs2398 | 5273 | 透明帽 | / | / | 已维护 | C0106110000000001871 | 内镜用爪型先端帽 | 硅胶 | 辽械注准20222060111 | 内镜用爪型先端帽 | 沈阳尚贤医疗系统有限公司 | 沈阳尚贤医疗系统有限公司 | 个 | 由套筒和侧翼组成，材料为硅胶，经环氧乙烷灭菌，一次性使用。 | 用于安装在内镜前端，保持适当的内镜视野。 | 无 | XT-DL-115A | XT-DL-115A |  | C01061100000000018710000047 | 无色透明，管径大小10.5-11.8mm，总长度23mm，使用部位肠道。
沈阳尚贤医疗系统有限公司 | hs2398 | 5273 | 透明帽 | / | / | 已维护 | C0106110000000001871 | 内镜用爪型先端帽 | 硅胶 | 辽械注准20222060111 | 内镜用爪型先端帽 | 沈阳尚贤医疗系统有限公司 | 沈阳尚贤医疗系统有限公司 | 个 | 由套筒和侧翼组成，材料为硅胶，经环氧乙烷灭菌，一次性使用。 | 用于安装在内镜前端，保持适当的内镜视野。 | 无 | XT-DL-132A | XT-DL-132A |  | C01061100000000018710000046 | 无色透明，管径大小12.2-14.8mm，总长度23mm，使用部位肠道。
浙江首鼎医学科技有限公司 | HS021879 | 5900 | 一次性乳头切开刀 | 三腔 | / | 已维护 | C0102400330000417165 | 一次性使用十二指肠乳头切开刀 | 丙烯腈-丁二烯-苯乙烯共聚物（ABS）、铜（Cu）、06Cr19Ni10、乙烯-醋酸乙烯酯 共聚物(EVA)、聚四氟乙烯（PTFE） | 国械注准20233011023 | 一次性使用十二指肠乳头切开刀 | 浙江首鼎医学科技有限公司 | 浙江首鼎医学科技有限公司 | 把 | 产品由切丝部、管鞘部和手柄部组成。含弓刀、快速交换弓刀和针刀三种结构。 | 产品在医疗机构中与高频手术设备和软性内窥镜配合使用，用于十二指肠乳头切开。 | 无 | 5mm*25mm | SD-07-A25 |  | C01024003300004171650000004 | SD-07-A25绝缘涂层，涂层长度为5mm；刀型为弓刀；刀丝长度为25mm
STARmed Co,Ltd | hs2557 | 5344 | 消融电极（针） | 射频消融电极（针） | 直针 | 已维护 | C0105060210000102743 | 单极/双极射频消融电极针 | 不锈钢 | 国械注进20143015486 | 单极/双极射频消融电极针 Monopole/Bipolar RF Electrode | STARmed Co.,Ltd. | 北京海奥思康科技有限公司 | 套 | 产品由电极针、手柄、流出管、流入管、鲁尔接头及缆线组成。为一次性使用产品，环氧乙烷灭菌，货架有效期3年。 | 本产品在医疗机构中，通过连接线与本公司生产的射频消融治疗系统（VRS01）配合使用，用于肝脏肿瘤、甲状腺良性结节（直径≥2cm、实性〉80%、进行性增大、出现压迫症状、影响美容及心理需求）及肺部恶性肿瘤的消融治疗。 | 191903 | 17-20S30F | star RF Electrode-Fixed |  | C01050602100001027430000020 | 针长：20cm,工作尖端：3cm,直径：17G，本产品通过连接线与相适应的射频治疗系统连接，用于肝脏肿瘤、甲状腺良性结节以及肺部恶性肿瘤等的消融治疗。
STARmed Co,Ltd | hs2557 | 5344 | 消融电极（针） | 射频消融电极（针） | 直针 | 已维护 | C0105060210000102743 | 单极/双极射频消融电极针 | 不锈钢 | 国械注进20143015486 | 单极/双极射频消融电极针 Monopole/Bipolar RF Electrode | STARmed Co.,Ltd. | 北京海奥思康科技有限公司 | 套 | 产品由电极针、手柄、流出管、流入管、鲁尔接头及缆线组成。为一次性使用产品，环氧乙烷灭菌，货架有效期3年。 | 本产品在医疗机构中，通过连接线与本公司生产的射频消融治疗系统（VRS01）配合使用，用于肝脏肿瘤、甲状腺良性结节（直径≥2cm、实性〉80%、进行性增大、出现压迫症状、影响美容及心理需求）及肺部恶性肿瘤的消融治疗。 | 无 | 18-10S07F | star RF Electrode-Fixed |  | C01050602100001027430000046 | 针长：10cm,工作尖端：0.7cm,直径：18G，本产品通过连接线与相适应的射频治疗系统连接，用于肝脏肿瘤、甲状腺良性结节以及肺部恶性肿瘤等的消融治疗。
STARmed Co,Ltd | hs2557 | 5344 | 消融电极（针） | 射频消融电极（针） | 直针 | 已维护 | C0105060210000102743 | 单极/双极射频消融电极针 | 不锈钢 | 国械注进20143015486 | 单极/双极射频消融电极针 Monopole/Bipolar RF Electrode | STARmed Co.,Ltd. | 北京海奥思康科技有限公司 | 套 | 产品由电极针、手柄、流出管、流入管、鲁尔接头及缆线组成。为一次性使用产品，环氧乙烷灭菌，货架有效期3年。 | 本产品在医疗机构中，通过连接线与本公司生产的射频消融治疗系统（VRS01）配合使用，用于肝脏肿瘤、甲状腺良性结节（直径≥2cm、实性〉80%、进行性增大、出现压迫症状、影响美容及心理需求）及肺部恶性肿瘤的消融治疗。 | 无 | 18-10S05F | star RF Electrode-Fixed |  | C01050602100001027430000049 | 针长：10cm,工作尖端：0.5cm,直径：18G，本产品通过连接线与相适应的射频治疗系统连接，用于肝脏肿瘤、甲状腺良性结节以及肺部恶性肿瘤等的消融治疗。
STARmed Co,Ltd | hs2557 | 5344 | 消融电极（针） | 射频消融电极（针） | 直针 | 已维护 | C0105060210000102743 | 单极/双极射频消融电极针 | 不锈钢 | 国械注进20143015486 | 单极/双极射频消融电极针 Monopole/Bipolar RF Electrode | STARmed Co.,Ltd. | 北京海奥思康科技有限公司 | 套 | 产品由电极针、手柄、流出管、流入管、鲁尔接头及缆线组成。为一次性使用产品，环氧乙烷灭菌，货架有效期3年。 | 本产品在医疗机构中，通过连接线与本公司生产的射频消融治疗系统（VRS01）配合使用，用于肝脏肿瘤、甲状腺良性结节（直径≥2cm、实性〉80%、进行性增大、出现压迫症状、影响美容及心理需求）及肺部恶性肿瘤的消融治疗。 | 191906 | 17-15V15-40X | VIVA RF Electrode |  | C01050602100001027430000311 | 针长：15cm,可调整工作尖端：1.5-2-2.5-3-3.5-4cm，直径：17G，本产品通过连接线与相适应的射频治疗系统连接，用于肝脏肿瘤、甲状腺良性结节以及肺部恶性肿瘤等的消融治疗。
STARmed Co,Ltd | hs2557 | 5344 | 消融电极（针） | 射频消融电极（针） | 直针 | 已维护 | C0105060210000102743 | 单极/双极射频消融电极针 | 不锈钢 | 国械注进20143015486 | 单极/双极射频消融电极针 Monopole/Bipolar RF Electrode | STARmed Co.,Ltd. | 北京海奥思康科技有限公司 | 套 | 产品由电极针、手柄、流出管、流入管、鲁尔接头及缆线组成。为一次性使用产品，环氧乙烷灭菌，货架有效期3年。 | 本产品在医疗机构中，通过连接线与本公司生产的射频消融治疗系统（VRS01）配合使用，用于肝脏肿瘤、甲状腺良性结节（直径≥2cm、实性〉80%、进行性增大、出现压迫症状、影响美容及心理需求）及肺部恶性肿瘤的消融治疗。 | 191924 | 18-07S10F | star RF Electrode-Fixed |  | C01050602100001027430000018 | 针长：7cm,工作尖端：1cm,直径：18G，本产品通过连接线与相适应的射频治疗系统连接，用于肝脏肿瘤、甲状腺良性结节以及肺部恶性肿瘤等的消融治疗。
北京思路高医疗科技有限公司 | hs2781 | 5291 | 一次性脑电传感器 | / | / | 已维护 | C1407031830000009272 | 一次性使用无创脑电传感器 | 该产品由电极片部分（医用海绵、医用泡棉、导电胶、氯化银传感导线）和设备接插件组成 | 京械注准20162071169 | 一次性使用无创脑电传感器 | 北京思路高医疗科技有限公司 | 北京思路高医疗科技有限公司 | 片 | 该产品由电极片部分（医用海绵、医用泡棉、导电胶、氯化银传感导线）和设备接插件组成。 | 该产品与脑电监护设备配合使用。可无创地测量患者脑电信号。 | 406070 | E-8000型 | E-8000型 | 6973157407999 | C14070318300000092720000001 | 单侧（左侧或右侧）、1片、专机专用耗材（适配同品牌思路高脑电监测TCI注射泵系列）
江苏唯德康医疗科技有限公司 | hs2465 | 5293 | 一次性乳头切开刀 | 三腔 | / | 已维护 | C0102400330000508041 | 一次性使用括约肌切开刀 | 06Cr19Ni10，PTFE，绝缘管 | 国械注准20193010815 | 一次性使用括约肌切开刀 | 江苏唯德康医疗科技有限公司 | 江苏唯德康医疗科技有限公司 | 把 | 该产品由手柄组件、电极插头、注液接头、护套管、导丝孔接头、外管、绝缘管、切割刀、固定管、支撑丝组成。一次性使用，经环氧乙烷灭菌，有效期三年。 | 该产品在医疗机构中与内窥镜及高频设备配套使用，用于十二指肠乳头括约肌的切开。 | 297287 | VDK-KE-0002200-B | VDK-KE-0002200-B | 06970057579993 | C01024003300005080410000002 | 带绝缘涂层，长度2000mm，针状刀
Boston Scientific Corporation | hs2255 | 5299 | 消融电极（针） | 射频消融电极（针） | 伞形针 | 已维护 | C0105060210000211325 | 针电极 | 注册证未体现 | 国械注进20173010683 | 针电极Needle Electrode | 波士顿科学公司 Boston Scientific Corporation | 波科国际医疗贸易（上海）有限公司 | 个 | 本产品由带有一金属丝阵列的针构成，用于放置到目标软组织中，并通过RF3000发生器进行驱动，本产品还包括一根连接针电极和RF3000发生器的电缆线。 | 本产品适用于与RF3000发生器配合使用，用于使软组织热凝坏死，包括部分或完全消融不可切除的肝脏病变。 | 204645 | M001262020 | M001262020 |  | C01050602100002113250000013 | 消融针长度：12cm，发热部位长度：3.5cm，管径大小：14G ，作用部位：肝部、肺部、乳腺、前列腺、骨肿瘤等全身软组织
Boston Scientific Corporation | hs2255 | 5299 | 消融电极（针） | 射频消融电极（针） | 伞形针 | 已维护 | C0105060210000211325 | 针电极 | 注册证未体现 | 国械注进20173010683 | 针电极Needle Electrode | 波士顿科学公司 Boston Scientific Corporation | 波科国际医疗贸易（上海）有限公司 | 个 | 本产品由带有一金属丝阵列的针构成，用于放置到目标软组织中，并通过RF3000发生器进行驱动，本产品还包括一根连接针电极和RF3000发生器的电缆线。 | 本产品适用于与RF3000发生器配合使用，用于使软组织热凝坏死，包括部分或完全消融不可切除的肝脏病变。 | 204645 | M001262030 | M001262030 |  | C01050602100002113250000012 | 消融针长度：15cm，发热部位长度：3.5cm，管径大小：14G ，作用部位：肝部、肺部、乳腺、前列腺、骨肿瘤等全身软组织
Boston Scientific Corporation | hs2255 | 5299 | 消融电极（针） | 射频消融电极（针） | 伞形针 | 已维护 | C0105060210000211325 | 针电极 | 注册证未体现 | 国械注进20173010683 | 针电极Needle Electrode | 波士顿科学公司 Boston Scientific Corporation | 波科国际医疗贸易（上海）有限公司 | 个 | 本产品由带有一金属丝阵列的针构成，用于放置到目标软组织中，并通过RF3000发生器进行驱动，本产品还包括一根连接针电极和RF3000发生器的电缆线。 | 本产品适用于与RF3000发生器配合使用，用于使软组织热凝坏死，包括部分或完全消融不可切除的肝脏病变。 | 204645 | M001262040 | M001262040 |  | C01050602100002113250000011 | 消融针长度：12cm，发热部位长度：3.0cm，管径大小：14G ，作用部位：肝部、肺部、乳腺、前列腺、骨肿瘤等全身软组织
Boston Scientific Corporation | hs2255 | 5299 | 消融电极（针） | 射频消融电极（针） | 伞形针 | 已维护 | C0105060210000211325 | 针电极 | 注册证未体现 | 国械注进20173010683 | 针电极Needle Electrode | 波士顿科学公司 Boston Scientific Corporation | 波科国际医疗贸易（上海）有限公司 | 个 | 本产品由带有一金属丝阵列的针构成，用于放置到目标软组织中，并通过RF3000发生器进行驱动，本产品还包括一根连接针电极和RF3000发生器的电缆线。 | 本产品适用于与RF3000发生器配合使用，用于使软组织热凝坏死，包括部分或完全消融不可切除的肝脏病变。 | 204645 | M001262050 | M001262050 |  | C01050602100002113250000010 | 消融针长度：15cm，发热部位长度：3.0cm，管径大小：14G ，作用部位：肝部、肺部、乳腺、前列腺、骨肿瘤等全身软组织
Boston Scientific Corporation | hs2255 | 5299 | 消融电极（针） | 射频消融电极（针） | 伞形针 | 已维护 | C0105060210000211325 | 针电极 | 注册证未体现 | 国械注进20173010683 | 针电极Needle Electrode | 波士顿科学公司 Boston Scientific Corporation | 波科国际医疗贸易（上海）有限公司 | 个 | 本产品由带有一金属丝阵列的针构成，用于放置到目标软组织中，并通过RF3000发生器进行驱动，本产品还包括一根连接针电极和RF3000发生器的电缆线。 | 本产品适用于与RF3000发生器配合使用，用于使软组织热凝坏死，包括部分或完全消融不可切除的肝脏病变。 | 204645 | M001262310 | M001262310 |  | C01050602100002113250000009 | 消融针长度：25cm，发热部位长度：4.0cm，管径大小：14G ，作用部位：肝部、肺部、乳腺、前列腺、骨肿瘤等全身软组织
Boston Scientific Corporation | hs2255 | 5299 | 消融电极（针） | 射频消融电极（针） | 伞形针 | 已维护 | C0105060210000211325 | 针电极 | 注册证未体现 | 国械注进20173010683 | 针电极Needle Electrode | 波士顿科学公司 Boston Scientific Corporation | 波科国际医疗贸易（上海）有限公司 | 个 | 本产品由带有一金属丝阵列的针构成，用于放置到目标软组织中，并通过RF3000发生器进行驱动，本产品还包括一根连接针电极和RF3000发生器的电缆线。 | 本产品适用于与RF3000发生器配合使用，用于使软组织热凝坏死，包括部分或完全消融不可切除的肝脏病变。 | 204645 | M001262130 | M001262130 |  | C01050602100002113250000008 | 消融针长度：15cm，发热部位长度：4.0cm，管径大小：14G ，作用部位：肝部、肺部、乳腺、前列腺、骨肿瘤等全身软组织
Boston Scientific Corporation | hs2255 | 5299 | 消融电极（针） | 射频消融电极（针） | 伞形针 | 已维护 | C0105060210000211325 | 针电极 | 注册证未体现 | 国械注进20173010683 | 针电极Needle Electrode | 波士顿科学公司 Boston Scientific Corporation | 波科国际医疗贸易（上海）有限公司 | 个 | 本产品由带有一金属丝阵列的针构成，用于放置到目标软组织中，并通过RF3000发生器进行驱动，本产品还包括一根连接针电极和RF3000发生器的电缆线。 | 本产品适用于与RF3000发生器配合使用，用于使软组织热凝坏死，包括部分或完全消融不可切除的肝脏病变。 | 204645 | M001262150 | M001262150 |  | C01050602100002113250000007 | 消融针长度：25cm，发热部位长度：3.5cm，管径大小：14G ，作用部位：肝部、肺部、乳腺、前列腺、骨肿瘤等全身软组织
Boston Scientific Corporation | hs2255 | 5299 | 消融电极（针） | 射频消融电极（针） | 伞形针 | 已维护 | C0105060210000211325 | 针电极 | 注册证未体现 | 国械注进20173010683 | 针电极Needle Electrode | 波士顿科学公司 Boston Scientific Corporation | 波科国际医疗贸易（上海）有限公司 | 个 | 本产品由带有一金属丝阵列的针构成，用于放置到目标软组织中，并通过RF3000发生器进行驱动，本产品还包括一根连接针电极和RF3000发生器的电缆线。 | 本产品适用于与RF3000发生器配合使用，用于使软组织热凝坏死，包括部分或完全消融不可切除的肝脏病变。 | 204645 | M001262160 | M001262160 |  | C01050602100002113250000006 | 消融针长度：15cm，发热部位长度：5.0cm，管径大小：14G ，作用部位：肝部、肺部、乳腺、前列腺、骨肿瘤等全身软组织
Boston Scientific Corporation | hs2255 | 5299 | 消融电极（针） | 射频消融电极（针） | 伞形针 | 已维护 | C0105060210000211325 | 针电极 | 注册证未体现 | 国械注进20173010683 | 针电极Needle Electrode | 波士顿科学公司 Boston Scientific Corporation | 波科国际医疗贸易（上海）有限公司 | 个 | 本产品由带有一金属丝阵列的针构成，用于放置到目标软组织中，并通过RF3000发生器进行驱动，本产品还包括一根连接针电极和RF3000发生器的电缆线。 | 本产品适用于与RF3000发生器配合使用，用于使软组织热凝坏死，包括部分或完全消融不可切除的肝脏病变。 | 204645 | M001262170 | M001262170 |  | C01050602100002113250000005 | 消融针长度：25cm，发热部位长度：5.0cm，管径大小：14G ，作用部位：肝部、肺部、乳腺、前列腺、骨肿瘤等全身软组织
Boston Scientific Corporation | hs2255 | 5299 | 消融电极（针） | 射频消融电极（针） | 伞形针 | 已维护 | C0105060210000211325 | 针电极 | 注册证未体现 | 国械注进20173010683 | 针电极Needle Electrode | 波士顿科学公司 Boston Scientific Corporation | 波科国际医疗贸易（上海）有限公司 | 个 | 本产品由带有一金属丝阵列的针构成，用于放置到目标软组织中，并通过RF3000发生器进行驱动，本产品还包括一根连接针电极和RF3000发生器的电缆线。 | 本产品适用于与RF3000发生器配合使用，用于使软组织热凝坏死，包括部分或完全消融不可切除的肝脏病变。 | 204646 | M001262260 | M001262260 |  | C01050602100002113250000004 | 消融针长度：15cm，发热部位长度：2.0cm，管径大小：17G ，作用部位：肝部、肺部、乳腺、前列腺、骨肿瘤等全身软组织
Boston Scientific Corporation | hs2255 | 5299 | 消融电极（针） | 射频消融电极（针） | 伞形针 | 已维护 | C0105060210000211325 | 针电极 | 注册证未体现 | 国械注进20173010683 | 针电极Needle Electrode | 波士顿科学公司 Boston Scientific Corporation | 波科国际医疗贸易（上海）有限公司 | 个 | 本产品由带有一金属丝阵列的针构成，用于放置到目标软组织中，并通过RF3000发生器进行驱动，本产品还包括一根连接针电极和RF3000发生器的电缆线。 | 本产品适用于与RF3000发生器配合使用，用于使软组织热凝坏死，包括部分或完全消融不可切除的肝脏病变。 | 204646 | M001262270 | M001262270 |  | C01050602100002113250000003 | 消融针长度：25cm，发热部位长度：2.0cm，管径大小：17G ，作用部位：肝部、肺部、乳腺、前列腺、骨肿瘤等全身软组织
Boston Scientific Corporation | hs2255 | 5299 | 消融电极（针） | 射频消融电极（针） | 伞形针 | 已维护 | C0105060210000211325 | 针电极 | 注册证未体现 | 国械注进20173010683 | 针电极Needle Electrode | 波士顿科学公司 Boston Scientific Corporation | 波科国际医疗贸易（上海）有限公司 | 个 | 本产品由带有一金属丝阵列的针构成，用于放置到目标软组织中，并通过RF3000发生器进行驱动，本产品还包括一根连接针电极和RF3000发生器的电缆线。 | 本产品适用于与RF3000发生器配合使用，用于使软组织热凝坏死，包括部分或完全消融不可切除的肝脏病变。 | 204646 | M001262280 | M001262280 |  | C01050602100002113250000002 | 消融针长度：15cm，发热部位长度：3.0cm，管径大小：17G ，作用部位：肝部、肺部、乳腺、前列腺、骨肿瘤等全身软组织
Boston Scientific Corporation | hs2255 | 5299 | 消融电极（针） | 射频消融电极（针） | 伞形针 | 已维护 | C0105060210000211325 | 针电极 | 注册证未体现 | 国械注进20173010683 | 针电极Needle Electrode | 波士顿科学公司 Boston Scientific Corporation | 波科国际医疗贸易（上海）有限公司 | 个 | 本产品由带有一金属丝阵列的针构成，用于放置到目标软组织中，并通过RF3000发生器进行驱动，本产品还包括一根连接针电极和RF3000发生器的电缆线。 | 本产品适用于与RF3000发生器配合使用，用于使软组织热凝坏死，包括部分或完全消融不可切除的肝脏病变。 | 204646 | M001262290 | M001262290 |  | C01050602100002113250000001 | 消融针长度：25cm，发热部位长度：3.0cm，管径大小：17G ，作用部位：肝部、肺部、乳腺、前列腺、骨肿瘤等全身软组织
始兴县美的连电子科技有限公司 | HS023812 | 5350 | 一次性脑电传感器 | / | / | 已维护 | C1407031830000012405 | 一次性无创脑电传感器 | 柔性电路板，3M泡绵，导电胶 | 粤械注准20202071384 | 一次性无创脑电传感器 | 始兴县美的连电子科技有限公司 | 始兴县美的连电子科技有限公司 | 个 | 主要由电极片、导线和连接器组成。 | 与脑电监护设备配合使用，供采集、传输脑电生物信号。 | 无 | BIS005 | BIS005 |  | C14070318300000124050000011 | 单侧，1片（3个电极）
始兴县美的连电子科技有限公司 | HS023812 | 5350 | 一次性脑电传感器 | / | / | 已维护 | C1407031830000012405 | 一次性无创脑电传感器 | 柔性电路板，3M泡绵，导电胶 | 粤械注准20202071384 | 一次性无创脑电传感器 | 始兴县美的连电子科技有限公司 | 始兴县美的连电子科技有限公司 | 个 | 主要由电极片、导线和连接器组成。 | 与脑电监护设备配合使用，供采集、传输脑电生物信号。 | 无 | BIS004 | BIS004 |  | C14070318300000124050000010 | 单侧，1片（3个电极）
始兴县美的连电子科技有限公司 | HS023812 | 5350 | 一次性脑电传感器 | / | / | 已维护 | C1407031830000012405 | 一次性无创脑电传感器 | 柔性电路板，3M泡绵，导电胶 | 粤械注准20202071384 | 一次性无创脑电传感器 | 始兴县美的连电子科技有限公司 | 始兴县美的连电子科技有限公司 | 个 | 主要由电极片、导线和连接器组成。 | 与脑电监护设备配合使用，供采集、传输脑电生物信号。 | 无 | BIS003 | BIS003 |  | C14070318300000124050000009 | 单侧，1片（3个电极）
始兴县美的连电子科技有限公司 | HS023812 | 5350 | 一次性脑电传感器 | / | / | 已维护 | C1407031830000012405 | 一次性无创脑电传感器 | 柔性电路板，3M泡绵，导电胶 | 粤械注准20202071384 | 一次性无创脑电传感器 | 始兴县美的连电子科技有限公司 | 始兴县美的连电子科技有限公司 | 个 | 主要由电极片、导线和连接器组成。 | 与脑电监护设备配合使用，供采集、传输脑电生物信号。 | 无 | BIS002 | BIS002 |  | C14070318300000124050000008 | 单侧，1片（4个电极）
始兴县美的连电子科技有限公司 | HS023812 | 5350 | 一次性脑电传感器 | / | / | 已维护 | C1407031830000012405 | 一次性无创脑电传感器 | 柔性电路板，3M泡绵，导电胶 | 粤械注准20202071384 | 一次性无创脑电传感器 | 始兴县美的连电子科技有限公司 | 始兴县美的连电子科技有限公司 | 个 | 主要由电极片、导线和连接器组成。 | 与脑电监护设备配合使用，供采集、传输脑电生物信号。 | 无 | BIS001 | BIS001 |  | C14070318300000124050000007 | 单侧，1片（4个电极）
美国 Covidien llc | hs0487 | 5323 | 一次性脑电传感器 | / | / | 已维护 | C1407031830000006823 | 一次性脑电传感器 | 电极芯片，聚酯感光层和氯化银 | 国械注进20142076194 | 脑电双频谱指数测量仪BIS Complete Monitoring System | 柯惠有限责任公司Covidien llc | 柯惠医疗器材国际贸易（上海）有限公司 | 根 | 见附页 | 该产品可采集脑电信号，经处理获得相关参数，来探测脑部活跃程度，以测量大脑的麻醉和镇静状态。该产品在持证医师或经训练的专业医护人员直接监督下使用，适用于在医疗机构接受治疗及护理的成人或儿科患者。 | 无 | 186-0212 | 186-0212 |  | C14070318300000068230000001 | 双侧成人，数量1片
江苏唯德康医疗科技有限公司 | hs2465 | 5292 | 一次性乳头切开刀 | 三腔 | / | 已维护 | C0102400330000408041 | 一次性使用括约肌切开刀 | 06Cr19Ni10，PTFE | 国械注准20193010815 | 一次性使用括约肌切开刀 | 江苏唯德康医疗科技有限公司 | 江苏唯德康医疗科技有限公司 | 把 | 该产品由手柄组件、电极插头、注液接头、护套管、导丝孔接头、外管、绝缘管、切割刀、固定管、支撑丝组成。一次性使用，经环氧乙烷灭菌，有效期三年。 | 该产品在医疗机构中与内窥镜及高频设备配套使用，用于十二指肠乳头括约肌的切开。 | 297284 | VDK-KE-0725200-A | VDK-KE-0725200-A | 06970057579870 | C01024003300004080410000005 | 带绝缘涂层，长度2000mm，弓状刀
安隽医疗科技(南京)有限公司 | hs2767 | 5336 | 消融电极（针） | 射频消融电极（针） | 直针 | 已维护 | C0105060210000103724 | 射频消融用针状电极 | 医用不锈钢 | 苏械注准20202011080 | 射频消融用针状电极 | 安隽医疗科技（南京）有限公司 | 安隽医疗科技（南京）有限公司 | 根 | 内冷型消融针分为直手柄及L型手柄两种，由消融针主体（针尖保护套、针杆、毛细管、T型传感器、热缩管、手柄、针杆固定座、O型圈、水管固定座、水管线缆及插头）和蠕动泵管组件（鲁尔公接头、蠕动泵管、鲁尔母接头、节流阀、穿刺针）两部分组成。 | 该产品通过连接线与适宜的射频治疗仪连接，供临床用于非内窥镜外科手术中，恶性实质性肿瘤组织的消融凝固治疗（脑组织禁用）。 | 无 | RFAE-3SN 18G×100-7 | RFAE-3SN 18G×100-7 |  | C01050602100001037240000049 | 外径18G,针杆长100mm,有效长度7mm，作用部位：甲状腺、肝脏
安隽医疗科技(南京)有限公司 | hs2767 | 5336 | 消融电极（针） | 射频消融电极（针） | 直针 | 已维护 | C0105060210000103724 | 射频消融用针状电极 | 医用不锈钢 | 苏械注准20202011080 | 射频消融用针状电极 | 安隽医疗科技（南京）有限公司 | 安隽医疗科技（南京）有限公司 | 根 | 内冷型消融针分为直手柄及L型手柄两种，由消融针主体（针尖保护套、针杆、毛细管、T型传感器、热缩管、手柄、针杆固定座、O型圈、水管固定座、水管线缆及插头）和蠕动泵管组件（鲁尔公接头、蠕动泵管、鲁尔母接头、节流阀、穿刺针）两部分组成。 | 该产品通过连接线与适宜的射频治疗仪连接，供临床用于非内窥镜外科手术中，恶性实质性肿瘤组织的消融凝固治疗（脑组织禁用）。 | 无 | RFAE-3SN 18G×70-5 | RFAE-3SN 18G×70-5 |  | C01050602100001037240000048 | 外径18G,针杆长70mm,有效长度5mm，作用部位：甲状腺、肝脏
安隽医疗科技(南京)有限公司 | hs2767 | 5336 | 消融电极（针） | 射频消融电极（针） | 直针 | 已维护 | C0105060210000103724 | 射频消融用针状电极 | 医用不锈钢 | 苏械注准20202011080 | 射频消融用针状电极 | 安隽医疗科技（南京）有限公司 | 安隽医疗科技（南京）有限公司 | 根 | 内冷型消融针分为直手柄及L型手柄两种，由消融针主体（针尖保护套、针杆、毛细管、T型传感器、热缩管、手柄、针杆固定座、O型圈、水管固定座、水管线缆及插头）和蠕动泵管组件（鲁尔公接头、蠕动泵管、鲁尔母接头、节流阀、穿刺针）两部分组成。 | 该产品通过连接线与适宜的射频治疗仪连接，供临床用于非内窥镜外科手术中，恶性实质性肿瘤组织的消融凝固治疗（脑组织禁用）。 | 无 | RFAE-3SN 17G×150-10 | RFAE-3SN 17G×150-10 |  | C01050602100001037240000047 | 外径17G,针杆长150mm,有效长度10mm，作用部位：甲状腺、肝脏
安隽医疗科技(南京)有限公司 | hs2767 | 5336 | 消融电极（针） | 射频消融电极（针） | 直针 | 已维护 | C0105060210000103724 | 射频消融用针状电极 | 医用不锈钢 | 苏械注准20202011080 | 射频消融用针状电极 | 安隽医疗科技（南京）有限公司 | 安隽医疗科技（南京）有限公司 | 根 | 内冷型消融针分为直手柄及L型手柄两种，由消融针主体（针尖保护套、针杆、毛细管、T型传感器、热缩管、手柄、针杆固定座、O型圈、水管固定座、水管线缆及插头）和蠕动泵管组件（鲁尔公接头、蠕动泵管、鲁尔母接头、节流阀、穿刺针）两部分组成。 | 该产品通过连接线与适宜的射频治疗仪连接，供临床用于非内窥镜外科手术中，恶性实质性肿瘤组织的消融凝固治疗（脑组织禁用）。 | 无 | RFAE-3SN 17G×150-20 | RFAE-3SN 17G×150-20 |  | C01050602100001037240000046 | 外径17G,针杆长150mm,有效长度20mm，作用部位：甲状腺、肝脏
安隽医疗科技(南京)有限公司 | hs2767 | 5336 | 消融电极（针） | 射频消融电极（针） | 直针 | 已维护 | C0105060210000103724 | 射频消融用针状电极 | 医用不锈钢 | 苏械注准20202011080 | 射频消融用针状电极 | 安隽医疗科技（南京）有限公司 | 安隽医疗科技（南京）有限公司 | 根 | 内冷型消融针分为直手柄及L型手柄两种，由消融针主体（针尖保护套、针杆、毛细管、T型传感器、热缩管、手柄、针杆固定座、O型圈、水管固定座、水管线缆及插头）和蠕动泵管组件（鲁尔公接头、蠕动泵管、鲁尔母接头、节流阀、穿刺针）两部分组成。 | 该产品通过连接线与适宜的射频治疗仪连接，供临床用于非内窥镜外科手术中，恶性实质性肿瘤组织的消融凝固治疗（脑组织禁用）。 | 无 | RFAE-3SN 17G×200-20 | RFAE-3SN 17G×200-20 |  | C01050602100001037240000045 | 外径17G,针杆长200mm,有效长度20mm，作用部位：甲状腺、肝脏
安隽医疗科技(南京)有限公司 | hs2767 | 5336 | 消融电极（针） | 射频消融电极（针） | 直针 | 已维护 | C0105060210000103724 | 射频消融用针状电极 | 医用不锈钢 | 苏械注准20202011080 | 射频消融用针状电极 | 安隽医疗科技（南京）有限公司 | 安隽医疗科技（南京）有限公司 | 根 | 内冷型消融针分为直手柄及L型手柄两种，由消融针主体（针尖保护套、针杆、毛细管、T型传感器、热缩管、手柄、针杆固定座、O型圈、水管固定座、水管线缆及插头）和蠕动泵管组件（鲁尔公接头、蠕动泵管、鲁尔母接头、节流阀、穿刺针）两部分组成。 | 该产品通过连接线与适宜的射频治疗仪连接，供临床用于非内窥镜外科手术中，恶性实质性肿瘤组织的消融凝固治疗（脑组织禁用）。 | 无 | RFAE-3SN 17G×150-30 | RFAE-3SN 17G×150-30 |  | C01050602100001037240000044 | 外径17G,针杆长150mm,有效长度30mm，作用部位：甲状腺、肝脏
安隽医疗科技(南京)有限公司 | hs2767 | 5336 | 消融电极（针） | 射频消融电极（针） | 直针 | 已维护 | C0105060210000103724 | 射频消融用针状电极 | 医用不锈钢 | 苏械注准20202011080 | 射频消融用针状电极 | 安隽医疗科技（南京）有限公司 | 安隽医疗科技（南京）有限公司 | 根 | 内冷型消融针分为直手柄及L型手柄两种，由消融针主体（针尖保护套、针杆、毛细管、T型传感器、热缩管、手柄、针杆固定座、O型圈、水管固定座、水管线缆及插头）和蠕动泵管组件（鲁尔公接头、蠕动泵管、鲁尔母接头、节流阀、穿刺针）两部分组成。 | 该产品通过连接线与适宜的射频治疗仪连接，供临床用于非内窥镜外科手术中，恶性实质性肿瘤组织的消融凝固治疗（脑组织禁用）。 | 无 | RFAE-3SN 17G×250-30 | RFAE-3SN 17G×250-30 |  | C01050602100001037240000043 | 外径17G,针杆长250mm,有效长度30mm，作用部位：甲状腺、肝脏
安隽医疗科技(南京)有限公司 | hs2767 | 5336 | 消融电极（针） | 射频消融电极（针） | 直针 | 已维护 | C0105060210000103724 | 射频消融用针状电极 | 医用不锈钢 | 苏械注准20202011080 | 射频消融用针状电极 | 安隽医疗科技（南京）有限公司 | 安隽医疗科技（南京）有限公司 | 根 | 内冷型消融针分为直手柄及L型手柄两种，由消融针主体（针尖保护套、针杆、毛细管、T型传感器、热缩管、手柄、针杆固定座、O型圈、水管固定座、水管线缆及插头）和蠕动泵管组件（鲁尔公接头、蠕动泵管、鲁尔母接头、节流阀、穿刺针）两部分组成。 | 该产品通过连接线与适宜的射频治疗仪连接，供临床用于非内窥镜外科手术中，恶性实质性肿瘤组织的消融凝固治疗（脑组织禁用）。 | 无 | RFAE-3SN 18G×100-10 | RFAE-3SN 18G×100-10 |  | C01050602100001037240000042 | 外径18G,针杆长100mm,有效长度10mm，作用部位：甲状腺、肝脏
安隽医疗科技(南京)有限公司 | hs2767 | 5336 | 消融电极（针） | 射频消融电极（针） | 直针 | 已维护 | C0105060210000103724 | 射频消融用针状电极 | 医用不锈钢 | 苏械注准20202011080 | 射频消融用针状电极 | 安隽医疗科技（南京）有限公司 | 安隽医疗科技（南京）有限公司 | 根 | 内冷型消融针分为直手柄及L型手柄两种，由消融针主体（针尖保护套、针杆、毛细管、T型传感器、热缩管、手柄、针杆固定座、O型圈、水管固定座、水管线缆及插头）和蠕动泵管组件（鲁尔公接头、蠕动泵管、鲁尔母接头、节流阀、穿刺针）两部分组成。 | 该产品通过连接线与适宜的射频治疗仪连接，供临床用于非内窥镜外科手术中，恶性实质性肿瘤组织的消融凝固治疗（脑组织禁用）。 | 无 | RFAE-3SN 17G×200-30 | RFAE-3SN 17G×200-30 |  | C01050602100001037240000041 | 外径17G,针杆长200mm,有效长度30mm，作用部位：甲状腺、肝脏
安隽医疗科技(南京)有限公司 | hs2767 | 5336 | 消融电极（针） | 射频消融电极（针） | 直针 | 已维护 | C0105060210000103724 | 射频消融用针状电极 | 医用不锈钢 | 苏械注准20202011080 | 射频消融用针状电极 | 安隽医疗科技（南京）有限公司 | 安隽医疗科技（南京）有限公司 | 根 | 内冷型消融针分为直手柄及L型手柄两种，由消融针主体（针尖保护套、针杆、毛细管、T型传感器、热缩管、手柄、针杆固定座、O型圈、水管固定座、水管线缆及插头）和蠕动泵管组件（鲁尔公接头、蠕动泵管、鲁尔母接头、节流阀、穿刺针）两部分组成。 | 该产品通过连接线与适宜的射频治疗仪连接，供临床用于非内窥镜外科手术中，恶性实质性肿瘤组织的消融凝固治疗（脑组织禁用）。 | 无 | RFAE-3SN 18G×70-7 | RFAE-3SN 18G×70-7 |  | C01050602100001037240000040 | 外径18G,针杆长70mm,有效长度7mm，作用部位：甲状腺、肝脏
安隽医疗科技(南京)有限公司 | hs2767 | 5336 | 消融电极（针） | 射频消融电极（针） | 直针 | 已维护 | C0105060210000103724 | 射频消融用针状电极 | 医用不锈钢 | 苏械注准20202011080 | 射频消融用针状电极 | 安隽医疗科技（南京）有限公司 | 安隽医疗科技（南京）有限公司 | 根 | 内冷型消融针分为直手柄及L型手柄两种，由消融针主体（针尖保护套、针杆、毛细管、T型传感器、热缩管、手柄、针杆固定座、O型圈、水管固定座、水管线缆及插头）和蠕动泵管组件（鲁尔公接头、蠕动泵管、鲁尔母接头、节流阀、穿刺针）两部分组成。 | 该产品通过连接线与适宜的射频治疗仪连接，供临床用于非内窥镜外科手术中，恶性实质性肿瘤组织的消融凝固治疗（脑组织禁用）。 | 无 | RFAE-2SN 18G×100-7 | RFAE-2SN 18G×100-7 |  | C01050602100001037240000039 | 外径18G,针杆长100mm,有效长度7mm，作用部位：甲状腺、肝脏
安隽医疗科技(南京)有限公司 | hs2767 | 5336 | 消融电极（针） | 射频消融电极（针） | 直针 | 已维护 | C0105060210000103724 | 射频消融用针状电极 | 医用不锈钢 | 苏械注准20202011080 | 射频消融用针状电极 | 安隽医疗科技（南京）有限公司 | 安隽医疗科技（南京）有限公司 | 根 | 内冷型消融针分为直手柄及L型手柄两种，由消融针主体（针尖保护套、针杆、毛细管、T型传感器、热缩管、手柄、针杆固定座、O型圈、水管固定座、水管线缆及插头）和蠕动泵管组件（鲁尔公接头、蠕动泵管、鲁尔母接头、节流阀、穿刺针）两部分组成。 | 该产品通过连接线与适宜的射频治疗仪连接，供临床用于非内窥镜外科手术中，恶性实质性肿瘤组织的消融凝固治疗（脑组织禁用）。 | 无 | RFAE-2SN 18G×100-10 | RFAE-2SN 18G×100-10 |  | C01050602100001037240000038 | 外径18G,针杆长100mm,有效长度10mm，作用部位：甲状腺、肝脏
安隽医疗科技(南京)有限公司 | hs2767 | 5336 | 消融电极（针） | 射频消融电极（针） | 直针 | 已维护 | C0105060210000103724 | 射频消融用针状电极 | 医用不锈钢 | 苏械注准20202011080 | 射频消融用针状电极 | 安隽医疗科技（南京）有限公司 | 安隽医疗科技（南京）有限公司 | 根 | 内冷型消融针分为直手柄及L型手柄两种，由消融针主体（针尖保护套、针杆、毛细管、T型传感器、热缩管、手柄、针杆固定座、O型圈、水管固定座、水管线缆及插头）和蠕动泵管组件（鲁尔公接头、蠕动泵管、鲁尔母接头、节流阀、穿刺针）两部分组成。 | 该产品通过连接线与适宜的射频治疗仪连接，供临床用于非内窥镜外科手术中，恶性实质性肿瘤组织的消融凝固治疗（脑组织禁用）。 | 无 | RFAE-2SN 17G×150-10 | RFAE-2SN 17G×150-10 |  | C01050602100001037240000037 | 外径17G,针杆长150mm,有效长度10mm，作用部位：甲状腺、肝脏
安隽医疗科技(南京)有限公司 | hs2767 | 5336 | 消融电极（针） | 射频消融电极（针） | 直针 | 已维护 | C0105060210000103724 | 射频消融用针状电极 | 医用不锈钢 | 苏械注准20202011080 | 射频消融用针状电极 | 安隽医疗科技（南京）有限公司 | 安隽医疗科技（南京）有限公司 | 根 | 内冷型消融针分为直手柄及L型手柄两种，由消融针主体（针尖保护套、针杆、毛细管、T型传感器、热缩管、手柄、针杆固定座、O型圈、水管固定座、水管线缆及插头）和蠕动泵管组件（鲁尔公接头、蠕动泵管、鲁尔母接头、节流阀、穿刺针）两部分组成。 | 该产品通过连接线与适宜的射频治疗仪连接，供临床用于非内窥镜外科手术中，恶性实质性肿瘤组织的消融凝固治疗（脑组织禁用）。 | 无 | RFAE-2SN 17G×200-30 | RFAE-2SN 17G×200-30 |  | C01050602100001037240000036 | 外径17G,针杆长200mm,有效长度30mm，作用部位：甲状腺、肝脏
安隽医疗科技(南京)有限公司 | hs2767 | 5336 | 消融电极（针） | 射频消融电极（针） | 直针 | 已维护 | C0105060210000103724 | 射频消融用针状电极 | 医用不锈钢 | 苏械注准20202011080 | 射频消融用针状电极 | 安隽医疗科技（南京）有限公司 | 安隽医疗科技（南京）有限公司 | 根 | 内冷型消融针分为直手柄及L型手柄两种，由消融针主体（针尖保护套、针杆、毛细管、T型传感器、热缩管、手柄、针杆固定座、O型圈、水管固定座、水管线缆及插头）和蠕动泵管组件（鲁尔公接头、蠕动泵管、鲁尔母接头、节流阀、穿刺针）两部分组成。 | 该产品通过连接线与适宜的射频治疗仪连接，供临床用于非内窥镜外科手术中，恶性实质性肿瘤组织的消融凝固治疗（脑组织禁用）。 | 无 | RFAE-2SN 17G×150-20 | RFAE-2SN 17G×150-20 |  | C01050602100001037240000035 | 外径17G,针杆长150mm,有效长度20mm，作用部位：甲状腺、肝脏
安隽医疗科技(南京)有限公司 | hs2767 | 5336 | 消融电极（针） | 射频消融电极（针） | 直针 | 已维护 | C0105060210000103724 | 射频消融用针状电极 | 医用不锈钢 | 苏械注准20202011080 | 射频消融用针状电极 | 安隽医疗科技（南京）有限公司 | 安隽医疗科技（南京）有限公司 | 根 | 内冷型消融针分为直手柄及L型手柄两种，由消融针主体（针尖保护套、针杆、毛细管、T型传感器、热缩管、手柄、针杆固定座、O型圈、水管固定座、水管线缆及插头）和蠕动泵管组件（鲁尔公接头、蠕动泵管、鲁尔母接头、节流阀、穿刺针）两部分组成。 | 该产品通过连接线与适宜的射频治疗仪连接，供临床用于非内窥镜外科手术中，恶性实质性肿瘤组织的消融凝固治疗（脑组织禁用）。 | 无 | RFAE-2SN 18G×70-5 | RFAE-2SN 18G×70-5 |  | C01050602100001037240000034 | 外径18G,针杆长70mm,有效长度5mm，作用部位：甲状腺、肝脏
安隽医疗科技(南京)有限公司 | hs2767 | 5336 | 消融电极（针） | 射频消融电极（针） | 直针 | 已维护 | C0105060210000103724 | 射频消融用针状电极 | 医用不锈钢 | 苏械注准20202011080 | 射频消融用针状电极 | 安隽医疗科技（南京）有限公司 | 安隽医疗科技（南京）有限公司 | 根 | 内冷型消融针分为直手柄及L型手柄两种，由消融针主体（针尖保护套、针杆、毛细管、T型传感器、热缩管、手柄、针杆固定座、O型圈、水管固定座、水管线缆及插头）和蠕动泵管组件（鲁尔公接头、蠕动泵管、鲁尔母接头、节流阀、穿刺针）两部分组成。 | 该产品通过连接线与适宜的射频治疗仪连接，供临床用于非内窥镜外科手术中，恶性实质性肿瘤组织的消融凝固治疗（脑组织禁用）。 | 无 | RFAE-2SN 18G×70-7 | RFAE-2SN 18G×70-7 |  | C01050602100001037240000033 | 外径18G,针杆长70mm,有效长度7mm，作用部位：甲状腺、肝脏
安隽医疗科技(南京)有限公司 | hs2767 | 5336 | 消融电极（针） | 射频消融电极（针） | 直针 | 已维护 | C0105060210000103724 | 射频消融用针状电极 | 医用不锈钢 | 苏械注准20202011080 | 射频消融用针状电极 | 安隽医疗科技（南京）有限公司 | 安隽医疗科技（南京）有限公司 | 根 | 内冷型消融针分为直手柄及L型手柄两种，由消融针主体（针尖保护套、针杆、毛细管、T型传感器、热缩管、手柄、针杆固定座、O型圈、水管固定座、水管线缆及插头）和蠕动泵管组件（鲁尔公接头、蠕动泵管、鲁尔母接头、节流阀、穿刺针）两部分组成。 | 该产品通过连接线与适宜的射频治疗仪连接，供临床用于非内窥镜外科手术中，恶性实质性肿瘤组织的消融凝固治疗（脑组织禁用）。 | 无 | RFAE-2SN 17G×200-20 | RFAE-2SN 17G×200-20 |  | C01050602100001037240000032 | 外径17G,针杆长200mm,有效长度20mm，作用部位：甲状腺、肝脏
安隽医疗科技(南京)有限公司 | hs2767 | 5336 | 消融电极（针） | 射频消融电极（针） | 直针 | 已维护 | C0105060210000103724 | 射频消融用针状电极 | 医用不锈钢 | 苏械注准20202011080 | 射频消融用针状电极 | 安隽医疗科技（南京）有限公司 | 安隽医疗科技（南京）有限公司 | 根 | 内冷型消融针分为直手柄及L型手柄两种，由消融针主体（针尖保护套、针杆、毛细管、T型传感器、热缩管、手柄、针杆固定座、O型圈、水管固定座、水管线缆及插头）和蠕动泵管组件（鲁尔公接头、蠕动泵管、鲁尔母接头、节流阀、穿刺针）两部分组成。 | 该产品通过连接线与适宜的射频治疗仪连接，供临床用于非内窥镜外科手术中，恶性实质性肿瘤组织的消融凝固治疗（脑组织禁用）。 | 无 | RFAE-2SN 17G×150-30 | RFAE-2SN 17G×150-30 |  | C01050602100001037240000031 | 外径17G,针杆长150mm,有效长度30mm作用部位：甲状腺、肝脏
江苏唯德康医疗科技有限公司 | hs2465 | 5890 | 透明帽 | / | / | 已维护 | C0102300070000108041 | 一次性使用内窥镜用先端帽 | PC、TPU | 苏械注准20202061758 | 一次性使用内窥镜用先端帽 | 江苏唯德康医疗科技有限公司 | 江苏唯德康医疗科技有限公司 | 个 | 一次性使用内窥镜用先端帽由透明帽（PC）、固定套（TPU）、滑动杆（PC）组成。按透明帽先端内径与最大插入直径分为2个规格型号，该产品以无菌状态提供，经环氧乙烷灭菌，一次性使用。 | 安装于内窥镜先端部，以保持适当的内镜视野，用来辅助临床操作。 | 无 | VDK-LC-B | VDK-LC-B |  | C01023000700001080410000002 | 头端内径11.6mm，长度27.5mm，安装于内窥镜先端部
江苏唯德康医疗科技有限公司 | hs2465 | 5890 | 透明帽 | / | / | 已维护 | C0102300070000108041 | 一次性使用内窥镜用先端帽 | PC、TPU | 苏械注准20202061758 | 一次性使用内窥镜用先端帽 | 江苏唯德康医疗科技有限公司 | 江苏唯德康医疗科技有限公司 | 个 | 一次性使用内窥镜用先端帽由透明帽（PC）、固定套（TPU）、滑动杆（PC）组成。按透明帽先端内径与最大插入直径分为2个规格型号，该产品以无菌状态提供，经环氧乙烷灭菌，一次性使用。 | 安装于内窥镜先端部，以保持适当的内镜视野，用来辅助临床操作。 | 无 | VDK-LC-A | VDK-LC-A |  | C01023000700001080410000001 | 头端内径9.8mm，长度27.5mm，安装于内窥镜先端部
奥林巴斯贸易（上海）有限公司 | HS021183 | 5285 | 一次性乳头切开刀 | 三腔 | / | 已维护 | C0102400330000407834 | 一次性使用高频乳头切开刀 | 切割刀丝医用不锈钢JISG4314 ，SUS304-WPDS，涂层部四氟乙烯-全氟烷基乙烯醚共聚物，插入管聚四氟乙烯，连接管医用不锈钢，注入口丙烯腈-丁二烯-苯乙烯聚合物 | 国械注进20163014744 | 一次性使用高频乳头切开刀 | 奥林巴斯医疗株式会社オリンパスメディカルシステムズ株式会社 | 奥林巴斯贸易（上海）有限公司 | 把 | 产品由一次性高频乳头切开刀及高频线组成。其中切开刀为一次性使用，环氧乙烷灭菌，有效期3年；高频线为重复使用。切开刀的切割丝材质为JIS G4314 SUS304-WPDS不锈钢，插入管材质为聚四氟乙烯，涂层部材质为四氟乙烯-全氟烷基乙烯醚共聚物（KD-V440V、KD-V441M除外），标记材质为苯酚树脂。 | 本产品与奥林巴斯指定的内镜以及高频设备配套使用，用于十二指肠乳头切开术。 | 210098 | 刀长25mm±10%mm，先端部长7mm±1mm，先端部引导钢丝径长φ0.95mm±0.05，有效长度1700mm±10%，最大插入外径≤φ2.5mm | KD-V411M-0725 | 14953170184038 | C01024003300004078340000025 | 涂层：四氟乙烯-全氟烷基乙烯醚共聚物 刀长：刀丝长25mm,先端长7mm 刀的形状：弓形刀
赛诺微医疗科技(浙江)有限公司 | hs4072 | 5231 | 消融电极（针） | 射频消融电极（针） | 直针 | 已维护 | C0105060210000111518 | 射频消融仪-射频消融电极包 | 304不锈钢，ABS、PC，无DEHP聚氯乙烯等 | 国械注准20213010965 | 射频消融仪 | 赛诺微医疗科技（浙江）有限公司 | 赛诺微医疗科技（浙江）有限公司 | 套 | 该产品由射频发生器（含蠕动泵）、一次性使用射频消融电极包（含射频消融电极、冷却水管、插针器、护套管、中性电极）、一次性私用温度探针和脚踏开关（选配）组成。射频消融电极、冷却水管、插针器、护套管和温度探针为E0灭菌，无菌有效期2年。 | 在医疗机构中使用，用于肝脏肿瘤的消融，肿瘤直径≤3cm，数量≤3个。 | 无 | SS-RFAS-2530 | SS-RFAS-2530 | 16972304751135 | C01050602100001115180000030 | 电极长度25cm;裸露区长度3cm;直径1.47mm;用于肝脏肿瘤的消融治疗
赛诺微医疗科技(浙江)有限公司 | hs4072 | 5231 | 消融电极（针） | 射频消融电极（针） | 直针 | 已维护 | C0105060210000111518 | 射频消融仪-射频消融电极包 | 304不锈钢，ABS、PC，无DEHP聚氯乙烯等 | 国械注准20213010965 | 射频消融仪 | 赛诺微医疗科技（浙江）有限公司 | 赛诺微医疗科技（浙江）有限公司 | 套 | 该产品由射频发生器（含蠕动泵）、一次性使用射频消融电极包（含射频消融电极、冷却水管、插针器、护套管、中性电极）、一次性私用温度探针和脚踏开关（选配）组成。射频消融电极、冷却水管、插针器、护套管和温度探针为E0灭菌，无菌有效期2年。 | 在医疗机构中使用，用于肝脏肿瘤的消融，肿瘤直径≤3cm，数量≤3个。 | 无 | SS-RFAS-2030 | SS-RFAS-2030 | 16972304751128 | C01050602100001115180000029 | 电极长度20cm;裸露区长度3cm;直径1.47mm;用于肝脏肿瘤的消融治疗
赛诺微医疗科技(浙江)有限公司 | hs4072 | 5231 | 消融电极（针） | 射频消融电极（针） | 直针 | 已维护 | C0105060210000111518 | 射频消融仪-射频消融电极包 | 304不锈钢，ABS、PC，无DEHP聚氯乙烯等 | 国械注准20213010965 | 射频消融仪 | 赛诺微医疗科技（浙江）有限公司 | 赛诺微医疗科技（浙江）有限公司 | 套 | 该产品由射频发生器（含蠕动泵）、一次性使用射频消融电极包（含射频消融电极、冷却水管、插针器、护套管、中性电极）、一次性私用温度探针和脚踏开关（选配）组成。射频消融电极、冷却水管、插针器、护套管和温度探针为E0灭菌，无菌有效期2年。 | 在医疗机构中使用，用于肝脏肿瘤的消融，肿瘤直径≤3cm，数量≤3个。 | 无 | SS-RFAS-2020 | SS-RFAS-2020 | 16972304751111 | C01050602100001115180000028 | 电极长度20cm;裸露区长度2cm;直径1.47mm;用于肝脏肿瘤的消融治疗
赛诺微医疗科技(浙江)有限公司 | hs4072 | 5231 | 消融电极（针） | 射频消融电极（针） | 直针 | 已维护 | C0105060210000111518 | 射频消融仪-射频消融电极包 | 304不锈钢，ABS、PC，无DEHP聚氯乙烯等 | 国械注准20213010965 | 射频消融仪 | 赛诺微医疗科技（浙江）有限公司 | 赛诺微医疗科技（浙江）有限公司 | 套 | 该产品由射频发生器（含蠕动泵）、一次性使用射频消融电极包（含射频消融电极、冷却水管、插针器、护套管、中性电极）、一次性私用温度探针和脚踏开关（选配）组成。射频消融电极、冷却水管、插针器、护套管和温度探针为E0灭菌，无菌有效期2年。 | 在医疗机构中使用，用于肝脏肿瘤的消融，肿瘤直径≤3cm，数量≤3个。 | 无 | SS-RFAS-1530 | SS-RFAS-1530 | 16972304751104 | C01050602100001115180000027 | 电极长度15cm;裸露区长度3cm;直径1.47mm;用于肝脏肿瘤的消融治疗
赛诺微医疗科技(浙江)有限公司 | hs4072 | 5231 | 消融电极（针） | 射频消融电极（针） | 直针 | 已维护 | C0105060210000111518 | 射频消融仪-射频消融电极包 | 304不锈钢，ABS、PC，无DEHP聚氯乙烯等 | 国械注准20213010965 | 射频消融仪 | 赛诺微医疗科技（浙江）有限公司 | 赛诺微医疗科技（浙江）有限公司 | 套 | 该产品由射频发生器（含蠕动泵）、一次性使用射频消融电极包（含射频消融电极、冷却水管、插针器、护套管、中性电极）、一次性私用温度探针和脚踏开关（选配）组成。射频消融电极、冷却水管、插针器、护套管和温度探针为E0灭菌，无菌有效期2年。 | 在医疗机构中使用，用于肝脏肿瘤的消融，肿瘤直径≤3cm，数量≤3个。 | 无 | SS-RFAS-1520 | SS-RFAS-1520 | 16972304751098 | C01050602100001115180000026 | 电极长度15cm;裸露区长度2cm;直径1.47mm;用于肝脏肿瘤的消融治疗
赛诺微医疗科技(浙江)有限公司 | hs4072 | 5231 | 消融电极（针） | 射频消融电极（针） | 直针 | 已维护 | C0105060210000111518 | 射频消融仪-射频消融电极包 | 304不锈钢，ABS、PC，无DEHP聚氯乙烯等 | 国械注准20213010965 | 射频消融仪 | 赛诺微医疗科技（浙江）有限公司 | 赛诺微医疗科技（浙江）有限公司 | 套 | 该产品由射频发生器（含蠕动泵）、一次性使用射频消融电极包（含射频消融电极、冷却水管、插针器、护套管、中性电极）、一次性私用温度探针和脚踏开关（选配）组成。射频消融电极、冷却水管、插针器、护套管和温度探针为E0灭菌，无菌有效期2年。 | 在医疗机构中使用，用于肝脏肿瘤的消融，肿瘤直径≤3cm，数量≤3个。 | 无 | SS-RFAS-1510 | SS-RFAS-1510 | 16972304751081 | C01050602100001115180000025 | 电极长度15cm;裸露区长度1cm;直径1.47mm;用于肝脏肿瘤的消融治疗
安瑞医疗器械(杭州)有限公司 | hs2433 | 5269 | 一次性乳头切开刀 | 三腔 | / | 已维护 | C0102400330000406087 | 高频乳头切开刀 | 不锈钢，聚四氟乙烯 | 国械注准20153010714 | 高频乳头切开刀 | 安瑞医疗器械（杭州）有限公司 | 安瑞医疗器械（杭州）有限公司 | 套 | 该产品由手柄部分、外鞘管、切丝部分组成，其中手柄部分由连接器、指环、鲁尔接头组成，外鞘管由鞘管组成，切丝部分由切丝及刻度标记组成，产品一次性使用，采用环氧乙烷灭菌。 | 该产品在医疗机构中与软性内窥镜及高频电烧装置配套使用，利用高频电流，经内窥镜行十二指肠乳头和/或括约肌切开术。 | 186675 | AMH-TM-B0530 | B三腔拉式 | 6948318970308 | C01024003300004060870000003 | 头部长度3mm，切丝长度30mm，工作长度2000mm，刀头三腔拉式，带绝缘涂层的/弓状刀
四川科弘医疗器械有限公司 | hs4089 | 6127 | 一次性脑电传感器 | / | / | 已维护 | C1407031830000007730 | 一次性使用无创脑电传感器 | 凝胶、氯化银、银、PE、PET | 川械注准20162070275 | 一次性使用无创脑电传感器 | 四川科弘医疗器械有限公司 | 四川科弘医疗器械有限公司 | 条 | 产品由电极片、导线和连接器组成 | 产品供采集、传输脑电生物信号用 | 无 | KH-011 | KH-011 |  | C14070318300000077300000009 | 单侧、电极片数量3
四川科弘医疗器械有限公司 | hs4089 | 6127 | 一次性脑电传感器 | / | / | 已维护 | C1407031830000007730 | 一次性使用无创脑电传感器 | 凝胶、氯化银、银、PE、PET | 川械注准20162070275 | 一次性使用无创脑电传感器 | 四川科弘医疗器械有限公司 | 四川科弘医疗器械有限公司 | 条 | 产品由电极片、导线和连接器组成 | 产品供采集、传输脑电生物信号用 | 无 | KH-003 | KH-003 |  | C14070318300000077300000008 | 单侧、电极片数量3
四川科弘医疗器械有限公司 | hs4089 | 6127 | 一次性脑电传感器 | / | / | 已维护 | C1407031830000007730 | 一次性使用无创脑电传感器 | 凝胶、氯化银、银、PE、PET | 川械注准20162070275 | 一次性使用无创脑电传感器 | 四川科弘医疗器械有限公司 | 四川科弘医疗器械有限公司 | 条 | 产品由电极片、导线和连接器组成 | 产品供采集、传输脑电生物信号用 | 无 | KH-001 | KH-001 |  | C14070318300000077300000006 | 单侧、电极片数量3
四川科弘医疗器械有限公司 | hs4089 | 6127 | 一次性脑电传感器 | / | / | 已维护 | C1407031830000007730 | 一次性使用无创脑电传感器 | 凝胶、氯化银、银、PE、PET | 川械注准20162070275 | 一次性使用无创脑电传感器 | 四川科弘医疗器械有限公司 | 四川科弘医疗器械有限公司 | 条 | 产品由电极片、导线和连接器组成 | 产品供采集、传输脑电生物信号用 | 无 | NW-P002 | NW-P002 |  | C14070318300000077300000003 | 单侧、电极片数量4
四川科弘医疗器械有限公司 | hs4089 | 6127 | 一次性脑电传感器 | / | / | 已维护 | C1407031830000007730 | 一次性使用无创脑电传感器 | 凝胶、氯化银、银、PE、PET | 川械注准20162070275 | 一次性使用无创脑电传感器 | 四川科弘医疗器械有限公司 | 四川科弘医疗器械有限公司 | 条 | 产品由电极片、导线和连接器组成 | 产品供采集、传输脑电生物信号用 | 无 | KH-002 | KH-002 |  | C14070318300000077300000007 | 单侧、电极片数量3
四川科弘医疗器械有限公司 | hs4089 | 6127 | 一次性脑电传感器 | / | / | 已维护 | C1407031830000007730 | 一次性使用无创脑电传感器 | 凝胶、氯化银、银、PE、PET | 川械注准20162070275 | 一次性使用无创脑电传感器 | 四川科弘医疗器械有限公司 | 四川科弘医疗器械有限公司 | 条 | 产品由电极片、导线和连接器组成 | 产品供采集、传输脑电生物信号用 | 无 | conview YY-105 | conview YY-105 |  | C14070318300000077300000012 | 单侧、电极片数量4
绵阳立德电子股份有限公司 | hs2934 | 5316 | 消融电极（针） | 射频消融电极（针） | 直针 | 已维护 | C0105060210000104960 | 射频消融电极 | 不区分 | 川械注准20202010234 | 射频消融电极 | 绵阳立德电子股份有限公司 | 绵阳立德电子股份有限公司 | 套 | RFDJ01型和RFDJ02型射频消融电极主要由针管、手柄、射频线缆、射频插头、测温插头、进出水管、连接管、绝缘套管组成。RFDJ03型射频消融电极主要由针管、手柄、射频线缆、射频插头、测温插头、进出水管、连接管、绝缘套管、硅胶块组成。产品为一次性使用，环氧乙烷灭菌，有效期2年。 | 该产品与工作频率在200KHZ-750KHZ的射频手术设备配合使用，供临床用于非内窥镜外科手术中，对肝、肺、肾、胆、脾、甲状腺、乳腺、子宫附件、下肢静脉部位组织（含肿瘤）的消融、凝血治疗。 | 无 | RFDJ03-11162001540 | RFDJ03-11162001540 |  | C01050602100001049600000126 | 针管长度在8cm-25cm区间，发热部位7mm-40mm区间，针管管径1.2mm-1.8mm区间，作用部位为发热部位，根据不同发热部位长度作用于病灶组织消融治疗。
绵阳立德电子股份有限公司 | hs2934 | 5316 | 消融电极（针） | 射频消融电极（针） | 直针 | 已维护 | C0105060210000104960 | 射频消融电极 | 不区分 | 川械注准20202010234 | 射频消融电极 | 绵阳立德电子股份有限公司 | 绵阳立德电子股份有限公司 | 套 | RFDJ01型和RFDJ02型射频消融电极主要由针管、手柄、射频线缆、射频插头、测温插头、进出水管、连接管、绝缘套管组成。RFDJ03型射频消融电极主要由针管、手柄、射频线缆、射频插头、测温插头、进出水管、连接管、绝缘套管、硅胶块组成。产品为一次性使用，环氧乙烷灭菌，有效期2年。 | 该产品与工作频率在200KHZ-750KHZ的射频手术设备配合使用，供临床用于非内窥镜外科手术中，对肝、肺、肾、胆、脾、甲状腺、乳腺、子宫附件、下肢静脉部位组织（含肿瘤）的消融、凝血治疗。 | 无 | RFDJ03-11151600540 | RFDJ03-11151600540 |  | C01050602100001049600000079 | 针管长度在8cm-25cm区间，发热部位7mm-40mm区间，针管管径1.2mm-1.8mm区间，作用部位为发热部位，根据不同发热部位长度作用于病灶组织消融治疗。
绵阳立德电子股份有限公司 | hs2934 | 5316 | 消融电极（针） | 射频消融电极（针） | 直针 | 已维护 | C0105060210000104960 | 射频消融电极 | 不区分 | 川械注准20202010234 | 射频消融电极 | 绵阳立德电子股份有限公司 | 绵阳立德电子股份有限公司 | 套 | RFDJ01型和RFDJ02型射频消融电极主要由针管、手柄、射频线缆、射频插头、测温插头、进出水管、连接管、绝缘套管组成。RFDJ03型射频消融电极主要由针管、手柄、射频线缆、射频插头、测温插头、进出水管、连接管、绝缘套管、硅胶块组成。产品为一次性使用，环氧乙烷灭菌，有效期2年。 | 该产品与工作频率在200KHZ-750KHZ的射频手术设备配合使用，供临床用于非内窥镜外科手术中，对肝、肺、肾、胆、脾、甲状腺、乳腺、子宫附件、下肢静脉部位组织（含肿瘤）的消融、凝血治疗。 | 无 | RFDJ01-111725020 | RFDJ01-111725020 |  | C01050602100001049600002078 | 针管长度在8cm-25cm区间，发热部位7mm-40mm区间，针管管径1.2mm-1.8mm区间，作用部位为发热部位，根据不同发热部位长度作用于病灶组织消融治疗。
绵阳立德电子股份有限公司 | hs2934 | 5316 | 消融电极（针） | 射频消融电极（针） | 直针 | 已维护 | C0105060210000104960 | 射频消融电极 | 不区分 | 川械注准20202010234 | 射频消融电极 | 绵阳立德电子股份有限公司 | 绵阳立德电子股份有限公司 | 套 | RFDJ01型和RFDJ02型射频消融电极主要由针管、手柄、射频线缆、射频插头、测温插头、进出水管、连接管、绝缘套管组成。RFDJ03型射频消融电极主要由针管、手柄、射频线缆、射频插头、测温插头、进出水管、连接管、绝缘套管、硅胶块组成。产品为一次性使用，环氧乙烷灭菌，有效期2年。 | 该产品与工作频率在200KHZ-750KHZ的射频手术设备配合使用，供临床用于非内窥镜外科手术中，对肝、肺、肾、胆、脾、甲状腺、乳腺、子宫附件、下肢静脉部位组织（含肿瘤）的消融、凝血治疗。 | 无 | RFDJ01-111720020 | RFDJ01-111720020 |  | C01050602100001049600001010 | 针管长度在8cm-25cm区间，发热部位7mm-40mm区间，针管管径1.2mm-1.8mm区间，作用部位为发热部位，根据不同发热部位长度作用于病灶组织消融治疗。
绵阳立德电子股份有限公司 | hs2934 | 5316 | 消融电极（针） | 射频消融电极（针） | 直针 | 已维护 | C0105060210000104960 | 射频消融电极 | 不区分 | 川械注准20202010234 | 射频消融电极 | 绵阳立德电子股份有限公司 | 绵阳立德电子股份有限公司 | 套 | RFDJ01型和RFDJ02型射频消融电极主要由针管、手柄、射频线缆、射频插头、测温插头、进出水管、连接管、绝缘套管组成。RFDJ03型射频消融电极主要由针管、手柄、射频线缆、射频插头、测温插头、进出水管、连接管、绝缘套管、硅胶块组成。产品为一次性使用，环氧乙烷灭菌，有效期2年。 | 该产品与工作频率在200KHZ-750KHZ的射频手术设备配合使用，供临床用于非内窥镜外科手术中，对肝、肺、肾、胆、脾、甲状腺、乳腺、子宫附件、下肢静脉部位组织（含肿瘤）的消融、凝血治疗。 | 无 | RFDJ01-111716030 | RFDJ01-111716030 |  | C01050602100001049600001013 | 针管长度在8cm-25cm区间，发热部位7mm-40mm区间，针管管径1.2mm-1.8mm区间，作用部位为发热部位，根据不同发热部位长度作用于病灶组织消融治疗。
绵阳立德电子股份有限公司 | hs2934 | 5316 | 消融电极（针） | 射频消融电极（针） | 直针 | 已维护 | C0105060210000104960 | 射频消融电极 | 不区分 | 川械注准20202010234 | 射频消融电极 | 绵阳立德电子股份有限公司 | 绵阳立德电子股份有限公司 | 套 | RFDJ01型和RFDJ02型射频消融电极主要由针管、手柄、射频线缆、射频插头、测温插头、进出水管、连接管、绝缘套管组成。RFDJ03型射频消融电极主要由针管、手柄、射频线缆、射频插头、测温插头、进出水管、连接管、绝缘套管、硅胶块组成。产品为一次性使用，环氧乙烷灭菌，有效期2年。 | 该产品与工作频率在200KHZ-750KHZ的射频手术设备配合使用，供临床用于非内窥镜外科手术中，对肝、肺、肾、胆、脾、甲状腺、乳腺、子宫附件、下肢静脉部位组织（含肿瘤）的消融、凝血治疗。 | 无 | RFDJ01-111708010 | RFDJ01-111708010 |  | C01050602100001049600001942 | 针管长度在8cm-25cm区间，发热部位7mm-40mm区间，针管管径1.2mm-1.8mm区间，作用部位为发热部位，根据不同发热部位长度作用于病灶组织消融治疗。
绵阳立德电子股份有限公司 | hs2934 | 5316 | 消融电极（针） | 射频消融电极（针） | 直针 | 已维护 | C0105060210000104960 | 射频消融电极 | 不区分 | 川械注准20202010234 | 射频消融电极 | 绵阳立德电子股份有限公司 | 绵阳立德电子股份有限公司 | 套 | RFDJ01型和RFDJ02型射频消融电极主要由针管、手柄、射频线缆、射频插头、测温插头、进出水管、连接管、绝缘套管组成。RFDJ03型射频消融电极主要由针管、手柄、射频线缆、射频插头、测温插头、进出水管、连接管、绝缘套管、硅胶块组成。产品为一次性使用，环氧乙烷灭菌，有效期2年。 | 该产品与工作频率在200KHZ-750KHZ的射频手术设备配合使用，供临床用于非内窥镜外科手术中，对肝、肺、肾、胆、脾、甲状腺、乳腺、子宫附件、下肢静脉部位组织（含肿瘤）的消融、凝血治疗。 | 无 | RFDJ01-111708007 | RFDJ01-111708007 |  | C01050602100001049600000115 | 针管长度在8cm-25cm区间，发热部位7mm-40mm区间，针管管径1.2mm-1.8mm区间，作用部位为发热部位，根据不同发热部位长度作用于病灶组织消融治疗。
惠州善雅医疗器械有限公司 | HS023842 | 5891 | 一次性脑电传感器 | / | / | 已维护 | C1407031830000004127 | 一次性无创脑电传感器 | 无 | 粤械注准20182070520 | 一次性无创脑电传感器 | 惠州善雅医疗器械有限公司 | 惠州善雅医疗器械有限公司 | 条 | 由电极片、导线和连接器组成。 | 一端与脑电监护设备连接，一端与人体头部皮肤连接，供采集、传输脑电生物信号用。 | 无 | SY-S002 | SY-S002 |  | C14070318300000041270000001 | 无
浙江一洋医疗科技有限公司 | HS020151 | 6008 | 一次性脑电传感器 | / | / | 已维护 | C1407031830000010632 | 一次性使用脑电传感器 | 产品由医用ABS、医用泡棉、医用海绵、氯化银浆、导电胶、加密识别芯片、PET基材组成。 | 浙械注准20152070544 | 一次性使用脑电传感器 | 浙江一洋医疗科技有限公司 | 浙江一洋医疗科技有限公司 | 套 | 产品由医用ABS、医用泡棉、医用海绵、氯化银浆、导电胶、加密识别芯片、PET基材组成。 | 产品与ConView系列麻醉深度监测仪配合使用，可无创地测量患者脑电信号 | 无 | ConView YY-105B | ConView YY-105B |  | C14070318300000106320000002 | 单侧（左侧），4片
奥林巴斯贸易（上海）有限公司 | HS021183 | 5286 | 透明帽 | / | / | 已维护 | C0106110000000007834 | 先端帽 | 硅橡胶 | 国械注进20152062735 | 先端帽先端フード | 奥林巴斯医疗株式会社オリンパスメディカルシステムズ株式会社 | 奥林巴斯贸易（上海）有限公司 | 个 | 该产品与内窥镜配合使用，材质为硅橡胶。 | 该产品安装于奥林巴斯内镜先端部，以保持适当的内镜视野。 | 210106 | 最大直径φ12.75mm，内镜先端突出长度2mm。 | MAJ-1990 | 0104953170314407 | C01061100000000078340000249 | MAJ-1990：直径12.75mm，内镜先端突出长度2mm，使用部位食管、胃、肠
奥林巴斯贸易（上海）有限公司 | HS021183 | 5286 | 透明帽 | / | / | 已维护 | C0106110000000007834 | 先端帽 | 硅橡胶 | 国械注进20152062735 | 先端帽先端フード | 奥林巴斯医疗株式会社オリンパスメディカルシステムズ株式会社 | 奥林巴斯贸易（上海）有限公司 | 个 | 该产品与内窥镜配合使用，材质为硅橡胶。 | 该产品安装于奥林巴斯内镜先端部，以保持适当的内镜视野。 | 无 | 最大直径φ11.45mm，内镜先端突出长度2mm。 | MAJ-1989 | 0104953170314391 | C01061100000000078340000245 | MAJ-1989：管径：11.45mm 内镜先端突出长度:2mm 使用部位：食管、胃
绵阳立德电子股份有限公司 | hs2934 | 5328 | 消融电极（针） | 射频消融电极（针） | 直针 | 已维护 | C0105060210000104960 | 射频消融电极 | 不区分 | 川械注准20202010234 | 射频消融电极 | 绵阳立德电子股份有限公司 | 绵阳立德电子股份有限公司 | 套 | RFDJ01型和RFDJ02型射频消融电极主要由针管、手柄、射频线缆、射频插头、测温插头、进出水管、连接管、绝缘套管组成。RFDJ03型射频消融电极主要由针管、手柄、射频线缆、射频插头、测温插头、进出水管、连接管、绝缘套管、硅胶块组成。产品为一次性使用，环氧乙烷灭菌，有效期2年。 | 该产品与工作频率在200KHZ-750KHZ的射频手术设备配合使用，供临床用于非内窥镜外科手术中，对肝、肺、肾、胆、脾、甲状腺、乳腺、子宫附件、下肢静脉部位组织（含肿瘤）的消融、凝血治疗。 | 400668 | RFDJ01-111516030 | RFDJ01-111516030 |  | C01050602100001049600000089 | 针管长度在8cm-25cm区间，发热部位7mm-40mm区间，针管管径1.2mm-1.8mm区间，作用部位为发热部位，根据不同发热部位长度作用于病灶组织消融治疗。
深圳市美的连医疗电子股份有限公司 | hs3219 | 5264 | 一次性脑电传感器 | / | / | 已维护 | C1407031830000007241 | 一次性无创脑电传感器 | 不区分 | 粤械注准20142070063 | 一次性无创脑电传感器 | 深圳市美的连医疗电子股份有限公司 | 深圳市美的连医疗电子股份有限公司 | 个 | 主要由电极片、导线和连接器组成。 | 与麻醉深度监护设备配合使用，供采集、传输脑电生物信号用。 | 无 | B-BIS-6A-01 | B-BIS-6A-01 |  | C14070318300000072410000145 | 双侧，电极数量1片(6个电极芯
深圳市美的连医疗电子股份有限公司 | hs3219 | 5264 | 一次性脑电传感器 | / | / | 已维护 | C1407031830000007241 | 一次性无创脑电传感器 | 不区分 | 粤械注准20142070063 | 一次性无创脑电传感器 | 深圳市美的连医疗电子股份有限公司 | 深圳市美的连医疗电子股份有限公司 | 个 | 主要由电极片、导线和连接器组成。 | 与麻醉深度监护设备配合使用，供采集、传输脑电生物信号用。 | 无 | B-BIS-6A | B-BIS-6A |  | C14070318300000072410000144 | 双侧，电极数量1片(6个电极芯）
深圳市美的连医疗电子股份有限公司 | hs3219 | 5264 | 一次性脑电传感器 | / | / | 已维护 | C1407031830000007241 | 一次性无创脑电传感器 | 不区分 | 粤械注准20142070063 | 一次性无创脑电传感器 | 深圳市美的连医疗电子股份有限公司 | 深圳市美的连医疗电子股份有限公司 | 个 | 主要由电极片、导线和连接器组成。 | 与麻醉深度监护设备配合使用，供采集、传输脑电生物信号用。 | 无 | B-BIS-5A | B-BIS-5A |  | C14070318300000072410000143 | 双侧，电极数量1片(5个电极芯）
深圳市美的连医疗电子股份有限公司 | hs3219 | 5264 | 一次性脑电传感器 | / | / | 已维护 | C1407031830000007241 | 一次性无创脑电传感器 | 不区分 | 粤械注准20142070063 | 一次性无创脑电传感器 | 深圳市美的连医疗电子股份有限公司 | 深圳市美的连医疗电子股份有限公司 | 个 | 主要由电极片、导线和连接器组成。 | 与麻醉深度监护设备配合使用，供采集、传输脑电生物信号用。 | 无 | B-BIS-3A-01 | B-BIS-3A-01 |  | C14070318300000072410000142 | 单侧，电极数量1片(3个电极芯）
深圳市美的连医疗电子股份有限公司 | hs3219 | 5264 | 一次性脑电传感器 | / | / | 已维护 | C1407031830000007241 | 一次性无创脑电传感器 | 不区分 | 粤械注准20142070063 | 一次性无创脑电传感器 | 深圳市美的连医疗电子股份有限公司 | 深圳市美的连医疗电子股份有限公司 | 个 | 主要由电极片、导线和连接器组成。 | 与麻醉深度监护设备配合使用，供采集、传输脑电生物信号用。 | 229976 | B-BIS-3A | B-BIS-3A |  | C14070318300000072410000141 | 单侧，电极数量1片(3个电极芯）
深圳市美的连医疗电子股份有限公司 | hs3219 | 5264 | 一次性脑电传感器 | / | / | 已维护 | C1407031830000007241 | 一次性无创脑电传感器 | 不区分 | 粤械注准20142070063 | 一次性无创脑电传感器 | 深圳市美的连医疗电子股份有限公司 | 深圳市美的连医疗电子股份有限公司 | 个 | 主要由电极片、导线和连接器组成。 | 与麻醉深度监护设备配合使用，供采集、传输脑电生物信号用。 | 436675 | B-BIS-3AL | B-BIS-3AL |  | C14070318300000072410000140 | 单侧，电极数量1片(3个电极芯）
深圳市美的连医疗电子股份有限公司 | hs3219 | 5264 | 一次性脑电传感器 | / | / | 已维护 | C1407031830000007241 | 一次性无创脑电传感器 | 不区分 | 粤械注准20142070063 | 一次性无创脑电传感器 | 深圳市美的连医疗电子股份有限公司 | 深圳市美的连医疗电子股份有限公司 | 个 | 主要由电极片、导线和连接器组成。 | 与麻醉深度监护设备配合使用，供采集、传输脑电生物信号用。 | 229976 | B-BIS-3AR | B-BIS-3AR |  | C14070318300000072410000139 | 单侧，电极数量1片(3个电极芯）
深圳市美的连医疗电子股份有限公司 | hs3219 | 5264 | 一次性脑电传感器 | / | / | 已维护 | C1407031830000007241 | 一次性无创脑电传感器 | 不区分 | 粤械注准20142070063 | 一次性无创脑电传感器 | 深圳市美的连医疗电子股份有限公司 | 深圳市美的连医疗电子股份有限公司 | 个 | 主要由电极片、导线和连接器组成。 | 与麻醉深度监护设备配合使用，供采集、传输脑电生物信号用。 | 229976 | B-BIS-4P | B-BIS-4P |  | C14070318300000072410000138 | 单侧，电极数量1片(4个电极芯）
深圳市美的连医疗电子股份有限公司 | hs3219 | 5264 | 一次性脑电传感器 | / | / | 已维护 | C1407031830000007241 | 一次性无创脑电传感器 | 不区分 | 粤械注准20142070063 | 一次性无创脑电传感器 | 深圳市美的连医疗电子股份有限公司 | 深圳市美的连医疗电子股份有限公司 | 个 | 主要由电极片、导线和连接器组成。 | 与麻醉深度监护设备配合使用，供采集、传输脑电生物信号用。 | 229976 | B-BIS-4A | B-BIS-4A |  | C14070318300000072410000137 | 单侧，电极数量1片(4个电极芯）
美国 Covidien llc | hs0487 | 5312 | 消融电极（针） | 射频消融电极（针） | 直针 | 已维护 | C0105060210000106823 | 射频组织消融系统-射频电极 | 304不锈钢，聚碳酸酯，聚氯乙烯等 | 国械注进20163012292 | 射频组织消融系统RF Ablation System | 柯惠有限责任公司Covidien llc | 柯惠医疗器材国际贸易（上海）有限公司 | 根 | 本产品由主机（型号：CTRF220）、系统泵（型号：PE-PM）、射频转换控制器（CTSW Control）、连接缆线、射频电极包组成。射频电极包主要由电极（304不锈钢）、导入器/隔离件（聚碳酸酯）、流入接管（聚氯乙烯）、流出接管（聚氯乙烯）、负极板组成；射频电极包分为单束射频电极包、集束射频电极包和射频转换控制电极针套装三种。其中主机与系统泵的订货号为CTRF220。 | 用于在经皮、腹腔镜以及外科手术治疗过程中的组织的凝血和消融。 | 无 | ACT1530 | ACT1530 |  | C01050602100001068230000045 | ACT1530：消融针长度15cm，发热部位长度3cm，管径大小17G、作用部位：软组织。
美国 Covidien llc | hs0487 | 5312 | 消融电极（针） | 射频消融电极（针） | 直针 | 已维护 | C0105060210000106823 | 射频组织消融系统-射频电极 | 304不锈钢，聚碳酸酯，聚氯乙烯等 | 国械注进20163012292 | 射频组织消融系统RF Ablation System | 柯惠有限责任公司Covidien llc | 柯惠医疗器材国际贸易（上海）有限公司 | 根 | 本产品由主机（型号：CTRF220）、系统泵（型号：PE-PM）、射频转换控制器（CTSW Control）、连接缆线、射频电极包组成。射频电极包主要由电极（304不锈钢）、导入器/隔离件（聚碳酸酯）、流入接管（聚氯乙烯）、流出接管（聚氯乙烯）、负极板组成；射频电极包分为单束射频电极包、集束射频电极包和射频转换控制电极针套装三种。其中主机与系统泵的订货号为CTRF220。 | 用于在经皮、腹腔镜以及外科手术治疗过程中的组织的凝血和消融。 | 无 | ACT1520 | ACT1520 |  | C01050602100001068230000046 | ACT1520：消融针长度15cm，发热部位长度2cm，管径大小17G、作用部位：软组织。
美国 Covidien llc | hs0487 | 5312 | 消融电极（针） | 射频消融电极（针） | 直针 | 已维护 | C0105060210000106823 | 射频组织消融系统-射频电极 | 304不锈钢，聚碳酸酯，聚氯乙烯等 | 国械注进20163012292 | 射频组织消融系统RF Ablation System | 柯惠有限责任公司Covidien llc | 柯惠医疗器材国际贸易（上海）有限公司 | 根 | 本产品由主机（型号：CTRF220）、系统泵（型号：PE-PM）、射频转换控制器（CTSW Control）、连接缆线、射频电极包组成。射频电极包主要由电极（304不锈钢）、导入器/隔离件（聚碳酸酯）、流入接管（聚氯乙烯）、流出接管（聚氯乙烯）、负极板组成；射频电极包分为单束射频电极包、集束射频电极包和射频转换控制电极针套装三种。其中主机与系统泵的订货号为CTRF220。 | 用于在经皮、腹腔镜以及外科手术治疗过程中的组织的凝血和消融。 | 无 | ACT2030 | ACT2030 |  | C01050602100001068230000042 | ACT2030：消融针长度20cm，发热部位长度3cm，管径大小17G、作用部位：软组织。
日照天一生物医疗科技有限公司 | hs2333 | 5343 | 消融电极（针） | 射频消融电极（针） | 直针 | 已维护 | C0105060210000109024 | 一次性射频消融用针状电极 | 不锈钢 | 鲁械注准20212010017 | 一次性射频消融用针状电极 | 日照天一生物医疗科技有限公司 | 日照天一生物医疗科技有限公司 | 套 | 该产品由手柄、针杆、电源插头、进水管（含蠕动泵管）、出水管组成。产品以无菌形式提供，一次性使用。 | 本产品通过连接线与射频消融治疗仪连接，用于非内窥镜外科手术中人体组织的消融、凝固。 | 无 | TYE17-1-1531 | TYE17-1-1531 |  | C01050602100001090240000167 | 穿刺针规格为17G,电极针长度15cm（200mm），发热部位长度为31mm，管径大小为1.47mm，作用于肝、肺肿瘤部位。
日照天一生物医疗科技有限公司 | hs2333 | 5343 | 消融电极（针） | 射频消融电极（针） | 直针 | 已维护 | C0105060210000109024 | 一次性射频消融用针状电极 | 不锈钢 | 鲁械注准20212010017 | 一次性射频消融用针状电极 | 日照天一生物医疗科技有限公司 | 日照天一生物医疗科技有限公司 | 套 | 该产品由手柄、针杆、电源插头、进水管（含蠕动泵管）、出水管组成。产品以无菌形式提供，一次性使用。 | 本产品通过连接线与射频消融治疗仪连接，用于非内窥镜外科手术中人体组织的消融、凝固。 | 400760 | TYE17-1-2020 | TYE17-1-2020 |  | C01050602100001090240000178 | 穿刺针规格为17G,电极针长度20cm（200mm），发热部位长度为20mm，管径大小为1.47mm，作用于肝、肺肿瘤部位。
日照天一生物医疗科技有限公司 | hs2333 | 5343 | 消融电极（针） | 射频消融电极（针） | 直针 | 已维护 | C0105060210000109024 | 一次性射频消融用针状电极 | 不锈钢 | 鲁械注准20212010017 | 一次性射频消融用针状电极 | 日照天一生物医疗科技有限公司 | 日照天一生物医疗科技有限公司 | 套 | 该产品由手柄、针杆、电源插头、进水管（含蠕动泵管）、出水管组成。产品以无菌形式提供，一次性使用。 | 本产品通过连接线与射频消融治疗仪连接，用于非内窥镜外科手术中人体组织的消融、凝固。 | 无 | TYE17-5-2005 | TYE17-5-2005 |  | C01050602100001090240000008 | 穿刺针规格为17G,电极针长度20cm（200mm），发热部位长度为5mm，管径大小为1.47mm，可定向作用于肝、肺肿瘤部位。
日照天一生物医疗科技有限公司 | hs2333 | 5343 | 消融电极（针） | 射频消融电极（针） | 直针 | 已维护 | C0105060210000109024 | 一次性射频消融用针状电极 | 不锈钢 | 鲁械注准20212010017 | 一次性射频消融用针状电极 | 日照天一生物医疗科技有限公司 | 日照天一生物医疗科技有限公司 | 套 | 该产品由手柄、针杆、电源插头、进水管（含蠕动泵管）、出水管组成。产品以无菌形式提供，一次性使用。 | 本产品通过连接线与射频消融治疗仪连接，用于非内窥镜外科手术中人体组织的消融、凝固。 | 无 | TYE17-2-2015 | TYE17-2-2015 |  | C01050602100001090240000068 | 穿刺针规格为17G,电极针长度20cm（200mm），发热部位长度为15mm，管径大小为1.47mm，可定向作用于肝、肺肿瘤部位。
日照天一生物医疗科技有限公司 | hs2333 | 5343 | 消融电极（针） | 射频消融电极（针） | 直针 | 已维护 | C0105060210000109024 | 一次性射频消融用针状电极 | 不锈钢 | 鲁械注准20212010017 | 一次性射频消融用针状电极 | 日照天一生物医疗科技有限公司 | 日照天一生物医疗科技有限公司 | 套 | 该产品由手柄、针杆、电源插头、进水管（含蠕动泵管）、出水管组成。产品以无菌形式提供，一次性使用。 | 本产品通过连接线与射频消融治疗仪连接，用于非内窥镜外科手术中人体组织的消融、凝固。 | 400765 | TYE18-1-1005 | TYE18-1-1005 |  | C01050602100001090240000035 | 穿刺针规格为18G,电极针长度10cm（100mm），发热部位长度为5mm，管径大小为1.25mm，作用于甲状腺结节部位。
日照天一生物医疗科技有限公司 | hs2333 | 5343 | 消融电极（针） | 射频消融电极（针） | 直针 | 已维护 | C0105060210000109024 | 一次性射频消融用针状电极 | 不锈钢 | 鲁械注准20212010017 | 一次性射频消融用针状电极 | 日照天一生物医疗科技有限公司 | 日照天一生物医疗科技有限公司 | 套 | 该产品由手柄、针杆、电源插头、进水管（含蠕动泵管）、出水管组成。产品以无菌形式提供，一次性使用。 | 本产品通过连接线与射频消融治疗仪连接，用于非内窥镜外科手术中人体组织的消融、凝固。 | 400767 | TYE18-1-1010 | TYE18-1-1010 |  | C01050602100001090240000006 | 穿刺针规格为18G,电极针长度10cm（100mm），发热部位长度为10mm，管径大小为1.25mm，作用于甲状腺结节部位。
安瑞医疗器械(杭州)有限公司 | hs2433 | 5279 | 一次性乳头切开刀 | 三腔 | / | 已维护 | C0102400330000506087 | 高频乳头切开刀 | 不锈钢，聚四氟乙烯 | 国械注准20153010714 | 高频乳头切开刀 | 安瑞医疗器械（杭州）有限公司 | 安瑞医疗器械（杭州）有限公司 | 套 | 该产品由手柄部分、外鞘管、切丝部分组成，其中手柄部分由连接器、指环、鲁尔接头组成，外鞘管由鞘管组成，切丝部分由切丝及刻度标记组成，产品一次性使用，采用环氧乙烷灭菌。 | 该产品在医疗机构中与软性内窥镜及高频电烧装置配套使用，利用高频电流，经内窥镜行十二指肠乳头和/或括约肌切开术。 | 无 | AMH-TM-H0505 | H三腔快速交换针式 |  | C01024003300005060870000003 | 头部长度5mm，切丝长度5mm，工作长度2000mm，刀头三腔快速交换针式，带绝缘涂层的/针状刀
安瑞医疗器械(杭州)有限公司 | hs2433 | 5279 | 一次性乳头切开刀 | 三腔 | / | 已维护 | C0102400330000506087 | 高频乳头切开刀 | 不锈钢，聚四氟乙烯 | 国械注准20153010714 | 高频乳头切开刀 | 安瑞医疗器械（杭州）有限公司 | 安瑞医疗器械（杭州）有限公司 | 套 | 该产品由手柄部分、外鞘管、切丝部分组成，其中手柄部分由连接器、指环、鲁尔接头组成，外鞘管由鞘管组成，切丝部分由切丝及刻度标记组成，产品一次性使用，采用环氧乙烷灭菌。 | 该产品在医疗机构中与软性内窥镜及高频电烧装置配套使用，利用高频电流，经内窥镜行十二指肠乳头和/或括约肌切开术。 | 无 | AMH-TM-F0505 | F三腔针式 | 6948318968664 | C01024003300005060870000005 | 头部长度5mm，切丝长度5mm，工作长度2000mm，刀头三腔针式，带绝缘涂层的/针状刀
ENDO-FLEX GmbH | hs2259 | 5243 | 一次性乳头切开刀 | 双腔 | / | 已维护 | C0102400330000210414 | 乳头切开刀 | 聚四氟乙烯，不锈钢 | 国械注进20173017140 | 乳头切开刀Sphincterotomes | 安德-福莱克斯有限责任公司 ENDO-FLEX GmbH | 苏州达美医疗科技有限公司 | 把 | 产品由手柄、接头、护套、管鞘、钢丝、切线和针刀组成。其中OE系列产品为一次性使用，环氧乙烷灭菌，有效期3年；OK系列产品为可重复使用，非无菌提供，需灭菌后使用。 | 本产品与高频设备及内窥镜配套使用,利用高频电流进行十二指肠乳头切开术。 | 236474 | OE11018N-DL | OE11018N-DL |  | C01024003300002104140000001 | 双腔，针刀
深圳市同源生物医疗科技有限公司 | HS023804 | 5353 | 一次性脑电传感器 | / | / | 已维护 | C1407031830000015135 | 一次性无创脑电传感器 | 海绵 | 粤械注准20212071089 | 一次性无创脑电传感器 | 深圳市同源生物医疗科技有限公司 | 深圳市同源生物医疗科技有限公司 | 个 | 由软性电路板、海绵、导电胶和连接器组成。 | 与脑电监护设备连接，供采集、传输脑电信号使用。 | 无 | TN4A | TN4A |  | C14070318300000151350000001 | 4个电极，单侧（左侧，右侧皆可）
绵阳立德电子股份有限公司 | hs2934 | 5314 | 消融电极（针） | 射频消融电极（针） | 直针 | 已维护 | C0105060210000104960 | 射频手术电极 | 不区分 | 川械注准20152010050 | 射频手术电极 | 绵阳立德电子股份有限公司 | 绵阳立德电子股份有限公司 | 套 | 手术电极按类别分多针电极、单针电极和凝血电极。多针1型和多针2型电极主要由手术连接器、连接电缆、针管、子针和手柄组成。单针1型电极主要由手术连接器、连接电缆、针管和手柄组成。单针2型电极主要由手术连接器、连接电缆、电极头组成。单针3型电极主要由手术连接器、连接电缆、针管、导管和手柄组成。凝血1型电极主要由手术连接器、连接电缆、针杆和手柄组成。产品经环氧乙烷灭菌，无菌。 | 产品适用于与频率在200KHZ-750KHZ范围的射频类手术设备配合使用，在射频手术中对目标组织（含肿瘤）进行电凝、电切用。产品为一次性使用。 | 无 | LDDJS3-0200250B | LDDJS3-0200250B |  | C01050602100001049600000198 | 针管长度在8cm-20cm区间，发热部位5mm-30mm区间，针管管径1.2mm-1.8mm区间，作用部位为发热部位，根据不同发热部位长度作用于病灶组织消融治疗。
绵阳立德电子股份有限公司 | hs2934 | 5314 | 消融电极（针） | 射频消融电极（针） | 直针 | 已维护 | C0105060210000104960 | 射频手术电极 | 不区分 | 川械注准20152010050 | 射频手术电极 | 绵阳立德电子股份有限公司 | 绵阳立德电子股份有限公司 | 套 | 手术电极按类别分多针电极、单针电极和凝血电极。多针1型和多针2型电极主要由手术连接器、连接电缆、针管、子针和手柄组成。单针1型电极主要由手术连接器、连接电缆、针管和手柄组成。单针2型电极主要由手术连接器、连接电缆、电极头组成。单针3型电极主要由手术连接器、连接电缆、针管、导管和手柄组成。凝血1型电极主要由手术连接器、连接电缆、针杆和手柄组成。产品经环氧乙烷灭菌，无菌。 | 产品适用于与频率在200KHZ-750KHZ范围的射频类手术设备配合使用，在射频手术中对目标组织（含肿瘤）进行电凝、电切用。产品为一次性使用。 | 无 | LDDJS3-0200050B | LDDJS3-0200050B |  | C01050602100001049600000204 | 针管长度在8cm-20cm区间，发热部位5mm-30mm区间，针管管径1.2mm-1.8mm区间，作用部位为发热部位，根据不同发热部位长度作用于病灶组织消融治疗。
绵阳立德电子股份有限公司 | hs2934 | 5314 | 消融电极（针） | 射频消融电极（针） | 直针 | 已维护 | C0105060210000104960 | 射频手术电极 | 不区分 | 川械注准20152010050 | 射频手术电极 | 绵阳立德电子股份有限公司 | 绵阳立德电子股份有限公司 | 套 | 手术电极按类别分多针电极、单针电极和凝血电极。多针1型和多针2型电极主要由手术连接器、连接电缆、针管、子针和手柄组成。单针1型电极主要由手术连接器、连接电缆、针管和手柄组成。单针2型电极主要由手术连接器、连接电缆、电极头组成。单针3型电极主要由手术连接器、连接电缆、针管、导管和手柄组成。凝血1型电极主要由手术连接器、连接电缆、针杆和手柄组成。产品经环氧乙烷灭菌，无菌。 | 产品适用于与频率在200KHZ-750KHZ范围的射频类手术设备配合使用，在射频手术中对目标组织（含肿瘤）进行电凝、电切用。产品为一次性使用。 | 无 | LDDJS3-0100150A | LDDJS3-0100150A |  | C01050602100001049600000202 | 针管长度在8cm-20cm区间，发热部位5mm-30mm区间，针管管径1.2mm-1.8mm区间，作用部位为发热部位，根据不同发热部位长度作用于病灶组织消融治疗。
上海英诺伟医疗器械股份有限公司 | hs3005 | 5307 | 一次性乳头切开刀 | 双腔 | / | 已维护 | C0102400330000210872 | 一次性高频切开刀-针刀 | 不锈钢、聚四氟乙烯 | 国械注准20173010558 | 一次性高频切开刀 | 上海英诺伟医疗器械股份有限公司 | 上海英诺伟医疗器械股份有限公司 | 根 | 该产品主要由切开丝/针刀、管鞘和手柄组成。其中，管鞘有三腔（导丝腔、注射腔、切割丝腔））和双腔（导丝腔和注射腔共用一个腔、切割丝腔）两种结构；手柄上有注射腔接口，导丝腔接口和高频电缆线接口。 | 与高频手术设备配套使用，利用高频电流，经内窥镜切开十二指肠乳头。 | 无 | 针刀两腔结构管鞘直径2.33±0.66mm、切开丝长度5±2、工作长度2000±100mm | IMD-ET-05D | 06950203327197 | C01024003300002108720000001 | 状刀和针刀，工作长度2000±100mm
苏州凯克曼医疗科技有限公司 | HS01125 | 5276 | 消融电极（针） | 射频消融电极（针） | 直针 | 已维护 | C0105060210000117362 | 一次性使用射频消融电极 | 医用不锈钢/ABS/PVC/PC | 苏械注准20222010350 | 一次性使用射频消融电极 | 苏州凯克曼医疗科技有限公司 | 苏州凯克曼医疗科技有限公司 | 个 | 由射频消融电极主体、进水管套件和出水管套件构成。射频消融电极主体由鲁尔接头、进水管、出水管、射频电缆连接线、手柄、绝缘套管和电极针组成。进水管套件由穿刺器、导管、蠕动泵管和鲁尔接头组成。出水管套件有鲁尔接头、导管和穿刺器组成。该产品以无菌状态提供，经环氧乙烷灭菌，一次性使用。 | 本产品通过连接线与射频消融治疗仪连接，用于非内窥镜外科手术中人体组织的消融、凝固 | 无 | SFRFA-18-1010-S | SFRFA-18-1010-S |  | C01050602100001173620000006 | 消融针长度：10cm，发热部位长度：10cm，管径大小：18G，作用部位：甲状腺、乳腺、肺部等
苏州凯克曼医疗科技有限公司 | HS01125 | 5276 | 消融电极（针） | 射频消融电极（针） | 直针 | 已维护 | C0105060210000117362 | 一次性使用射频消融电极 | 医用不锈钢/ABS/PVC/PC | 苏械注准20222010350 | 一次性使用射频消融电极 | 苏州凯克曼医疗科技有限公司 | 苏州凯克曼医疗科技有限公司 | 个 | 由射频消融电极主体、进水管套件和出水管套件构成。射频消融电极主体由鲁尔接头、进水管、出水管、射频电缆连接线、手柄、绝缘套管和电极针组成。进水管套件由穿刺器、导管、蠕动泵管和鲁尔接头组成。出水管套件有鲁尔接头、导管和穿刺器组成。该产品以无菌状态提供，经环氧乙烷灭菌，一次性使用。 | 本产品通过连接线与射频消融治疗仪连接，用于非内窥镜外科手术中人体组织的消融、凝固 | 无 | SFRFA-18-0710-S | SFRFA-18-0710-S |  | C01050602100001173620000005 | 消融针长度：10cm，发热部位长度：7cm，管径大小：18G，作用部位：甲状腺、乳腺、肺部等
苏州凯克曼医疗科技有限公司 | HS01125 | 5276 | 消融电极（针） | 射频消融电极（针） | 直针 | 已维护 | C0105060210000117362 | 一次性使用射频消融电极 | 医用不锈钢/ABS/PVC/PC | 苏械注准20222010350 | 一次性使用射频消融电极 | 苏州凯克曼医疗科技有限公司 | 苏州凯克曼医疗科技有限公司 | 个 | 由射频消融电极主体、进水管套件和出水管套件构成。射频消融电极主体由鲁尔接头、进水管、出水管、射频电缆连接线、手柄、绝缘套管和电极针组成。进水管套件由穿刺器、导管、蠕动泵管和鲁尔接头组成。出水管套件有鲁尔接头、导管和穿刺器组成。该产品以无菌状态提供，经环氧乙烷灭菌，一次性使用。 | 本产品通过连接线与射频消融治疗仪连接，用于非内窥镜外科手术中人体组织的消融、凝固 | 无 | SFRFA-18-0510-S | SFRFA-18-0510-S |  | C01050602100001173620000004 | 消融针长度：10cm，发热部位长度：5cm，管径大小：18G，作用部位：甲状腺、乳腺、肺部等
苏州凯克曼医疗科技有限公司 | HS01125 | 5276 | 消融电极（针） | 射频消融电极（针） | 直针 | 已维护 | C0105060210000117362 | 一次性使用射频消融电极 | 医用不锈钢/ABS/PVC/PC | 苏械注准20222010350 | 一次性使用射频消融电极 | 苏州凯克曼医疗科技有限公司 | 苏州凯克曼医疗科技有限公司 | 个 | 由射频消融电极主体、进水管套件和出水管套件构成。射频消融电极主体由鲁尔接头、进水管、出水管、射频电缆连接线、手柄、绝缘套管和电极针组成。进水管套件由穿刺器、导管、蠕动泵管和鲁尔接头组成。出水管套件有鲁尔接头、导管和穿刺器组成。该产品以无菌状态提供，经环氧乙烷灭菌，一次性使用。 | 本产品通过连接线与射频消融治疗仪连接，用于非内窥镜外科手术中人体组织的消融、凝固 | 无 | SFRFA-18-1007-S | SFRFA-18-1007-S |  | C01050602100001173620000003 | 消融针长度：7cm，发热部位长度：10cm，管径大小：18G，作用部位：甲状腺、乳腺、肺部等
苏州凯克曼医疗科技有限公司 | HS01125 | 5276 | 消融电极（针） | 射频消融电极（针） | 直针 | 已维护 | C0105060210000117362 | 一次性使用射频消融电极 | 医用不锈钢/ABS/PVC/PC | 苏械注准20222010350 | 一次性使用射频消融电极 | 苏州凯克曼医疗科技有限公司 | 苏州凯克曼医疗科技有限公司 | 个 | 由射频消融电极主体、进水管套件和出水管套件构成。射频消融电极主体由鲁尔接头、进水管、出水管、射频电缆连接线、手柄、绝缘套管和电极针组成。进水管套件由穿刺器、导管、蠕动泵管和鲁尔接头组成。出水管套件有鲁尔接头、导管和穿刺器组成。该产品以无菌状态提供，经环氧乙烷灭菌，一次性使用。 | 本产品通过连接线与射频消融治疗仪连接，用于非内窥镜外科手术中人体组织的消融、凝固 | 无 | SFRFA-18-0707-S | SFRFA-18-0707-S |  | C01050602100001173620000002 | 消融针长度：7cm，发热部位长度：7cm，管径大小：18G，作用部位：甲状腺、乳腺、肺部等
苏州凯克曼医疗科技有限公司 | HS01125 | 5276 | 消融电极（针） | 射频消融电极（针） | 直针 | 已维护 | C0105060210000117362 | 一次性使用射频消融电极 | 医用不锈钢/ABS/PVC/PC | 苏械注准20222010350 | 一次性使用射频消融电极 | 苏州凯克曼医疗科技有限公司 | 苏州凯克曼医疗科技有限公司 | 个 | 由射频消融电极主体、进水管套件和出水管套件构成。射频消融电极主体由鲁尔接头、进水管、出水管、射频电缆连接线、手柄、绝缘套管和电极针组成。进水管套件由穿刺器、导管、蠕动泵管和鲁尔接头组成。出水管套件有鲁尔接头、导管和穿刺器组成。该产品以无菌状态提供，经环氧乙烷灭菌，一次性使用。 | 本产品通过连接线与射频消融治疗仪连接，用于非内窥镜外科手术中人体组织的消融、凝固 | 无 | SFRFA-18-0507-S | SFRFA-18-0507-S |  | C01050602100001173620000001 | 消融针长度：7cm，发热部位长度：5cm，管径大小：18G，作用部位：甲状腺、乳腺、肺部等
江苏普力优创科技有限公司 | HS020242 | 5911 | 消融电极（针） | 微波消融电极（针） | 水冷型 | 已维护 | C0105070210000214387 | 一次性使用微波消融针 | 针头磷青铜，针杆不锈钢 | 国械注准20233010455 | 一次性使用微波消融针 | 江苏普力优创科技有限公司 | 江苏普力优创科技有限公司 | 支/盒 | 该产品由针头、四氟衬套、针杆、手柄、测温线缆（型号MAS-200A3、MAS-200A5、MAS-200A7适用）、输出线缆、冷媒管组成。 | 该产品与本公司微波消融仪MAS-100A1（软件版本号：V1.2）、MAS-100A2（软件版本号：V1.2）、MAS-100A3（软件版本号：V1.2）配套使用，适用于肝脏实体瘤的治疗。肝内单个肿瘤病灶应小于5公分，多发病灶应少于3个且每个小于3公分，病灶距肝门、胆囊、肠道应不小于1公分，病灶与膈面应无粘连。 | 无 | (1.6±0.2)mm*(130±30)mm | MAS-200A2 |  | C01050702100002143870000021 | 消融针长度：(130±30)mm，发热部位长度：3.5mm，管径大小：(1.6±0.2)mm，作用于甲状腺、乳腺、肺
柯惠医疗器材制造(上海)有限公司 | hs0367 | 5309 | 消融电极（针） | 微波消融电极（针） | 水冷型 | 已维护 | C0105070210000206512 | 一次性使用微波消融针 | 环氧树脂复合材料/ PG-F-5500、聚对苯二甲酸乙二酯（PET）热缩管、环氧树脂复合材料/ PG-F-5500、聚对苯二甲酸乙二酯（PET）热缩管、硅胶/Nusil Med 4070、PC＋ABS合金材料/Sabic C2950、聚对苯二甲酸乙二酯（P | 国械注准20223011121 | 一次性使用微波消融针 | 柯惠医疗器材制造（上海）有限公司 | 柯惠医疗器材制造（上海）有限公司 | 根 | 该产品由辐射轴（绿色）、深度可调导轨、针杆、手柄、线缆连接器、夹子、S型挂钩、盐水袋钉连接器、蠕动泵管组成。该产品为环氧乙烷灭菌、货架有效期为2年。 | 本产品在医疗机构中使用，与微波消融系统（型号:CAGEN1和CAGENHP）配用，适用于对肝脏肿瘤（单发肿瘤直径≤5 cm；多发（数目≤3）肿瘤，最大直径≤3 cm）进行消融。不可用于心脏手术。 | 无 | CA20L2 | CA20L2 |  | C01050702100002065120000008 | CA20L2：消融针长度20cm，发热部位长度2.4cm，管径大小2.413mm、作用部位：肝肿瘤。
柯惠医疗器材制造(上海)有限公司 | hs0367 | 5309 | 消融电极（针） | 微波消融电极（针） | 水冷型 | 已维护 | C0105070210000206512 | 一次性使用微波消融针 | 环氧树脂复合材料/ PG-F-5500、聚对苯二甲酸乙二酯（PET）热缩管、环氧树脂复合材料/ PG-F-5500、聚对苯二甲酸乙二酯（PET）热缩管、硅胶/Nusil Med 4070、PC＋ABS合金材料/Sabic C2950、聚对苯二甲酸乙二酯（P | 国械注准20223011121 | 一次性使用微波消融针 | 柯惠医疗器材制造（上海）有限公司 | 柯惠医疗器材制造（上海）有限公司 | 根 | 该产品由辐射轴（绿色）、深度可调导轨、针杆、手柄、线缆连接器、夹子、S型挂钩、盐水袋钉连接器、蠕动泵管组成。该产品为环氧乙烷灭菌、货架有效期为2年。 | 本产品在医疗机构中使用，与微波消融系统（型号:CAGEN1和CAGENHP）配用，适用于对肝脏肿瘤（单发肿瘤直径≤5 cm；多发（数目≤3）肿瘤，最大直径≤3 cm）进行消融。不可用于心脏手术。 | 无 | CA30L2 | CA30L2 |  | C01050702100002065120000009 | CA30L2：消融针长度30cm，发热部位长度2.4cm，管径大小2.413mm、作用部位：肝肿瘤。
柯惠医疗器材制造(上海)有限公司 | hs0367 | 5309 | 消融电极（针） | 微波消融电极（针） | 水冷型 | 已维护 | C0105070210000206512 | 一次性使用微波消融针 | 环氧树脂复合材料/ PG-F-5500、聚对苯二甲酸乙二酯（PET）热缩管、环氧树脂复合材料/ PG-F-5500、聚对苯二甲酸乙二酯（PET）热缩管、硅胶/Nusil Med 4070、PC＋ABS合金材料/Sabic C2950、聚对苯二甲酸乙二酯（P | 国械注准20223011121 | 一次性使用微波消融针 | 柯惠医疗器材制造（上海）有限公司 | 柯惠医疗器材制造（上海）有限公司 | 根 | 该产品由辐射轴（绿色）、深度可调导轨、针杆、手柄、线缆连接器、夹子、S型挂钩、盐水袋钉连接器、蠕动泵管组成。该产品为环氧乙烷灭菌、货架有效期为2年。 | 本产品在医疗机构中使用，与微波消融系统（型号:CAGEN1和CAGENHP）配用，适用于对肝脏肿瘤（单发肿瘤直径≤5 cm；多发（数目≤3）肿瘤，最大直径≤3 cm）进行消融。不可用于心脏手术。 | 无 | CA15L2 | CA15L2 |  | C01050702100002065120000007 | CA15L2：消融针长度15cm，发热部位长度2.4cm，管径大小2.413mm、作用部位：肝肿瘤。
迈德医疗科技(上海)有限公司 | hs2472 | 5310 | 消融电极（针） | 射频消融电极（针） | 直针 | 已维护 | C0105060210000103322 | 射频消融电极针 | ABS 不锈钢 PE | 沪械注准20192010042 | 射频消融电极针 | 迈德医疗科技（上海）有限公司 | 迈德医疗科技（上海）有限公司 | 根 | 该产品由电极探针、 手柄、套管组成。 | 用于非内窥镜外科手术中，与适宜的射频治疗仪连接，对恶性实质性肿瘤组织（脑组织禁用）的消融凝固治疗。 | 无 | 17G*25cm*30mm | L-435 | (01)06938775205549 | C01050602100001033220000055 | 17G 25cm 30mm 乳腺，子宫肌瘤，肝肺，骨肿瘤，肾
迈德医疗科技(上海)有限公司 | hs2472 | 5310 | 消融电极（针） | 射频消融电极（针） | 直针 | 已维护 | C0105060210000103322 | 射频消融电极针 | ABS 不锈钢 PE | 沪械注准20192010042 | 射频消融电极针 | 迈德医疗科技（上海）有限公司 | 迈德医疗科技（上海）有限公司 | 根 | 该产品由电极探针、 手柄、套管组成。 | 用于非内窥镜外科手术中，与适宜的射频治疗仪连接，对恶性实质性肿瘤组织（脑组织禁用）的消融凝固治疗。 | 无 | 17G*25cm*20mm | L-434 | (01)06938775205532 | C01050602100001033220000053 | 17G 25cm 20mm 乳腺，子宫肌瘤，肝肺，骨肿瘤，肾
迈德医疗科技(上海)有限公司 | hs2472 | 5310 | 消融电极（针） | 射频消融电极（针） | 直针 | 已维护 | C0105060210000103322 | 射频消融电极针 | ABS 不锈钢 PE | 沪械注准20192010042 | 射频消融电极针 | 迈德医疗科技（上海）有限公司 | 迈德医疗科技（上海）有限公司 | 根 | 该产品由电极探针、 手柄、套管组成。 | 用于非内窥镜外科手术中，与适宜的射频治疗仪连接，对恶性实质性肿瘤组织（脑组织禁用）的消融凝固治疗。 | 无 | 17G*25cm*10mm | L-432 | (01)06938775205525 | C01050602100001033220000054 | 17G 25cm 10mm 乳腺，子宫肌瘤，肝肺，骨肿瘤，肾
迈德医疗科技(上海)有限公司 | hs2472 | 5310 | 消融电极（针） | 射频消融电极（针） | 直针 | 已维护 | C0105060210000103322 | 射频消融电极针 | ABS 不锈钢 PE | 沪械注准20192010042 | 射频消融电极针 | 迈德医疗科技（上海）有限公司 | 迈德医疗科技（上海）有限公司 | 根 | 该产品由电极探针、 手柄、套管组成。 | 用于非内窥镜外科手术中，与适宜的射频治疗仪连接，对恶性实质性肿瘤组织（脑组织禁用）的消融凝固治疗。 | 无 | L-X35 | L-X35 |  | C01050602100001033220000126 | 17G 20cm 30mm 乳腺，子宫肌瘤，肝肺，骨肿瘤，肾
迈德医疗科技(上海)有限公司 | hs2472 | 5310 | 消融电极（针） | 射频消融电极（针） | 直针 | 已维护 | C0105060210000103322 | 射频消融电极针 | ABS 不锈钢 PE | 沪械注准20192010042 | 射频消融电极针 | 迈德医疗科技（上海）有限公司 | 迈德医疗科技（上海）有限公司 | 根 | 该产品由电极探针、 手柄、套管组成。 | 用于非内窥镜外科手术中，与适宜的射频治疗仪连接，对恶性实质性肿瘤组织（脑组织禁用）的消融凝固治疗。 | 无 | L-X34 | L-X34 |  | C01050602100001033220000115 | 17G 20cm 20mm 乳腺，子宫肌瘤，肝肺，骨肿瘤，肾
迈德医疗科技(上海)有限公司 | hs2472 | 5310 | 消融电极（针） | 射频消融电极（针） | 直针 | 已维护 | C0105060210000103322 | 射频消融电极针 | ABS 不锈钢 PE | 沪械注准20192010042 | 射频消融电极针 | 迈德医疗科技（上海）有限公司 | 迈德医疗科技（上海）有限公司 | 根 | 该产品由电极探针、 手柄、套管组成。 | 用于非内窥镜外科手术中，与适宜的射频治疗仪连接，对恶性实质性肿瘤组织（脑组织禁用）的消融凝固治疗。 | 无 | L-335 | L-335 |  | C01050602100001033220000120 | 17G 15cm 30mm 乳腺，子宫肌瘤，肝肺，骨肿瘤，肾
迈德医疗科技(上海)有限公司 | hs2472 | 5310 | 消融电极（针） | 射频消融电极（针） | 直针 | 已维护 | C0105060210000103322 | 射频消融电极针 | ABS 不锈钢 PE | 沪械注准20192010042 | 射频消融电极针 | 迈德医疗科技（上海）有限公司 | 迈德医疗科技（上海）有限公司 | 根 | 该产品由电极探针、 手柄、套管组成。 | 用于非内窥镜外科手术中，与适宜的射频治疗仪连接，对恶性实质性肿瘤组织（脑组织禁用）的消融凝固治疗。 | 无 | L-334 | L-334 |  | C01050602100001033220000029 | 17G 15cm 20mm 乳腺，子宫肌瘤，肝肺，骨肿瘤，肾
迈德医疗科技(上海)有限公司 | hs2472 | 5310 | 消融电极（针） | 射频消融电极（针） | 直针 | 已维护 | C0105060210000103322 | 射频消融电极针 | ABS 不锈钢 PE | 沪械注准20192010042 | 射频消融电极针 | 迈德医疗科技（上海）有限公司 | 迈德医疗科技（上海）有限公司 | 根 | 该产品由电极探针、 手柄、套管组成。 | 用于非内窥镜外科手术中，与适宜的射频治疗仪连接，对恶性实质性肿瘤组织（脑组织禁用）的消融凝固治疗。 | 无 | L-333 | L-333 |  | C01050602100001033220000030 | 17G 15cm 15mm 乳腺，子宫肌瘤，肝肺，骨肿瘤，肾
迈德医疗科技(上海)有限公司 | hs2472 | 5310 | 消融电极（针） | 射频消融电极（针） | 直针 | 已维护 | C0105060210000103322 | 射频消融电极针 | ABS 不锈钢 PE | 沪械注准20192010042 | 射频消融电极针 | 迈德医疗科技（上海）有限公司 | 迈德医疗科技（上海）有限公司 | 根 | 该产品由电极探针、 手柄、套管组成。 | 用于非内窥镜外科手术中，与适宜的射频治疗仪连接，对恶性实质性肿瘤组织（脑组织禁用）的消融凝固治疗。 | 无 | L-222 | L-222 |  | C01050602100001033220000031 | 18G 10cm 10mm 甲状腺，乳腺
迈德医疗科技(上海)有限公司 | hs2472 | 5310 | 消融电极（针） | 射频消融电极（针） | 直针 | 已维护 | C0105060210000103322 | 射频消融电极针 | ABS 不锈钢 PE | 沪械注准20192010042 | 射频消融电极针 | 迈德医疗科技（上海）有限公司 | 迈德医疗科技（上海）有限公司 | 根 | 该产品由电极探针、 手柄、套管组成。 | 用于非内窥镜外科手术中，与适宜的射频治疗仪连接，对恶性实质性肿瘤组织（脑组织禁用）的消融凝固治疗。 | 无 | L-221 | L-221 |  | C01050602100001033220000041 | 18G 10cm 5mm 甲状腺，乳腺
迈德医疗科技(上海)有限公司 | hs2472 | 5310 | 消融电极（针） | 射频消融电极（针） | 直针 | 已维护 | C0105060210000103322 | 射频消融电极针 | ABS 不锈钢 PE | 沪械注准20192010042 | 射频消融电极针 | 迈德医疗科技（上海）有限公司 | 迈德医疗科技（上海）有限公司 | 根 | 该产品由电极探针、 手柄、套管组成。 | 用于非内窥镜外科手术中，与适宜的射频治疗仪连接，对恶性实质性肿瘤组织（脑组织禁用）的消融凝固治疗。 | 无 | L-122 | L-122 |  | C01050602100001033220000040 | 18G 7cm 10mm 甲状腺，乳腺
迈德医疗科技(上海)有限公司 | hs2472 | 5310 | 消融电极（针） | 射频消融电极（针） | 直针 | 已维护 | C0105060210000103322 | 射频消融电极针 | ABS 不锈钢 PE | 沪械注准20192010042 | 射频消融电极针 | 迈德医疗科技（上海）有限公司 | 迈德医疗科技（上海）有限公司 | 根 | 该产品由电极探针、 手柄、套管组成。 | 用于非内窥镜外科手术中，与适宜的射频治疗仪连接，对恶性实质性肿瘤组织（脑组织禁用）的消融凝固治疗。 | 无 | L-121 | L-121 |  | C01050602100001033220000039 | 18G 7cm 5mm 甲状腺，乳腺
迈德医疗科技(上海)有限公司 | hs2472 | 5310 | 消融电极（针） | 射频消融电极（针） | 直针 | 已维护 | C0105060210000103322 | 射频消融电极针 | ABS 不锈钢 PE | 沪械注准20192010042 | 射频消融电极针 | 迈德医疗科技（上海）有限公司 | 迈德医疗科技（上海）有限公司 | 根 | 该产品由电极探针、 手柄、套管组成。 | 用于非内窥镜外科手术中，与适宜的射频治疗仪连接，对恶性实质性肿瘤组织（脑组织禁用）的消融凝固治疗。 | 无 | L-132 | L-132 |  | C01050602100001033220000127 | 17G 7cm 10mm 甲状腺，乳腺
迈德医疗科技(上海)有限公司 | hs2472 | 5310 | 消融电极（针） | 射频消融电极（针） | 直针 | 已维护 | C0105060210000103322 | 射频消融电极针 | ABS 不锈钢 PE | 沪械注准20192010042 | 射频消融电极针 | 迈德医疗科技（上海）有限公司 | 迈德医疗科技（上海）有限公司 | 根 | 该产品由电极探针、 手柄、套管组成。 | 用于非内窥镜外科手术中，与适宜的射频治疗仪连接，对恶性实质性肿瘤组织（脑组织禁用）的消融凝固治疗。 | 无 | L-131 | L-131 |  | C01050602100001033220000118 | 17G 7cm 5mm 甲状腺，乳腺
宁波新跃医疗科技股份有限公司 | HS01134 | 5290 | 一次性乳头切开刀 | 三腔 | / | 已维护 | C0102400330000213213 | 一次性使用乳头括约肌切开刀 | PTFE、ABS、不锈钢、硅胶 | 国械注准20233010148 | 一次性使用乳头括约肌切开刀 | 宁波新跃医疗科技股份有限公司 | 宁波新跃医疗科技股份有限公司 | 件 | 产品由切丝部、管鞘部和手柄部组成， 有弓形刀和针状刀两种结构。 | 产品在医疗机构中与高频手术设备和软性内窥镜配合使用， 用于十二指肠乳头括约肌切开。 | 无 | SP-03-A | SP-03-A | 06971944919052 | C01024003300002132130000003 | 无涂层，切割线长度3mm，针状刀
宁波新跃医疗科技股份有限公司 | HS01134 | 5290 | 一次性乳头切开刀 | 三腔 | / | 已维护 | C0102400330000213213 | 一次性使用乳头括约肌切开刀 | PTFE、ABS、不锈钢、硅胶 | 国械注准20233010148 | 一次性使用乳头括约肌切开刀 | 宁波新跃医疗科技股份有限公司 | 宁波新跃医疗科技股份有限公司 | 件 | 产品由切丝部、管鞘部和手柄部组成， 有弓形刀和针状刀两种结构。 | 产品在医疗机构中与高频手术设备和软性内窥镜配合使用， 用于十二指肠乳头括约肌切开。 | 无 | SP-05-A | SP-05-A | 06971944919076 | C01024003300002132130000002 | 无涂层，切割线长度5mm，针状刀
宁波新跃医疗科技股份有限公司 | HS01134 | 5290 | 一次性乳头切开刀 | 三腔 | / | 已维护 | C0102400330000213213 | 一次性使用乳头括约肌切开刀 | PTFE、ABS、不锈钢、硅胶 | 国械注准20233010148 | 一次性使用乳头括约肌切开刀 | 宁波新跃医疗科技股份有限公司 | 宁波新跃医疗科技股份有限公司 | 件 | 产品由切丝部、管鞘部和手柄部组成， 有弓形刀和针状刀两种结构。 | 产品在医疗机构中与高频手术设备和软性内窥镜配合使用， 用于十二指肠乳头括约肌切开。 | 无 | SP-07-A | SP-07-A | 06971944919090 | C01024003300002132130000001 | 无涂层，切割线长度7mm，针状刀
中山和佳医疗科技有限公司 | HS021715 | 5904 | 消融电极（针） | 射频消融电极（针） | 直针 | 已维护 | C0105060210000118197 | 一次性使用射频消融针 | 产品采用医用无缝不锈钢管、医用级高分子材料制造 | 国械注准20223010612 | 一次性使用射频消融针 | 中山和佳医疗科技有限公司 | 中山和佳医疗科技有限公司 | 根 | 由针状电极、电极绝缘件、测温元件、手柄、冷却水循环管路、电缆、进出水管固定件、四芯插头、鲁尔接头组成。 | 本产品与珠海和佳医疗设备股份有限公司生产的冷极射频肿瘤治疗机（型号：HGCF-3000III)配合使用，用于对直径小于3厘米的肝脏肿瘤的消融治疗，在医疗机构使用。 | 无 | HG-17G-25-250 | HG-17G-25-250 | 06971811470532 | C01050602100001181970000006 | 消融针长250mm，发热部位长25mm,绝缘外径1.64mm，针管外径1.5mm，作用于肝脏肿瘤。
中山和佳医疗科技有限公司 | HS021715 | 5904 | 消融电极（针） | 射频消融电极（针） | 直针 | 已维护 | C0105060210000118197 | 一次性使用射频消融针 | 产品采用医用无缝不锈钢管、医用级高分子材料制造 | 国械注准20223010612 | 一次性使用射频消融针 | 中山和佳医疗科技有限公司 | 中山和佳医疗科技有限公司 | 根 | 由针状电极、电极绝缘件、测温元件、手柄、冷却水循环管路、电缆、进出水管固定件、四芯插头、鲁尔接头组成。 | 本产品与珠海和佳医疗设备股份有限公司生产的冷极射频肿瘤治疗机（型号：HGCF-3000III)配合使用，用于对直径小于3厘米的肝脏肿瘤的消融治疗，在医疗机构使用。 | 无 | HG-17G-20-250 | HG-17G-20-250 | 06971811470525 | C01050602100001181970000005 | 消融针长250mm，发热部位长20mm,绝缘外径1.64mm，针管外径1.5mm，作用于肝脏肿瘤。
中山和佳医疗科技有限公司 | HS021715 | 5904 | 消融电极（针） | 射频消融电极（针） | 直针 | 已维护 | C0105060210000118197 | 一次性使用射频消融针 | 产品采用医用无缝不锈钢管、医用级高分子材料制造 | 国械注准20223010612 | 一次性使用射频消融针 | 中山和佳医疗科技有限公司 | 中山和佳医疗科技有限公司 | 根 | 由针状电极、电极绝缘件、测温元件、手柄、冷却水循环管路、电缆、进出水管固定件、四芯插头、鲁尔接头组成。 | 本产品与珠海和佳医疗设备股份有限公司生产的冷极射频肿瘤治疗机（型号：HGCF-3000III)配合使用，用于对直径小于3厘米的肝脏肿瘤的消融治疗，在医疗机构使用。 | 无 | HG-17G-25-200 | HG-17G-25-200 | 06971811470518 | C01050602100001181970000004 | 消融针长200mm，发热部位长25mm,绝缘外径1.64mm，针管外径1.5mm，作用于肝脏肿瘤。
中山和佳医疗科技有限公司 | HS021715 | 5904 | 消融电极（针） | 射频消融电极（针） | 直针 | 已维护 | C0105060210000118197 | 一次性使用射频消融针 | 产品采用医用无缝不锈钢管、医用级高分子材料制造 | 国械注准20223010612 | 一次性使用射频消融针 | 中山和佳医疗科技有限公司 | 中山和佳医疗科技有限公司 | 根 | 由针状电极、电极绝缘件、测温元件、手柄、冷却水循环管路、电缆、进出水管固定件、四芯插头、鲁尔接头组成。 | 本产品与珠海和佳医疗设备股份有限公司生产的冷极射频肿瘤治疗机（型号：HGCF-3000III)配合使用，用于对直径小于3厘米的肝脏肿瘤的消融治疗，在医疗机构使用。 | 无 | HG-17G-20-200 | HG-17G-20-200 | 06971811470501 | C01050602100001181970000003 | 消融针长200mm，发热部位长20mm,绝缘外径1.64mm，针管外径1.5mm，作用于肝脏肿瘤。
中山和佳医疗科技有限公司 | HS021715 | 5904 | 消融电极（针） | 射频消融电极（针） | 直针 | 已维护 | C0105060210000118197 | 一次性使用射频消融针 | 产品采用医用无缝不锈钢管、医用级高分子材料制造 | 国械注准20223010612 | 一次性使用射频消融针 | 中山和佳医疗科技有限公司 | 中山和佳医疗科技有限公司 | 根 | 由针状电极、电极绝缘件、测温元件、手柄、冷却水循环管路、电缆、进出水管固定件、四芯插头、鲁尔接头组成。 | 本产品与珠海和佳医疗设备股份有限公司生产的冷极射频肿瘤治疗机（型号：HGCF-3000III)配合使用，用于对直径小于3厘米的肝脏肿瘤的消融治疗，在医疗机构使用。 | 无 | HG-17G-25-150 | HG-17G-25-150 | 06971811470495 | C01050602100001181970000002 | 消融针长150mm，发热部位长25mm,绝缘外径1.64mm，针管外径1.5mm，作用于肝脏肿瘤。
中山和佳医疗科技有限公司 | HS021715 | 5904 | 消融电极（针） | 射频消融电极（针） | 直针 | 已维护 | C0105060210000118197 | 一次性使用射频消融针 | 产品采用医用无缝不锈钢管、医用级高分子材料制造 | 国械注准20223010612 | 一次性使用射频消融针 | 中山和佳医疗科技有限公司 | 中山和佳医疗科技有限公司 | 根 | 由针状电极、电极绝缘件、测温元件、手柄、冷却水循环管路、电缆、进出水管固定件、四芯插头、鲁尔接头组成。 | 本产品与珠海和佳医疗设备股份有限公司生产的冷极射频肿瘤治疗机（型号：HGCF-3000III)配合使用，用于对直径小于3厘米的肝脏肿瘤的消融治疗，在医疗机构使用。 | 无 | HG-17G-20-150 | HG-17G-20-150 | 06971811470488 | C01050602100001181970000001 | 消融针长150mm，发热部位长20mm,绝缘外径1.64mm，针管外径1.5mm，作用于肝脏肿瘤。
美国AngioDynamics,Inc | hs2527 | 5345 | 消融电极（针） | 射频消融电极（针） | 伞形针 | 已维护 | C0105060210000206108 | 射频消融系统-一次性射频电极针 | 医用不锈钢 | 国械注进20153013352 | 射频消融系统 | 安启医疗AngioDynamics,Inc also DBA Navilyst Medical，Inc. | 生原微创医疗器械（南京）有限公司 | 把 | 系统由射频发生器、微泵、脚踏开关、主机连接电缆、一次性射频电极针、一次性皮肤电极组成。具体规格型号见产品技术要求附录。 | 射频消融系统在电外科手术过程中，通过经皮、腹腔镜的方式将能量作用于软组织，达到凝固和消融的目的。适应症：部分或完全消融不能再行切除的肝病灶；缓解标准疼痛治疗无效或不适合标准治疗的骨转移性肿瘤患者的骨病灶疼痛。 | 236754 | StarBurst XL，9阵列，15cm针长 | 700-101320 |  | C01050602100002061080000032 | 外径14G，套管针长15cm，发热部位长度达4cm,作用部位：肝，骨
南京康友医疗科技有限公司 | hs2942 | 5274 | 消融电极（针） | 射频消融电极（针） | 直针 | 已维护 | C0105060210000102585 | 射频消融电极 | 不锈钢、聚醚醚酮、聚酰亚胺、聚对苯二甲酸乙二酯 | 苏械注准20232010476 | 射频消融电极 | 南京康友医疗科技有限公司 | 南京康友医疗科技有限公司 | 套 | 射频消融电极按产品结构分SNA型、SNB型和BKA型。SNA型和SNB型射频消融电极由针管、手柄、射频线缆、射频插头、进出水管、绝缘套管组成；BKA型射频消融电极由针管、手柄、射频线缆、射频插头组成。该产品以无菌状态提供，经环氧乙烷灭菌。一次性使用。 | 该产品与工作频率在200KHz～750KHz的射频手术设备配合使用，供临床用于非内窥镜外科手术中，对肝、肺、肾、胆、脾、甲状腺、乳腺、子宫附件、下肢静脉部位组织的消融、凝血治疗。 | 无 | SNA182015 | SNA182015 | 06954414603392 | C01050602100001025850000052 | 针管长度在200±10mm，发热部位15±1mm，针管管径1.2mm-1.3mm区间，作用部位为发热部位，根据不同发热部位长度作用于病灶组织消融治疗。
南京康友医疗科技有限公司 | hs2942 | 5274 | 消融电极（针） | 射频消融电极（针） | 直针 | 已维护 | C0105060210000102585 | 射频消融电极 | 不锈钢、聚醚醚酮、聚酰亚胺、聚对苯二甲酸乙二酯 | 苏械注准20232010476 | 射频消融电极 | 南京康友医疗科技有限公司 | 南京康友医疗科技有限公司 | 套 | 射频消融电极按产品结构分SNA型、SNB型和BKA型。SNA型和SNB型射频消融电极由针管、手柄、射频线缆、射频插头、进出水管、绝缘套管组成；BKA型射频消融电极由针管、手柄、射频线缆、射频插头组成。该产品以无菌状态提供，经环氧乙烷灭菌。一次性使用。 | 该产品与工作频率在200KHz～750KHz的射频手术设备配合使用，供临床用于非内窥镜外科手术中，对肝、肺、肾、胆、脾、甲状腺、乳腺、子宫附件、下肢静脉部位组织的消融、凝血治疗。 | 无 | SNA181010 | SNA181010 | 06954414603286 | C01050602100001025850000013 | 针管长度在100±10mm，发热部位10±1mm，针管管径1.2mm-1.3mm区间，作用部位为发热部位，根据不同发热部位长度作用于病灶组织消融治疗。
南京康友医疗科技有限公司 | hs2942 | 5274 | 消融电极（针） | 射频消融电极（针） | 直针 | 已维护 | C0105060210000102585 | 射频消融电极 | 不锈钢、聚醚醚酮、聚酰亚胺、聚对苯二甲酸乙二酯 | 苏械注准20232010476 | 射频消融电极 | 南京康友医疗科技有限公司 | 南京康友医疗科技有限公司 | 套 | 射频消融电极按产品结构分SNA型、SNB型和BKA型。SNA型和SNB型射频消融电极由针管、手柄、射频线缆、射频插头、进出水管、绝缘套管组成；BKA型射频消融电极由针管、手柄、射频线缆、射频插头组成。该产品以无菌状态提供，经环氧乙烷灭菌。一次性使用。 | 该产品与工作频率在200KHz～750KHz的射频手术设备配合使用，供临床用于非内窥镜外科手术中，对肝、肺、肾、胆、脾、甲状腺、乳腺、子宫附件、下肢静脉部位组织的消融、凝血治疗。 | 无 | SNA181515 | SNA181515 | 06954414603347 | C01050602100001025850000001 | 针管长度在150±10mm，发热部位15±1mm，针管管径1.2mm-1.3mm区间，作用部位为发热部位，根据不同发热部位长度作用于病灶组织消融治疗。
美国 Covidien llc | hs0487 | 5325 | 一次性脑电传感器 | / | / | 已维护 | C1407031830000006823 | 一次性脑电传感器 | 电极芯片，聚酯感光层和氯化银 | 国械注进20162074939 | 一次性脑电传感器Disposable sensor | 柯惠有限责任公司Covidien llc | 柯惠医疗器材国际贸易（上海）有限公司 | 根 | 该产品由4个电极芯片、聚酯感光层和银-氯化银传感导线组成，为一次性使用产品。电极芯片由PE白色泡沫、凝胶和Velcro触针组成，不含乳胶。 | 该产品与BIS™监护设备配合使用，可无创地测量患者脑电信号。186-0106型产品（BIS Quatro sensor）为成人一次性传感器，用于成人患者；186-0200型产品（BIS Pediatric sensor）为儿童一次性传感器，用于儿科患者。 | 302575 | 186-0200 | 186-0200 |  | C14070318300000068230000072 | 单侧儿童，数量1片
美国 Covidien llc | hs0487 | 5325 | 一次性脑电传感器 | / | / | 已维护 | C1407031830000006823 | 一次性脑电传感器 | 电极芯片，聚酯感光层和氯化银 | 国械注进20162074939 | 一次性脑电传感器Disposable sensor | 柯惠有限责任公司Covidien llc | 柯惠医疗器材国际贸易（上海）有限公司 | 根 | 该产品由4个电极芯片、聚酯感光层和银-氯化银传感导线组成，为一次性使用产品。电极芯片由PE白色泡沫、凝胶和Velcro触针组成，不含乳胶。 | 该产品与BIS™监护设备配合使用，可无创地测量患者脑电信号。186-0106型产品（BIS Quatro sensor）为成人一次性传感器，用于成人患者；186-0200型产品（BIS Pediatric sensor）为儿童一次性传感器，用于儿科患者。 | 447413 | 186-0106 | 186-0106 |  | C14070318300000068230000071 | 单侧成人，数量1片
湖南长健医疗器械有限公司 | HS023973 | 5898 | 消融电极（针） | 微波消融电极（针） | 水冷型 | 已维护 | C0105070210000218615 | 一次性使用无菌微波消融针 | 不区分 | 湘械注准20212012317 | 一次性使用无菌微波消融针 | 湖南长健医疗器械有限公司 | 湖南长健医疗器械有限公司 | 支 | 产品由微波同轴连接器、针杆、针头、手柄和射频电缆组成。其中针杆由304不锈钢制成，针尖由特氟龙和陶瓷制成。产品经环氧乙烷灭菌，无菌供应。 | 与频率为2450MHz的微波治疗仪配合使用，用于非内窥镜手术中的消融治疗 | 无 | / | RMKZ-100-B | / | C01050702100002186150000008 | 消融针长度100mm，发热部位长度3mm，管径大小:直径1.6mm、作用部位：针尖，人体主要应用部位：甲状腺、乳腺
湖南长健医疗器械有限公司 | HS023973 | 5898 | 消融电极（针） | 微波消融电极（针） | 水冷型 | 已维护 | C0105070210000218615 | 一次性使用无菌微波消融针 | 不区分 | 湘械注准20212012317 | 一次性使用无菌微波消融针 | 湖南长健医疗器械有限公司 | 湖南长健医疗器械有限公司 | 支 | 产品由微波同轴连接器、针杆、针头、手柄和射频电缆组成。其中针杆由304不锈钢制成，针尖由特氟龙和陶瓷制成。产品经环氧乙烷灭菌，无菌供应。 | 与频率为2450MHz的微波治疗仪配合使用，用于非内窥镜手术中的消融治疗 | 无 | / | RMKZ-150-D | / | C01050702100002186150000007 | 消融针长度150mm，发热部位长度11mm，管径大小:直径2.0mm、作用部位：针尖，人体主要应用部位：肝肺、乳腺
湖南长健医疗器械有限公司 | HS023973 | 5898 | 消融电极（针） | 微波消融电极（针） | 水冷型 | 已维护 | C0105070210000218615 | 一次性使用无菌微波消融针 | 不区分 | 湘械注准20212012317 | 一次性使用无菌微波消融针 | 湖南长健医疗器械有限公司 | 湖南长健医疗器械有限公司 | 支 | 产品由微波同轴连接器、针杆、针头、手柄和射频电缆组成。其中针杆由304不锈钢制成，针尖由特氟龙和陶瓷制成。产品经环氧乙烷灭菌，无菌供应。 | 与频率为2450MHz的微波治疗仪配合使用，用于非内窥镜手术中的消融治疗 | 无 | / | RMKZ-180-C | / | C01050702100002186150000006 | 消融针长度180mm，发热部位长度11mm，管径大小:直径2.0mm、作用部位：针尖，人体主要应用部位：肝、肺、子宫肌瘤
湖南长健医疗器械有限公司 | HS023973 | 5898 | 消融电极（针） | 微波消融电极（针） | 水冷型 | 已维护 | C0105070210000218615 | 一次性使用无菌微波消融针 | 不区分 | 湘械注准20212012317 | 一次性使用无菌微波消融针 | 湖南长健医疗器械有限公司 | 湖南长健医疗器械有限公司 | 支 | 产品由微波同轴连接器、针杆、针头、手柄和射频电缆组成。其中针杆由304不锈钢制成，针尖由特氟龙和陶瓷制成。产品经环氧乙烷灭菌，无菌供应。 | 与频率为2450MHz的微波治疗仪配合使用，用于非内窥镜手术中的消融治疗 | 无 | / | RMKZ-150-C | / | C01050702100002186150000005 | 消融针长度150mm，发热部位长度5mm，管径大小:直径1.6mm、作用部位：针尖，人体主要应用部位：肝肺
湖南长健医疗器械有限公司 | HS023973 | 5898 | 消融电极（针） | 微波消融电极（针） | 水冷型 | 已维护 | C0105070210000218615 | 一次性使用无菌微波消融针 | 不区分 | 湘械注准20212012317 | 一次性使用无菌微波消融针 | 湖南长健医疗器械有限公司 | 湖南长健医疗器械有限公司 | 支 | 产品由微波同轴连接器、针杆、针头、手柄和射频电缆组成。其中针杆由304不锈钢制成，针尖由特氟龙和陶瓷制成。产品经环氧乙烷灭菌，无菌供应。 | 与频率为2450MHz的微波治疗仪配合使用，用于非内窥镜手术中的消融治疗 | 无 | / | RMKZ-120-A | / | C01050702100002186150000004 | 消融针长度1200mm，发热部位长度5mm，管径大小:直径1.8mm、作用部位：针尖，人体主要应用部位：甲状腺
杭州安杰思医学科技股份有限公司 | hs2190 | 5266 | 一次性乳头切开刀 | 三腔 | / | 已维护 | C0102400330000404470 | 高频切开刀 | 手柄和指环材质为黄铜（Cu）材料；外鞘材质为聚四氟乙烯（PTFE）材料。电极切丝材质为M号医用不锈钢（YY/T 0249.1-2005）材料。 | 国械注准20153011974 | 高频切开刀 | 杭州安杰思医学科技股份有限公司 | 杭州安杰思医学科技股份有限公司 | 把 | 高频切开刀由手柄、指环、连接器、导丝腔接头、注射腔接头、外鞘、电极切丝、外鞘尖端组成。手柄和指环材质为丙烯腈-丁二烯-苯乙烯共聚物(ABS)材料,连接器材质为黄铜(Cu)材料;外鞘材质为聚四氟乙烯(PTFE)材料;电极切丝材质为M号医用不锈钢(YY/T 0249.1-2005)材料。连接器可与高频发生器上的一个单极电缆连接;导丝腔可通过0.89mm的导丝;注射腔可连接标准的注射器,作为注射通道。本产品一次性使用，采用环氧乙烷灭菌。 | 本产品用于与软性内窥镜及高频手术设备配套使用,利用高频电流,经内镜行十二指肠Vater乳头和/或Oddi括约肌切开术。 | 409737 | AG-5093-0520 | 03系列（三腔快速交换拉式） | 6959664901663 | C01024003300004044700000049
杭州安杰思医学科技股份有限公司 | hs2190 | 5266 | 一次性乳头切开刀 | 三腔 | / | 已维护 | C0102400330000404470 | 高频切开刀 | 手柄和指环材质为黄铜（Cu）材料；外鞘材质为聚四氟乙烯（PTFE）材料。电极切丝材质为M号医用不锈钢（YY/T 0249.1-2005）材料。 | 国械注准20153011974 | 高频切开刀 | 杭州安杰思医学科技股份有限公司 | 杭州安杰思医学科技股份有限公司 | 把 | 高频切开刀由手柄、指环、连接器、导丝腔接头、注射腔接头、外鞘、电极切丝、外鞘尖端组成。手柄和指环材质为丙烯腈-丁二烯-苯乙烯共聚物(ABS)材料,连接器材质为黄铜(Cu)材料;外鞘材质为聚四氟乙烯(PTFE)材料;电极切丝材质为M号医用不锈钢(YY/T 0249.1-2005)材料。连接器可与高频发生器上的一个单极电缆连接;导丝腔可通过0.89mm的导丝;注射腔可连接标准的注射器,作为注射通道。本产品一次性使用，采用环氧乙烷灭菌。 | 本产品用于与软性内窥镜及高频手术设备配套使用,利用高频电流,经内镜行十二指肠Vater乳头和/或Oddi括约肌切开术。 | 409737 | AG-5093-0525 | 03系列（三腔快速交换拉式） | 6959664901687 | C01024003300004044700000043
绵阳立德电子股份有限公司 | hs2934 | 5324 | 消融电极（针） | 射频消融电极（针） | 直针 | 已维护 | C0105060210000104960 | 射频手术电极 | 不区分 | 川械注准20152010050 | 射频手术电极 | 绵阳立德电子股份有限公司 | 绵阳立德电子股份有限公司 | 套 | 手术电极按类别分多针电极、单针电极和凝血电极。多针1型和多针2型电极主要由手术连接器、连接电缆、针管、子针和手柄组成。单针1型电极主要由手术连接器、连接电缆、针管和手柄组成。单针2型电极主要由手术连接器、连接电缆、电极头组成。单针3型电极主要由手术连接器、连接电缆、针管、导管和手柄组成。凝血1型电极主要由手术连接器、连接电缆、针杆和手柄组成。产品经环氧乙烷灭菌，无菌。 | 产品适用于与频率在200KHZ-750KHZ范围的射频类手术设备配合使用，在射频手术中对目标组织（含肿瘤）进行电凝、电切用。产品为一次性使用。 | 227575 | LDDJS3-0080100A | LDDJS3-0080100A |  | C01050602100001049600000209 | 针管长度在8cm-20cm区间，发热部位5mm-30mm区间，针管管径1.2mm-1.8mm区间，作用部位为发热部位，根据不同发热部位长度作用于病灶组织消融治疗。
上海埃尔顿医疗器械有限公司 | hs2334 | 5246 | 一次性乳头切开刀 | 双腔 | / | 已维护 | C0102400330000208929 | 一次性使用乳头括约肌切开刀 | PE、ABS等 | 国械注准20223011818 | 一次性使用乳头括约肌切开刀 | 上海埃尔顿医疗器械有限公司 | 上海埃尔顿医疗器械有限公司 | 把 | 一次性使用乳头括约肌切开刀由切丝、软管、手柄组成。 | 产品在医疗机构中与高频手术设备和软性内窥镜配合使用， 用于十二指肠乳头括约肌切开。 | 无 | φ2.4 *1900 | AF-D2419ZP206 |  | C01024003300002089290000011 | 针形切开刀，半绝缘涂层，软管最大外径为φ2.4mm，软管长度1900mm，2腔，切丝长度为6mm
上海埃尔顿医疗器械有限公司 | hs2334 | 5246 | 一次性乳头切开刀 | 双腔 | / | 已维护 | C0102400330000208929 | 一次性使用乳头括约肌切开刀 | PE、ABS等 | 国械注准20223011818 | 一次性使用乳头括约肌切开刀 | 上海埃尔顿医疗器械有限公司 | 上海埃尔顿医疗器械有限公司 | 把 | 一次性使用乳头括约肌切开刀由切丝、软管、手柄组成。 | 产品在医疗机构中与高频手术设备和软性内窥镜配合使用， 用于十二指肠乳头括约肌切开。 | 无 | φ2.4 *1900 | AF-D2419ZP205 |  | C01024003300002089290000010 | 针形切开刀，半绝缘涂层，软管最大外径为φ2.4mm，软管长度1900mm，2腔，切丝长度为5mm
上海埃尔顿医疗器械有限公司 | hs2334 | 5246 | 一次性乳头切开刀 | 双腔 | / | 已维护 | C0102400330000208929 | 一次性使用乳头括约肌切开刀 | PE、ABS等 | 国械注准20223011818 | 一次性使用乳头括约肌切开刀 | 上海埃尔顿医疗器械有限公司 | 上海埃尔顿医疗器械有限公司 | 把 | 一次性使用乳头括约肌切开刀由切丝、软管、手柄组成。 | 产品在医疗机构中与高频手术设备和软性内窥镜配合使用， 用于十二指肠乳头括约肌切开。 | 无 | φ2.4 *1900 | AF-D2419ZP204 |  | C01024003300002089290000009 | 针形切开刀，半绝缘涂层，软管最大外径为φ2.4mm，软管长度1900mm，2腔，切丝长度为4mm
宁波新跃医疗科技股份有限公司 | HS01134 | 5288 | 一次性乳头切开刀 | 三腔 | / | 已维护 | C0102400330000413213 | 一次性使用乳头括约肌切开刀 | PTFE、ABS、不锈钢、硅胶 | 国械注准20233010148 | 一次性使用乳头括约肌切开刀 | 宁波新跃医疗科技股份有限公司 | 宁波新跃医疗科技股份有限公司 | 件 | 产品由切丝部、管鞘部和手柄部组成， 有弓形刀和针状刀两种结构。 | 产品在医疗机构中与高频手术设备和软性内窥镜配合使用， 用于十二指肠乳头括约肌切开。 | 无 | SP-30C-B | SP-30C-B | 06971944919045 | C01024003300004132130000002 | 有涂层，切割线长度30mm，弓形刀
宁波新跃医疗科技股份有限公司 | HS01134 | 5288 | 一次性乳头切开刀 | 三腔 | / | 已维护 | C0102400330000413213 | 一次性使用乳头括约肌切开刀 | PTFE、ABS、不锈钢、硅胶 | 国械注准20233010148 | 一次性使用乳头括约肌切开刀 | 宁波新跃医疗科技股份有限公司 | 宁波新跃医疗科技股份有限公司 | 件 | 产品由切丝部、管鞘部和手柄部组成， 有弓形刀和针状刀两种结构。 | 产品在医疗机构中与高频手术设备和软性内窥镜配合使用， 用于十二指肠乳头括约肌切开。 | 无 | SP-25C-B | SP-25C-B | 06971944918987 | C01024003300004132130000009 | 有涂层，切割线长度25mm，弓形刀
宁波新跃医疗科技股份有限公司 | HS01134 | 5288 | 一次性乳头切开刀 | 三腔 | / | 已维护 | C0102400330000413213 | 一次性使用乳头括约肌切开刀 | PTFE、ABS、不锈钢、硅胶 | 国械注准20233010148 | 一次性使用乳头括约肌切开刀 | 宁波新跃医疗科技股份有限公司 | 宁波新跃医疗科技股份有限公司 | 件 | 产品由切丝部、管鞘部和手柄部组成， 有弓形刀和针状刀两种结构。 | 产品在医疗机构中与高频手术设备和软性内窥镜配合使用， 用于十二指肠乳头括约肌切开。 | 无 | SP-20C-B | SP-20C-B | 06971944918925 | C01024003300004132130000008 | 有涂层，切割线长度20mm，弓形刀
湖南伽奈维医疗科技有限公司 | hs4169 | 5341 | 消融电极（针） | 射频消融电极（针） | 直针 | 已维护 | C0105060210000113643 | 射频消融用针状电极 | SUS304不锈钢、PET、ABS、PVC | 湘械注准20202011694 | 射频消融用针状电极 | 湖南伽奈维医疗科技有限公司 | 湖南伽奈维医疗科技有限公司 | 套 | Cura RF Electrode Fixed 和Cura RF Electrode Adjustable型号由针体、绝缘膜、手柄、针体管路部件、连接线缆、出水管路部件和进水管路部件组成；Cura RF Electrode Double型号由针体、手柄、连接线缆组成，其中针体包含：针芯、针芯绝缘膜、针管、针管绝缘膜。 | 产品与相适应射频治疗主机连接，用于人体组织的消融、凝固。匹配的射频治疗仪参数:频率400~600kHz，功率≤250W。产品不适用内窥镜手术情形。 | 无 | 17-15s15FO | Cura RF Electrode Fixed |  | C01050602100001136430000150 | 管径：17G； 针体长度：15cm； 发热部位长度：15mm； 作用部位：肝、肺、肾、骨、子宫肌瘤
湖南伽奈维医疗科技有限公司 | hs4169 | 5341 | 消融电极（针） | 射频消融电极（针） | 直针 | 已维护 | C0105060210000113643 | 射频消融用针状电极 | SUS304不锈钢、PET、ABS、PVC | 湘械注准20202011694 | 射频消融用针状电极 | 湖南伽奈维医疗科技有限公司 | 湖南伽奈维医疗科技有限公司 | 套 | Cura RF Electrode Fixed 和Cura RF Electrode Adjustable型号由针体、绝缘膜、手柄、针体管路部件、连接线缆、出水管路部件和进水管路部件组成；Cura RF Electrode Double型号由针体、手柄、连接线缆组成，其中针体包含：针芯、针芯绝缘膜、针管、针管绝缘膜。 | 产品与相适应射频治疗主机连接，用于人体组织的消融、凝固。匹配的射频治疗仪参数:频率400~600kHz，功率≤250W。产品不适用内窥镜手术情形。 | 无 | 15-10s40FO | Cura RF Electrode Fixed |  | C01050602100001136430000405 | 管径：15G； 针体长度：10cm； 发热部位长度：40mm； 作用部位：肝、肺、肾、骨、子宫肌瘤
湖南伽奈维医疗科技有限公司 | hs4169 | 5341 | 消融电极（针） | 射频消融电极（针） | 直针 | 已维护 | C0105060210000113643 | 射频消融用针状电极 | SUS304不锈钢、PET、ABS、PVC | 湘械注准20202011694 | 射频消融用针状电极 | 湖南伽奈维医疗科技有限公司 | 湖南伽奈维医疗科技有限公司 | 套 | Cura RF Electrode Fixed 和Cura RF Electrode Adjustable型号由针体、绝缘膜、手柄、针体管路部件、连接线缆、出水管路部件和进水管路部件组成；Cura RF Electrode Double型号由针体、手柄、连接线缆组成，其中针体包含：针芯、针芯绝缘膜、针管、针管绝缘膜。 | 产品与相适应射频治疗主机连接，用于人体组织的消融、凝固。匹配的射频治疗仪参数:频率400~600kHz，功率≤250W。产品不适用内窥镜手术情形。 | 无 | 15-10s30FO | Cura RF Electrode Fixed |  | C01050602100001136430000354 | 管径：15G； 针体长度：10cm； 发热部位长度：30mm； 作用部位：肝、肺、肾、骨、子宫肌瘤
湖南伽奈维医疗科技有限公司 | hs4169 | 5341 | 消融电极（针） | 射频消融电极（针） | 直针 | 已维护 | C0105060210000113643 | 射频消融用针状电极 | SUS304不锈钢、PET、ABS、PVC | 湘械注准20202011694 | 射频消融用针状电极 | 湖南伽奈维医疗科技有限公司 | 湖南伽奈维医疗科技有限公司 | 套 | Cura RF Electrode Fixed 和Cura RF Electrode Adjustable型号由针体、绝缘膜、手柄、针体管路部件、连接线缆、出水管路部件和进水管路部件组成；Cura RF Electrode Double型号由针体、手柄、连接线缆组成，其中针体包含：针芯、针芯绝缘膜、针管、针管绝缘膜。 | 产品与相适应射频治疗主机连接，用于人体组织的消融、凝固。匹配的射频治疗仪参数:频率400~600kHz，功率≤250W。产品不适用内窥镜手术情形。 | 无 | 15-15s25FO | Cura RF Electrode Fixed |  | C01050602100001136430000191 | 管径：15G； 针体长度：15cm； 发热部位长度：25mm； 作用部位：肝、肺、肾、骨、子宫肌瘤
湖南伽奈维医疗科技有限公司 | hs4169 | 5341 | 消融电极（针） | 射频消融电极（针） | 直针 | 已维护 | C0105060210000113643 | 射频消融用针状电极 | SUS304不锈钢、PET、ABS、PVC | 湘械注准20202011694 | 射频消融用针状电极 | 湖南伽奈维医疗科技有限公司 | 湖南伽奈维医疗科技有限公司 | 套 | Cura RF Electrode Fixed 和Cura RF Electrode Adjustable型号由针体、绝缘膜、手柄、针体管路部件、连接线缆、出水管路部件和进水管路部件组成；Cura RF Electrode Double型号由针体、手柄、连接线缆组成，其中针体包含：针芯、针芯绝缘膜、针管、针管绝缘膜。 | 产品与相适应射频治疗主机连接，用于人体组织的消融、凝固。匹配的射频治疗仪参数:频率400~600kHz，功率≤250W。产品不适用内窥镜手术情形。 | 无 | 15-20s30FO | Cura RF Electrode Fixed |  | C01050602100001136430000163 | 管径：15G； 针体长度：20cm； 发热部位长度：30mm； 作用部位：肝、肺、肾、骨、子宫肌瘤
湖南伽奈维医疗科技有限公司 | hs4169 | 5341 | 消融电极（针） | 射频消融电极（针） | 直针 | 已维护 | C0105060210000113643 | 射频消融用针状电极 | SUS304不锈钢、PET、ABS、PVC | 湘械注准20202011694 | 射频消融用针状电极 | 湖南伽奈维医疗科技有限公司 | 湖南伽奈维医疗科技有限公司 | 套 | Cura RF Electrode Fixed 和Cura RF Electrode Adjustable型号由针体、绝缘膜、手柄、针体管路部件、连接线缆、出水管路部件和进水管路部件组成；Cura RF Electrode Double型号由针体、手柄、连接线缆组成，其中针体包含：针芯、针芯绝缘膜、针管、针管绝缘膜。 | 产品与相适应射频治疗主机连接，用于人体组织的消融、凝固。匹配的射频治疗仪参数:频率400~600kHz，功率≤250W。产品不适用内窥镜手术情形。 | 400678 | 15-15s30FO | Cura RF Electrode Fixed |  | C01050602100001136430000109 | 管径：15G； 针体长度：15cm； 发热部位长度：30mm； 作用部位：肝、肺、肾、骨、子宫肌瘤
湖南伽奈维医疗科技有限公司 | hs4169 | 5341 | 消融电极（针） | 射频消融电极（针） | 直针 | 已维护 | C0105060210000113643 | 射频消融用针状电极 | SUS304不锈钢、PET、ABS、PVC | 湘械注准20202011694 | 射频消融用针状电极 | 湖南伽奈维医疗科技有限公司 | 湖南伽奈维医疗科技有限公司 | 套 | Cura RF Electrode Fixed 和Cura RF Electrode Adjustable型号由针体、绝缘膜、手柄、针体管路部件、连接线缆、出水管路部件和进水管路部件组成；Cura RF Electrode Double型号由针体、手柄、连接线缆组成，其中针体包含：针芯、针芯绝缘膜、针管、针管绝缘膜。 | 产品与相适应射频治疗主机连接，用于人体组织的消融、凝固。匹配的射频治疗仪参数:频率400~600kHz，功率≤250W。产品不适用内窥镜手术情形。 | 无 | 15-20s40FO | Cura RF Electrode Fixed |  | C01050602100001136430000078 | 管径：15G； 针体长度：20cm； 发热部位长度：40mm； 作用部位：肝、肺、肾、骨、子宫肌瘤
湖南伽奈维医疗科技有限公司 | hs4169 | 5341 | 消融电极（针） | 射频消融电极（针） | 直针 | 已维护 | C0105060210000113643 | 射频消融用针状电极 | SUS304不锈钢、PET、ABS、PVC | 湘械注准20202011694 | 射频消融用针状电极 | 湖南伽奈维医疗科技有限公司 | 湖南伽奈维医疗科技有限公司 | 套 | Cura RF Electrode Fixed 和Cura RF Electrode Adjustable型号由针体、绝缘膜、手柄、针体管路部件、连接线缆、出水管路部件和进水管路部件组成；Cura RF Electrode Double型号由针体、手柄、连接线缆组成，其中针体包含：针芯、针芯绝缘膜、针管、针管绝缘膜。 | 产品与相适应射频治疗主机连接，用于人体组织的消融、凝固。匹配的射频治疗仪参数:频率400~600kHz，功率≤250W。产品不适用内窥镜手术情形。 | 无 | 15-15s40FO | Cura RF Electrode Fixed |  | C01050602100001136430000069 | 管径：15G； 针体长度：15cm； 发热部位长度：40mm； 作用部位：肝、肺、肾、骨、子宫肌瘤
湖南伽奈维医疗科技有限公司 | hs4169 | 5341 | 消融电极（针） | 射频消融电极（针） | 直针 | 已维护 | C0105060210000113643 | 射频消融用针状电极 | SUS304不锈钢、PET、ABS、PVC | 湘械注准20202011694 | 射频消融用针状电极 | 湖南伽奈维医疗科技有限公司 | 湖南伽奈维医疗科技有限公司 | 套 | Cura RF Electrode Fixed 和Cura RF Electrode Adjustable型号由针体、绝缘膜、手柄、针体管路部件、连接线缆、出水管路部件和进水管路部件组成；Cura RF Electrode Double型号由针体、手柄、连接线缆组成，其中针体包含：针芯、针芯绝缘膜、针管、针管绝缘膜。 | 产品与相适应射频治疗主机连接，用于人体组织的消融、凝固。匹配的射频治疗仪参数:频率400~600kHz，功率≤250W。产品不适用内窥镜手术情形。 | 无 | 15-20s20FO | Cura RF Electrode Fixed |  | C01050602100001136430000029 | 管径：15G； 针体长度：20cm； 发热部位长度：20mm； 作用部位：肝、肺、肾、骨、子宫肌瘤
湖南伽奈维医疗科技有限公司 | hs4169 | 5341 | 消融电极（针） | 射频消融电极（针） | 直针 | 已维护 | C0105060210000113643 | 射频消融用针状电极 | SUS304不锈钢、PET、ABS、PVC | 湘械注准20202011694 | 射频消融用针状电极 | 湖南伽奈维医疗科技有限公司 | 湖南伽奈维医疗科技有限公司 | 套 | Cura RF Electrode Fixed 和Cura RF Electrode Adjustable型号由针体、绝缘膜、手柄、针体管路部件、连接线缆、出水管路部件和进水管路部件组成；Cura RF Electrode Double型号由针体、手柄、连接线缆组成，其中针体包含：针芯、针芯绝缘膜、针管、针管绝缘膜。 | 产品与相适应射频治疗主机连接，用于人体组织的消融、凝固。匹配的射频治疗仪参数:频率400~600kHz，功率≤250W。产品不适用内窥镜手术情形。 | 无 | 17-10s20FO | Cura RF Electrode Fixed |  | C01050602100001136430000404 | 管径：17G； 针体长度：10cm； 发热部位长度：20mm； 作用部位：肝、肺、肾、骨、子宫肌瘤
湖南伽奈维医疗科技有限公司 | hs4169 | 5341 | 消融电极（针） | 射频消融电极（针） | 直针 | 已维护 | C0105060210000113643 | 射频消融用针状电极 | SUS304不锈钢、PET、ABS、PVC | 湘械注准20202011694 | 射频消融用针状电极 | 湖南伽奈维医疗科技有限公司 | 湖南伽奈维医疗科技有限公司 | 套 | Cura RF Electrode Fixed 和Cura RF Electrode Adjustable型号由针体、绝缘膜、手柄、针体管路部件、连接线缆、出水管路部件和进水管路部件组成；Cura RF Electrode Double型号由针体、手柄、连接线缆组成，其中针体包含：针芯、针芯绝缘膜、针管、针管绝缘膜。 | 产品与相适应射频治疗主机连接，用于人体组织的消融、凝固。匹配的射频治疗仪参数:频率400~600kHz，功率≤250W。产品不适用内窥镜手术情形。 | 无 | 17-10s10FO | Cura RF Electrode Fixed |  | C01050602100001136430000390 | 管径：17G； 针体长度：10cm； 发热部位长度：10mm； 作用部位：肝、肺、肾、骨、子宫肌瘤
湖南伽奈维医疗科技有限公司 | hs4169 | 5341 | 消融电极（针） | 射频消融电极（针） | 直针 | 已维护 | C0105060210000113643 | 射频消融用针状电极 | SUS304不锈钢、PET、ABS、PVC | 湘械注准20202011694 | 射频消融用针状电极 | 湖南伽奈维医疗科技有限公司 | 湖南伽奈维医疗科技有限公司 | 套 | Cura RF Electrode Fixed 和Cura RF Electrode Adjustable型号由针体、绝缘膜、手柄、针体管路部件、连接线缆、出水管路部件和进水管路部件组成；Cura RF Electrode Double型号由针体、手柄、连接线缆组成，其中针体包含：针芯、针芯绝缘膜、针管、针管绝缘膜。 | 产品与相适应射频治疗主机连接，用于人体组织的消融、凝固。匹配的射频治疗仪参数:频率400~600kHz，功率≤250W。产品不适用内窥镜手术情形。 | 无 | 17-10s15FO | Cura RF Electrode Fixed |  | C01050602100001136430000324 | 管径：17G； 针体长度：10cm； 发热部位长度：15mm； 作用部位：肝、肺、肾、骨、子宫肌瘤
湖南伽奈维医疗科技有限公司 | hs4169 | 5341 | 消融电极（针） | 射频消融电极（针） | 直针 | 已维护 | C0105060210000113643 | 射频消融用针状电极 | SUS304不锈钢、PET、ABS、PVC | 湘械注准20202011694 | 射频消融用针状电极 | 湖南伽奈维医疗科技有限公司 | 湖南伽奈维医疗科技有限公司 | 套 | Cura RF Electrode Fixed 和Cura RF Electrode Adjustable型号由针体、绝缘膜、手柄、针体管路部件、连接线缆、出水管路部件和进水管路部件组成；Cura RF Electrode Double型号由针体、手柄、连接线缆组成，其中针体包含：针芯、针芯绝缘膜、针管、针管绝缘膜。 | 产品与相适应射频治疗主机连接，用于人体组织的消融、凝固。匹配的射频治疗仪参数:频率400~600kHz，功率≤250W。产品不适用内窥镜手术情形。 | 无 | 17-10s25FO | Cura RF Electrode Fixed |  | C01050602100001136430000245 | 管径：17G； 针体长度：10cm； 发热部位长度：25mm； 作用部位：肝、肺、肾、骨、子宫肌瘤
湖南伽奈维医疗科技有限公司 | hs4169 | 5341 | 消融电极（针） | 射频消融电极（针） | 直针 | 已维护 | C0105060210000113643 | 射频消融用针状电极 | SUS304不锈钢、PET、ABS、PVC | 湘械注准20202011694 | 射频消融用针状电极 | 湖南伽奈维医疗科技有限公司 | 湖南伽奈维医疗科技有限公司 | 套 | Cura RF Electrode Fixed 和Cura RF Electrode Adjustable型号由针体、绝缘膜、手柄、针体管路部件、连接线缆、出水管路部件和进水管路部件组成；Cura RF Electrode Double型号由针体、手柄、连接线缆组成，其中针体包含：针芯、针芯绝缘膜、针管、针管绝缘膜。 | 产品与相适应射频治疗主机连接，用于人体组织的消融、凝固。匹配的射频治疗仪参数:频率400~600kHz，功率≤250W。产品不适用内窥镜手术情形。 | 无 | 17-10s30FO | Cura RF Electrode Fixed |  | C01050602100001136430000244 | 管径：17G； 针体长度：10cm； 发热部位长度：30mm； 作用部位：肝、肺、肾、骨、子宫肌瘤
湖南伽奈维医疗科技有限公司 | hs4169 | 5341 | 消融电极（针） | 射频消融电极（针） | 直针 | 已维护 | C0105060210000113643 | 射频消融用针状电极 | SUS304不锈钢、PET、ABS、PVC | 湘械注准20202011694 | 射频消融用针状电极 | 湖南伽奈维医疗科技有限公司 | 湖南伽奈维医疗科技有限公司 | 套 | Cura RF Electrode Fixed 和Cura RF Electrode Adjustable型号由针体、绝缘膜、手柄、针体管路部件、连接线缆、出水管路部件和进水管路部件组成；Cura RF Electrode Double型号由针体、手柄、连接线缆组成，其中针体包含：针芯、针芯绝缘膜、针管、针管绝缘膜。 | 产品与相适应射频治疗主机连接，用于人体组织的消融、凝固。匹配的射频治疗仪参数:频率400~600kHz，功率≤250W。产品不适用内窥镜手术情形。 | 无 | 17-22s30FO | Cura RF Electrode Fixed |  | C01050602100001136430000243 | 管径：17G； 针体长度：22cm； 发热部位长度：30mm； 作用部位：肝、肺、肾、骨、子宫肌瘤
湖南伽奈维医疗科技有限公司 | hs4169 | 5341 | 消融电极（针） | 射频消融电极（针） | 直针 | 已维护 | C0105060210000113643 | 射频消融用针状电极 | SUS304不锈钢、PET、ABS、PVC | 湘械注准20202011694 | 射频消融用针状电极 | 湖南伽奈维医疗科技有限公司 | 湖南伽奈维医疗科技有限公司 | 套 | Cura RF Electrode Fixed 和Cura RF Electrode Adjustable型号由针体、绝缘膜、手柄、针体管路部件、连接线缆、出水管路部件和进水管路部件组成；Cura RF Electrode Double型号由针体、手柄、连接线缆组成，其中针体包含：针芯、针芯绝缘膜、针管、针管绝缘膜。 | 产品与相适应射频治疗主机连接，用于人体组织的消融、凝固。匹配的射频治疗仪参数:频率400~600kHz，功率≤250W。产品不适用内窥镜手术情形。 | 400714 | 17-20s20FO | Cura RF Electrode Fixed |  | C01050602100001136430000220 | 管径：17G； 针体长度：20cm； 发热部位长度：20mm； 作用部位：肝、肺、肾、骨、子宫肌瘤
湖南伽奈维医疗科技有限公司 | hs4169 | 5341 | 消融电极（针） | 射频消融电极（针） | 直针 | 已维护 | C0105060210000113643 | 射频消融用针状电极 | SUS304不锈钢、PET、ABS、PVC | 湘械注准20202011694 | 射频消融用针状电极 | 湖南伽奈维医疗科技有限公司 | 湖南伽奈维医疗科技有限公司 | 套 | Cura RF Electrode Fixed 和Cura RF Electrode Adjustable型号由针体、绝缘膜、手柄、针体管路部件、连接线缆、出水管路部件和进水管路部件组成；Cura RF Electrode Double型号由针体、手柄、连接线缆组成，其中针体包含：针芯、针芯绝缘膜、针管、针管绝缘膜。 | 产品与相适应射频治疗主机连接，用于人体组织的消融、凝固。匹配的射频治疗仪参数:频率400~600kHz，功率≤250W。产品不适用内窥镜手术情形。 | 400712 | 17-15s30FO | Cura RF Electrode Fixed |  | C01050602100001136430000204 | 管径：17G； 针体长度：15cm； 发热部位长度：30mm； 作用部位：肝、肺、肾、骨、子宫肌瘤
湖南伽奈维医疗科技有限公司 | hs4169 | 5341 | 消融电极（针） | 射频消融电极（针） | 直针 | 已维护 | C0105060210000113643 | 射频消融用针状电极 | SUS304不锈钢、PET、ABS、PVC | 湘械注准20202011694 | 射频消融用针状电极 | 湖南伽奈维医疗科技有限公司 | 湖南伽奈维医疗科技有限公司 | 套 | Cura RF Electrode Fixed 和Cura RF Electrode Adjustable型号由针体、绝缘膜、手柄、针体管路部件、连接线缆、出水管路部件和进水管路部件组成；Cura RF Electrode Double型号由针体、手柄、连接线缆组成，其中针体包含：针芯、针芯绝缘膜、针管、针管绝缘膜。 | 产品与相适应射频治疗主机连接，用于人体组织的消融、凝固。匹配的射频治疗仪参数:频率400~600kHz，功率≤250W。产品不适用内窥镜手术情形。 | 无 | 17-20s40FO | Cura RF Electrode Fixed |  | C01050602100001136430000146 | 管径：17G； 针体长度：20cm； 发热部位长度：40mm； 作用部位：肝、肺、肾、骨、子宫肌瘤
湖南伽奈维医疗科技有限公司 | hs4169 | 5341 | 消融电极（针） | 射频消融电极（针） | 直针 | 已维护 | C0105060210000113643 | 射频消融用针状电极 | SUS304不锈钢、PET、ABS、PVC | 湘械注准20202011694 | 射频消融用针状电极 | 湖南伽奈维医疗科技有限公司 | 湖南伽奈维医疗科技有限公司 | 套 | Cura RF Electrode Fixed 和Cura RF Electrode Adjustable型号由针体、绝缘膜、手柄、针体管路部件、连接线缆、出水管路部件和进水管路部件组成；Cura RF Electrode Double型号由针体、手柄、连接线缆组成，其中针体包含：针芯、针芯绝缘膜、针管、针管绝缘膜。 | 产品与相适应射频治疗主机连接，用于人体组织的消融、凝固。匹配的射频治疗仪参数:频率400~600kHz，功率≤250W。产品不适用内窥镜手术情形。 | 400708 | 17-15s20FO | Cura RF Electrode Fixed |  | C01050602100001136430000145 | 管径：17G； 针体长度：15cm； 发热部位长度：20mm； 作用部位：肝、肺、肾、骨、子宫肌瘤
湖南伽奈维医疗科技有限公司 | hs4169 | 5341 | 消融电极（针） | 射频消融电极（针） | 直针 | 已维护 | C0105060210000113643 | 射频消融用针状电极 | SUS304不锈钢、PET、ABS、PVC | 湘械注准20202011694 | 射频消融用针状电极 | 湖南伽奈维医疗科技有限公司 | 湖南伽奈维医疗科技有限公司 | 套 | Cura RF Electrode Fixed 和Cura RF Electrode Adjustable型号由针体、绝缘膜、手柄、针体管路部件、连接线缆、出水管路部件和进水管路部件组成；Cura RF Electrode Double型号由针体、手柄、连接线缆组成，其中针体包含：针芯、针芯绝缘膜、针管、针管绝缘膜。 | 产品与相适应射频治疗主机连接，用于人体组织的消融、凝固。匹配的射频治疗仪参数:频率400~600kHz，功率≤250W。产品不适用内窥镜手术情形。 | 无 | 17-15s40FO | Cura RF Electrode Fixed |  | C01050602100001136430000110 | 管径：17G； 针体长度：15cm； 发热部位长度：40mm； 作用部位：肝、肺、肾、骨、子宫肌瘤
湖南伽奈维医疗科技有限公司 | hs4169 | 5341 | 消融电极（针） | 射频消融电极（针） | 直针 | 已维护 | C0105060210000113643 | 射频消融用针状电极 | SUS304不锈钢、PET、ABS、PVC | 湘械注准20202011694 | 射频消融用针状电极 | 湖南伽奈维医疗科技有限公司 | 湖南伽奈维医疗科技有限公司 | 套 | Cura RF Electrode Fixed 和Cura RF Electrode Adjustable型号由针体、绝缘膜、手柄、针体管路部件、连接线缆、出水管路部件和进水管路部件组成；Cura RF Electrode Double型号由针体、手柄、连接线缆组成，其中针体包含：针芯、针芯绝缘膜、针管、针管绝缘膜。 | 产品与相适应射频治疗主机连接，用于人体组织的消融、凝固。匹配的射频治疗仪参数:频率400~600kHz，功率≤250W。产品不适用内窥镜手术情形。 | 400716 | 17-20s30FO | Cura RF Electrode Fixed |  | C01050602100001136430000105 | 管径：17G； 针体长度：20cm； 发热部位长度：30mm； 作用部位：肝、肺、肾、骨、子宫肌瘤
湖南伽奈维医疗科技有限公司 | hs4169 | 5341 | 消融电极（针） | 射频消融电极（针） | 直针 | 已维护 | C0105060210000113643 | 射频消融用针状电极 | SUS304不锈钢、PET、ABS、PVC | 湘械注准20202011694 | 射频消融用针状电极 | 湖南伽奈维医疗科技有限公司 | 湖南伽奈维医疗科技有限公司 | 套 | Cura RF Electrode Fixed 和Cura RF Electrode Adjustable型号由针体、绝缘膜、手柄、针体管路部件、连接线缆、出水管路部件和进水管路部件组成；Cura RF Electrode Double型号由针体、手柄、连接线缆组成，其中针体包含：针芯、针芯绝缘膜、针管、针管绝缘膜。 | 产品与相适应射频治疗主机连接，用于人体组织的消融、凝固。匹配的射频治疗仪参数:频率400~600kHz，功率≤250W。产品不适用内窥镜手术情形。 | 无 | 17-20s25FO | Cura RF Electrode Fixed |  | C01050602100001136430000101 | 管径：17G； 针体长度：20cm； 发热部位长度：25mm； 作用部位：肝、肺、肾、骨、子宫肌瘤
湖南伽奈维医疗科技有限公司 | hs4169 | 5341 | 消融电极（针） | 射频消融电极（针） | 直针 | 已维护 | C0105060210000113643 | 射频消融用针状电极 | SUS304不锈钢、PET、ABS、PVC | 湘械注准20202011694 | 射频消融用针状电极 | 湖南伽奈维医疗科技有限公司 | 湖南伽奈维医疗科技有限公司 | 套 | Cura RF Electrode Fixed 和Cura RF Electrode Adjustable型号由针体、绝缘膜、手柄、针体管路部件、连接线缆、出水管路部件和进水管路部件组成；Cura RF Electrode Double型号由针体、手柄、连接线缆组成，其中针体包含：针芯、针芯绝缘膜、针管、针管绝缘膜。 | 产品与相适应射频治疗主机连接，用于人体组织的消融、凝固。匹配的射频治疗仪参数:频率400~600kHz，功率≤250W。产品不适用内窥镜手术情形。 | 无 | 17-15s25FO | Cura RF Electrode Fixed |  | C01050602100001136430000091 | 管径：17G； 针体长度：15cm； 发热部位长度：25mm； 作用部位：肝、肺、肾、骨、子宫肌瘤
湖南伽奈维医疗科技有限公司 | hs4169 | 5341 | 消融电极（针） | 射频消融电极（针） | 直针 | 已维护 | C0105060210000113643 | 射频消融用针状电极 | SUS304不锈钢、PET、ABS、PVC | 湘械注准20202011694 | 射频消融用针状电极 | 湖南伽奈维医疗科技有限公司 | 湖南伽奈维医疗科技有限公司 | 套 | Cura RF Electrode Fixed 和Cura RF Electrode Adjustable型号由针体、绝缘膜、手柄、针体管路部件、连接线缆、出水管路部件和进水管路部件组成；Cura RF Electrode Double型号由针体、手柄、连接线缆组成，其中针体包含：针芯、针芯绝缘膜、针管、针管绝缘膜。 | 产品与相适应射频治疗主机连接，用于人体组织的消融、凝固。匹配的射频治疗仪参数:频率400~600kHz，功率≤250W。产品不适用内窥镜手术情形。 | 无 | 18-15s30FO | Cura RF Electrode Fixed |  | C01050602100001136430000222 | 管径：18G； 针体长度：15cm； 发热部位长度：30mm； 作用部位：甲状腺
湖南伽奈维医疗科技有限公司 | hs4169 | 5341 | 消融电极（针） | 射频消融电极（针） | 直针 | 已维护 | C0105060210000113643 | 射频消融用针状电极 | SUS304不锈钢、PET、ABS、PVC | 湘械注准20202011694 | 射频消融用针状电极 | 湖南伽奈维医疗科技有限公司 | 湖南伽奈维医疗科技有限公司 | 套 | Cura RF Electrode Fixed 和Cura RF Electrode Adjustable型号由针体、绝缘膜、手柄、针体管路部件、连接线缆、出水管路部件和进水管路部件组成；Cura RF Electrode Double型号由针体、手柄、连接线缆组成，其中针体包含：针芯、针芯绝缘膜、针管、针管绝缘膜。 | 产品与相适应射频治疗主机连接，用于人体组织的消融、凝固。匹配的射频治疗仪参数:频率400~600kHz，功率≤250W。产品不适用内窥镜手术情形。 | 无 | 18-07s15FO | Cura RF Electrode Fixed |  | C01050602100001136430000199 | 管径：18G； 针体长度：7cm； 发热部位长度：15mm； 作用部位：甲状腺
湖南伽奈维医疗科技有限公司 | hs4169 | 5341 | 消融电极（针） | 射频消融电极（针） | 直针 | 已维护 | C0105060210000113643 | 射频消融用针状电极 | SUS304不锈钢、PET、ABS、PVC | 湘械注准20202011694 | 射频消融用针状电极 | 湖南伽奈维医疗科技有限公司 | 湖南伽奈维医疗科技有限公司 | 套 | Cura RF Electrode Fixed 和Cura RF Electrode Adjustable型号由针体、绝缘膜、手柄、针体管路部件、连接线缆、出水管路部件和进水管路部件组成；Cura RF Electrode Double型号由针体、手柄、连接线缆组成，其中针体包含：针芯、针芯绝缘膜、针管、针管绝缘膜。 | 产品与相适应射频治疗主机连接，用于人体组织的消融、凝固。匹配的射频治疗仪参数:频率400~600kHz，功率≤250W。产品不适用内窥镜手术情形。 | 无 | 18-10s20FO | Cura RF Electrode Fixed |  | C01050602100001136430000173 | 管径：18G； 针体长度：10cm； 发热部位长度：20mm； 作用部位：甲状腺
湖南伽奈维医疗科技有限公司 | hs4169 | 5341 | 消融电极（针） | 射频消融电极（针） | 直针 | 已维护 | C0105060210000113643 | 射频消融用针状电极 | SUS304不锈钢、PET、ABS、PVC | 湘械注准20202011694 | 射频消融用针状电极 | 湖南伽奈维医疗科技有限公司 | 湖南伽奈维医疗科技有限公司 | 套 | Cura RF Electrode Fixed 和Cura RF Electrode Adjustable型号由针体、绝缘膜、手柄、针体管路部件、连接线缆、出水管路部件和进水管路部件组成；Cura RF Electrode Double型号由针体、手柄、连接线缆组成，其中针体包含：针芯、针芯绝缘膜、针管、针管绝缘膜。 | 产品与相适应射频治疗主机连接，用于人体组织的消融、凝固。匹配的射频治疗仪参数:频率400~600kHz，功率≤250W。产品不适用内窥镜手术情形。 | 无 | 18-07s05FO | Cura RF Electrode Fixed |  | C01050602100001136430000168 | 管径：18G； 针体长度：7cm； 发热部位长度：5mm； 作用部位：甲状腺
湖南伽奈维医疗科技有限公司 | hs4169 | 5341 | 消融电极（针） | 射频消融电极（针） | 直针 | 已维护 | C0105060210000113643 | 射频消融用针状电极 | SUS304不锈钢、PET、ABS、PVC | 湘械注准20202011694 | 射频消融用针状电极 | 湖南伽奈维医疗科技有限公司 | 湖南伽奈维医疗科技有限公司 | 套 | Cura RF Electrode Fixed 和Cura RF Electrode Adjustable型号由针体、绝缘膜、手柄、针体管路部件、连接线缆、出水管路部件和进水管路部件组成；Cura RF Electrode Double型号由针体、手柄、连接线缆组成，其中针体包含：针芯、针芯绝缘膜、针管、针管绝缘膜。 | 产品与相适应射频治疗主机连接，用于人体组织的消融、凝固。匹配的射频治疗仪参数:频率400~600kHz，功率≤250W。产品不适用内窥镜手术情形。 | 无 | 18-10s07FO | Cura RF Electrode Fixed |  | C01050602100001136430000165 | 管径：18G； 针体长度：10cm； 发热部位长度：7mm； 作用部位：甲状腺
湖南伽奈维医疗科技有限公司 | hs4169 | 5341 | 消融电极（针） | 射频消融电极（针） | 直针 | 已维护 | C0105060210000113643 | 射频消融用针状电极 | SUS304不锈钢、PET、ABS、PVC | 湘械注准20202011694 | 射频消融用针状电极 | 湖南伽奈维医疗科技有限公司 | 湖南伽奈维医疗科技有限公司 | 套 | Cura RF Electrode Fixed 和Cura RF Electrode Adjustable型号由针体、绝缘膜、手柄、针体管路部件、连接线缆、出水管路部件和进水管路部件组成；Cura RF Electrode Double型号由针体、手柄、连接线缆组成，其中针体包含：针芯、针芯绝缘膜、针管、针管绝缘膜。 | 产品与相适应射频治疗主机连接，用于人体组织的消融、凝固。匹配的射频治疗仪参数:频率400~600kHz，功率≤250W。产品不适用内窥镜手术情形。 | 无 | 18-15s20FO | Cura RF Electrode Fixed |  | C01050602100001136430000159 | 管径：18G； 针体长度：15cm； 发热部位长度：20mm； 作用部位：甲状腺
湖南伽奈维医疗科技有限公司 | hs4169 | 5341 | 消融电极（针） | 射频消融电极（针） | 直针 | 已维护 | C0105060210000113643 | 射频消融用针状电极 | SUS304不锈钢、PET、ABS、PVC | 湘械注准20202011694 | 射频消融用针状电极 | 湖南伽奈维医疗科技有限公司 | 湖南伽奈维医疗科技有限公司 | 套 | Cura RF Electrode Fixed 和Cura RF Electrode Adjustable型号由针体、绝缘膜、手柄、针体管路部件、连接线缆、出水管路部件和进水管路部件组成；Cura RF Electrode Double型号由针体、手柄、连接线缆组成，其中针体包含：针芯、针芯绝缘膜、针管、针管绝缘膜。 | 产品与相适应射频治疗主机连接，用于人体组织的消融、凝固。匹配的射频治疗仪参数:频率400~600kHz，功率≤250W。产品不适用内窥镜手术情形。 | 400724 | 18-10s05FO | Cura RF Electrode Fixed |  | C01050602100001136430000149 | 管径：18G； 针体长度：10cm； 发热部位长度：5mm； 作用部位：甲状腺
湖南伽奈维医疗科技有限公司 | hs4169 | 5341 | 消融电极（针） | 射频消融电极（针） | 直针 | 已维护 | C0105060210000113643 | 射频消融用针状电极 | SUS304不锈钢、PET、ABS、PVC | 湘械注准20202011694 | 射频消融用针状电极 | 湖南伽奈维医疗科技有限公司 | 湖南伽奈维医疗科技有限公司 | 套 | Cura RF Electrode Fixed 和Cura RF Electrode Adjustable型号由针体、绝缘膜、手柄、针体管路部件、连接线缆、出水管路部件和进水管路部件组成；Cura RF Electrode Double型号由针体、手柄、连接线缆组成，其中针体包含：针芯、针芯绝缘膜、针管、针管绝缘膜。 | 产品与相适应射频治疗主机连接，用于人体组织的消融、凝固。匹配的射频治疗仪参数:频率400~600kHz，功率≤250W。产品不适用内窥镜手术情形。 | 400720 | 18-07s07FO | Cura RF Electrode Fixed |  | C01050602100001136430000139 | 管径：18G； 针体长度：7cm； 发热部位长度：7mm； 作用部位：甲状腺
湖南伽奈维医疗科技有限公司 | hs4169 | 5341 | 消融电极（针） | 射频消融电极（针） | 直针 | 已维护 | C0105060210000113643 | 射频消融用针状电极 | SUS304不锈钢、PET、ABS、PVC | 湘械注准20202011694 | 射频消融用针状电极 | 湖南伽奈维医疗科技有限公司 | 湖南伽奈维医疗科技有限公司 | 套 | Cura RF Electrode Fixed 和Cura RF Electrode Adjustable型号由针体、绝缘膜、手柄、针体管路部件、连接线缆、出水管路部件和进水管路部件组成；Cura RF Electrode Double型号由针体、手柄、连接线缆组成，其中针体包含：针芯、针芯绝缘膜、针管、针管绝缘膜。 | 产品与相适应射频治疗主机连接，用于人体组织的消融、凝固。匹配的射频治疗仪参数:频率400~600kHz，功率≤250W。产品不适用内窥镜手术情形。 | 400726 | 18-10s10FO | Cura RF Electrode Fixed |  | C01050602100001136430000113 | 管径：18G； 针体长度：10cm； 发热部位长度：10mm； 作用部位：甲状腺
湖南伽奈维医疗科技有限公司 | hs4169 | 5341 | 消融电极（针） | 射频消融电极（针） | 直针 | 已维护 | C0105060210000113643 | 射频消融用针状电极 | SUS304不锈钢、PET、ABS、PVC | 湘械注准20202011694 | 射频消融用针状电极 | 湖南伽奈维医疗科技有限公司 | 湖南伽奈维医疗科技有限公司 | 套 | Cura RF Electrode Fixed 和Cura RF Electrode Adjustable型号由针体、绝缘膜、手柄、针体管路部件、连接线缆、出水管路部件和进水管路部件组成；Cura RF Electrode Double型号由针体、手柄、连接线缆组成，其中针体包含：针芯、针芯绝缘膜、针管、针管绝缘膜。 | 产品与相适应射频治疗主机连接，用于人体组织的消融、凝固。匹配的射频治疗仪参数:频率400~600kHz，功率≤250W。产品不适用内窥镜手术情形。 | 无 | 18-15s05FO | Cura RF Electrode Fixed |  | C01050602100001136430000104 | 管径：18G； 针体长度：15cm； 发热部位长度：5mm； 作用部位：甲状腺
湖南伽奈维医疗科技有限公司 | hs4169 | 5341 | 消融电极（针） | 射频消融电极（针） | 直针 | 已维护 | C0105060210000113643 | 射频消融用针状电极 | SUS304不锈钢、PET、ABS、PVC | 湘械注准20202011694 | 射频消融用针状电极 | 湖南伽奈维医疗科技有限公司 | 湖南伽奈维医疗科技有限公司 | 套 | Cura RF Electrode Fixed 和Cura RF Electrode Adjustable型号由针体、绝缘膜、手柄、针体管路部件、连接线缆、出水管路部件和进水管路部件组成；Cura RF Electrode Double型号由针体、手柄、连接线缆组成，其中针体包含：针芯、针芯绝缘膜、针管、针管绝缘膜。 | 产品与相适应射频治疗主机连接，用于人体组织的消融、凝固。匹配的射频治疗仪参数:频率400~600kHz，功率≤250W。产品不适用内窥镜手术情形。 | 400722 | 18-07s10FO | Cura RF Electrode Fixed |  | C01050602100001136430000082 | 管径：18G； 针体长度：7cm； 发热部位长度：10mm； 作用部位：甲状腺
湖南伽奈维医疗科技有限公司 | hs4169 | 5341 | 消融电极（针） | 射频消融电极（针） | 直针 | 已维护 | C0105060210000113643 | 射频消融用针状电极 | SUS304不锈钢、PET、ABS、PVC | 湘械注准20202011694 | 射频消融用针状电极 | 湖南伽奈维医疗科技有限公司 | 湖南伽奈维医疗科技有限公司 | 套 | Cura RF Electrode Fixed 和Cura RF Electrode Adjustable型号由针体、绝缘膜、手柄、针体管路部件、连接线缆、出水管路部件和进水管路部件组成；Cura RF Electrode Double型号由针体、手柄、连接线缆组成，其中针体包含：针芯、针芯绝缘膜、针管、针管绝缘膜。 | 产品与相适应射频治疗主机连接，用于人体组织的消融、凝固。匹配的射频治疗仪参数:频率400~600kHz，功率≤250W。产品不适用内窥镜手术情形。 | 无 | 18-15s15FO | Cura RF Electrode Fixed |  | C01050602100001136430000053 | 管径：18G； 针体长度：15cm； 发热部位长度：15mm； 作用部位：甲状腺
湖南伽奈维医疗科技有限公司 | hs4169 | 5341 | 消融电极（针） | 射频消融电极（针） | 直针 | 已维护 | C0105060210000113643 | 射频消融用针状电极 | SUS304不锈钢、PET、ABS、PVC | 湘械注准20202011694 | 射频消融用针状电极 | 湖南伽奈维医疗科技有限公司 | 湖南伽奈维医疗科技有限公司 | 套 | Cura RF Electrode Fixed 和Cura RF Electrode Adjustable型号由针体、绝缘膜、手柄、针体管路部件、连接线缆、出水管路部件和进水管路部件组成；Cura RF Electrode Double型号由针体、手柄、连接线缆组成，其中针体包含：针芯、针芯绝缘膜、针管、针管绝缘膜。 | 产品与相适应射频治疗主机连接，用于人体组织的消融、凝固。匹配的射频治疗仪参数:频率400~600kHz，功率≤250W。产品不适用内窥镜手术情形。 | 无 | 18-15s07FO | Cura RF Electrode Fixed |  | C01050602100001136430000041 | 管径：18G； 针体长度：15cm； 发热部位长度：07mm； 作用部位：甲状腺
湖南伽奈维医疗科技有限公司 | hs4169 | 5341 | 消融电极（针） | 射频消融电极（针） | 直针 | 已维护 | C0105060210000113643 | 射频消融用针状电极 | SUS304不锈钢、PET、ABS、PVC | 湘械注准20202011694 | 射频消融用针状电极 | 湖南伽奈维医疗科技有限公司 | 湖南伽奈维医疗科技有限公司 | 套 | Cura RF Electrode Fixed 和Cura RF Electrode Adjustable型号由针体、绝缘膜、手柄、针体管路部件、连接线缆、出水管路部件和进水管路部件组成；Cura RF Electrode Double型号由针体、手柄、连接线缆组成，其中针体包含：针芯、针芯绝缘膜、针管、针管绝缘膜。 | 产品与相适应射频治疗主机连接，用于人体组织的消融、凝固。匹配的射频治疗仪参数:频率400~600kHz，功率≤250W。产品不适用内窥镜手术情形。 | 无 | 18-15s10FO | Cura RF Electrode Fixed |  | C01050602100001136430000023 | 管径：18G； 针体长度：15cm； 发热部位长度：10mm； 作用部位：甲状腺
宁波新跃医疗科技股份有限公司 | HS01134 | 5282 | 一次性乳头切开刀 | 三腔 | / | 已维护 | C0102400330000113213 | 一次性使用乳头括约肌切开刀 | PTFE、ABS、不锈钢、硅胶 | 国械注准20233010148 | 一次性使用乳头括约肌切开刀 | 宁波新跃医疗科技股份有限公司 | 宁波新跃医疗科技股份有限公司 | 件 | 产品由切丝部、管鞘部和手柄部组成， 有弓形刀和针状刀两种结构。 | 产品在医疗机构中与高频手术设备和软性内窥镜配合使用， 用于十二指肠乳头括约肌切开。 | 无 | SP-20C-A | SP-20C-A | 06971944918895 | C01024003300001132130000004 | 无涂层，切割线长度20mm，弓形刀
宁波新跃医疗科技股份有限公司 | HS01134 | 5282 | 一次性乳头切开刀 | 三腔 | / | 已维护 | C0102400330000113213 | 一次性使用乳头括约肌切开刀 | PTFE、ABS、不锈钢、硅胶 | 国械注准20233010148 | 一次性使用乳头括约肌切开刀 | 宁波新跃医疗科技股份有限公司 | 宁波新跃医疗科技股份有限公司 | 件 | 产品由切丝部、管鞘部和手柄部组成， 有弓形刀和针状刀两种结构。 | 产品在医疗机构中与高频手术设备和软性内窥镜配合使用， 用于十二指肠乳头括约肌切开。 | 无 | SP-25B-A | SP-25B-A | 06971944918949 | C01024003300001132130000003 | 无涂层，切割线长度25mm，弓形刀
宁波新跃医疗科技股份有限公司 | HS01134 | 5282 | 一次性乳头切开刀 | 三腔 | / | 已维护 | C0102400330000113213 | 一次性使用乳头括约肌切开刀 | PTFE、ABS、不锈钢、硅胶 | 国械注准20233010148 | 一次性使用乳头括约肌切开刀 | 宁波新跃医疗科技股份有限公司 | 宁波新跃医疗科技股份有限公司 | 件 | 产品由切丝部、管鞘部和手柄部组成， 有弓形刀和针状刀两种结构。 | 产品在医疗机构中与高频手术设备和软性内窥镜配合使用， 用于十二指肠乳头括约肌切开。 | 无 | SP-30A-A | SP-30A-A | 06971944918994 | C01024003300001132130000001 | 无涂层，切割线长度30mm，弓形刀
深圳市金成锐医疗科技有限公司 | HS020742 | 5238 | 一次性脑电传感器 | / | / | 已维护 | C1407011830000015332 | 一次性使用无创脑电电极 | 导电胶 | 粤械注准20222071996 | 一次性使用无创脑电电极 | 深圳市金成锐医疗科技有限公司 | 深圳市金成锐医疗科技有限公司 | 个 | 由电极片部分、连接器部分、导电胶组成 | 与脑电监护设备配套使用，无创测量患者脑电信号。 | 无 | 3个 | JNYCF0003 |  | C14070118300000153320000007 | 3个电极，单侧（左侧或右侧皆可）
深圳市金成锐医疗科技有限公司 | HS020742 | 5238 | 一次性脑电传感器 | / | / | 已维护 | C1407011830000015332 | 一次性使用无创脑电电极 | 导电胶 | 粤械注准20222071996 | 一次性使用无创脑电电极 | 深圳市金成锐医疗科技有限公司 | 深圳市金成锐医疗科技有限公司 | 个 | 由电极片部分、连接器部分、导电胶组成 | 与脑电监护设备配套使用，无创测量患者脑电信号。 | 无 | 3个 | JNYCF0005 |  | C14070118300000153320000006 | 3个电极，单侧（左侧或右侧皆可）
深圳市金成锐医疗科技有限公司 | HS020742 | 5238 | 一次性脑电传感器 | / | / | 已维护 | C1407011830000015332 | 一次性使用无创脑电电极 | 导电胶 | 粤械注准20222071996 | 一次性使用无创脑电电极 | 深圳市金成锐医疗科技有限公司 | 深圳市金成锐医疗科技有限公司 | 个 | 由电极片部分、连接器部分、导电胶组成 | 与脑电监护设备配套使用，无创测量患者脑电信号。 | 无 | 3个 | JNYCF0006 |  | C14070118300000153320000005 | 3个电极，单侧（左侧或右侧皆可）
深圳市金成锐医疗科技有限公司 | HS020742 | 5238 | 一次性脑电传感器 | / | / | 已维护 | C1407011830000015332 | 一次性使用无创脑电电极 | 导电胶 | 粤械注准20222071996 | 一次性使用无创脑电电极 | 深圳市金成锐医疗科技有限公司 | 深圳市金成锐医疗科技有限公司 | 个 | 由电极片部分、连接器部分、导电胶组成 | 与脑电监护设备配套使用，无创测量患者脑电信号。 | 无 | 4个 | JNYEF0002 |  | C14070118300000153320000004 | 4个电极，单侧（左侧或右侧皆可）
深圳市金成锐医疗科技有限公司 | HS020742 | 5238 | 一次性脑电传感器 | / | / | 已维护 | C1407011830000015332 | 一次性使用无创脑电电极 | 导电胶 | 粤械注准20222071996 | 一次性使用无创脑电电极 | 深圳市金成锐医疗科技有限公司 | 深圳市金成锐医疗科技有限公司 | 个 | 由电极片部分、连接器部分、导电胶组成 | 与脑电监护设备配套使用，无创测量患者脑电信号。 | 无 | 3个 | JNYCF0004 |  | C14070118300000153320000003 | 3个电极，单侧（左侧或右侧皆可）
深圳市金成锐医疗科技有限公司 | HS020742 | 5238 | 一次性脑电传感器 | / | / | 已维护 | C1407011830000015332 | 一次性使用无创脑电电极 | 导电胶 | 粤械注准20222071996 | 一次性使用无创脑电电极 | 深圳市金成锐医疗科技有限公司 | 深圳市金成锐医疗科技有限公司 | 个 | 由电极片部分、连接器部分、导电胶组成 | 与脑电监护设备配套使用，无创测量患者脑电信号。 | 无 | 4个 | JNYCF0002 |  | C14070118300000153320000002 | 4个电极，单侧（左侧或右侧皆可）
深圳市金成锐医疗科技有限公司 | HS020742 | 5238 | 一次性脑电传感器 | / | / | 已维护 | C1407011830000015332 | 一次性使用无创脑电电极 | 导电胶 | 粤械注准20222071996 | 一次性使用无创脑电电极 | 深圳市金成锐医疗科技有限公司 | 深圳市金成锐医疗科技有限公司 | 个 | 由电极片部分、连接器部分、导电胶组成 | 与脑电监护设备配套使用，无创测量患者脑电信号。 | 无 | 3个 | JNYCF0001 |  | C14070118300000153320000001 | 3个电极，单侧（左侧或右侧皆可）
河南迪怡疗护科技开发有限公司 | hs3691 | 5251 | 透明帽 | / | / | 已维护 | C1402020000000004818 | 内窥镜先端帽 | PVC | 豫械注准20222060845 | 内窥镜先端帽 | 河南迪怡疗护科技开发有限公司 | 河南迪怡疗护科技开发有限公司 | 个 | 由套管和套座组成。 | 配合内窥镜使用，用于安装在内窥镜先端部，以保持适当的内窥镜视野。 | 无 | 患者端：3mm-15mm;套座9mm-15mm | / |  | C14020200000000048180000024 | 管径大小：患者端3mm-15mm；套座9mm-15mm（详见技术要求2.2尺寸） 长度：25mm（详见技术要求2.2尺寸） 使用部位：内窥镜先端部（详见说明书使用方法，适用范围）以上信息均在目录证明材料用红色框标记出。
江苏普力优创科技有限公司 | HS020242 | 5910 | 消融电极（针） | 微波消融电极（针） | 水冷型 | 已维护 | C0105070210000214387 | 一次性使用微波消融针 | 针头磷青铜，针杆不锈钢 | 国械注准20233010455 | 一次性使用微波消融针 | 江苏普力优创科技有限公司 | 江苏普力优创科技有限公司 | 支/盒 | 该产品由针头、四氟衬套、针杆、手柄、测温线缆（型号MAS-200A3、MAS-200A5、MAS-200A7适用）、输出线缆、冷媒管组成。 | 该产品与本公司微波消融仪MAS-100A1（软件版本号：V1.2）、MAS-100A2（软件版本号：V1.2）、MAS-100A3（软件版本号：V1.2）配套使用，适用于肝脏实体瘤的治疗。肝内单个肿瘤病灶应小于5公分，多发病灶应少于3个且每个小于3公分，病灶距肝门、胆囊、肠道应不小于1公分，病灶与膈面应无粘连。 | 无 | (2.0±0.5)mm*(200±50)mm | MAS-200A9 |  | C01050702100002143870000024 | 消融针长度：(200±50)mm，发热部位长度：11mm，管径大小：(2.0±0.5)mm，作用于肝、肺、肾、子宫肌瘤等较大肿瘤
Boston Scientific Corporation | hs2255 | 5297 | 消融电极（针） | 射频消融电极（针） | 伞形针 | 已维护 | C0105060210000211325 | 针电极 | 复合材质 | 国械注进20173010680 | 针电极CoAccess Needle Electrode | 波士顿科学公司 Boston Scientific Corporation | 波科国际医疗贸易（上海）有限公司 | 个 | 本产品包括一个导引器套件（一个带有锁定管心针的彩色绝缘套管）和一个电极（带有集成部署手柄的一个阵列），电极用于在绝缘套管内进行同轴放置。 | 本产品适用于与RF3000发生器配合使用，用于使软组织热凝坏死，包括部分或完全消融不可切除的肝脏病变。 | 无 | M001262220 | M001262220 |  | C01050602100002113250000017 | 消融针长度：15cm，发热部位长度：3.0cm，管径大小：14G ，作用部位：肝部、肺部、乳腺、前列腺、骨肿瘤等全身软组织
Boston Scientific Corporation | hs2255 | 5297 | 消融电极（针） | 射频消融电极（针） | 伞形针 | 已维护 | C0105060210000211325 | 针电极 | 复合材质 | 国械注进20173010680 | 针电极CoAccess Needle Electrode | 波士顿科学公司 Boston Scientific Corporation | 波科国际医疗贸易（上海）有限公司 | 个 | 本产品包括一个导引器套件（一个带有锁定管心针的彩色绝缘套管）和一个电极（带有集成部署手柄的一个阵列），电极用于在绝缘套管内进行同轴放置。 | 本产品适用于与RF3000发生器配合使用，用于使软组织热凝坏死，包括部分或完全消融不可切除的肝脏病变。 | 无 | M001262230 | M001262230 |  | C01050602100002113250000016 | 消融针长度：15cm，发热部位长度：3.5cm，管径大小：14G ，作用部位：肝部、肺部、乳腺、前列腺、骨肿瘤等全身软组织
Boston Scientific Corporation | hs2255 | 5297 | 消融电极（针） | 射频消融电极（针） | 伞形针 | 已维护 | C0105060210000211325 | 针电极 | 复合材质 | 国械注进20173010680 | 针电极CoAccess Needle Electrode | 波士顿科学公司 Boston Scientific Corporation | 波科国际医疗贸易（上海）有限公司 | 个 | 本产品包括一个导引器套件（一个带有锁定管心针的彩色绝缘套管）和一个电极（带有集成部署手柄的一个阵列），电极用于在绝缘套管内进行同轴放置。 | 本产品适用于与RF3000发生器配合使用，用于使软组织热凝坏死，包括部分或完全消融不可切除的肝脏病变。 | 无 | M001262240 | M001262240 |  | C01050602100002113250000015 | 消融针长度：15cm，发热部位长度：4.0cm，管径大小：14G ，作用部位：肝部、肺部、乳腺、前列腺、骨肿瘤等全身软组织
Boston Scientific Corporation | hs2255 | 5297 | 消融电极（针） | 射频消融电极（针） | 伞形针 | 已维护 | C0105060210000211325 | 针电极 | 复合材质 | 国械注进20173010680 | 针电极CoAccess Needle Electrode | 波士顿科学公司 Boston Scientific Corporation | 波科国际医疗贸易（上海）有限公司 | 个 | 本产品包括一个导引器套件（一个带有锁定管心针的彩色绝缘套管）和一个电极（带有集成部署手柄的一个阵列），电极用于在绝缘套管内进行同轴放置。 | 本产品适用于与RF3000发生器配合使用，用于使软组织热凝坏死，包括部分或完全消融不可切除的肝脏病变。 | 无 | M001262250 | M001262250 |  | C01050602100002113250000014 | 消融针长度：套管针组件，发热部位长度：套管针组件，管径大小：套管针组件，作用部位：肝部、肺部、乳腺、前列腺、骨肿瘤等全身软组织
绵阳立德电子股份有限公司 | hs2934 | 5308 | 消融电极（针） | 射频消融电极（针） | 伞形针 | 已维护 | C0105060210000104960 | 射频手术电极 | 不区分 | 川械注准20152010050 | 射频手术电极 | 绵阳立德电子股份有限公司 | 绵阳立德电子股份有限公司 | 套 | 手术电极按类别分多针电极、单针电极和凝血电极。多针1型和多针2型电极主要由手术连接器、连接电缆、针管、子针和手柄组成。单针1型电极主要由手术连接器、连接电缆、针管和手柄组成。单针2型电极主要由手术连接器、连接电缆、电极头组成。单针3型电极主要由手术连接器、连接电缆、针管、导管和手柄组成。凝血1型电极主要由手术连接器、连接电缆、针杆和手柄组成。产品经环氧乙烷灭菌，无菌。 | 产品适用于与频率在200KHZ-750KHZ范围的射频类手术设备配合使用，在射频手术中对目标组织（含肿瘤）进行电凝、电切用。产品为一次性使用。 | 270773 | LDDJM1-0160507 | LDDJM1-0160507 |  | C01050602100001049600002623 | 射频手术电极多针产品所传型号的子针枚数（2级）7-9根，针管长度16cm-20cm，发热部位（子针展开直径）0-50mm，针管直径2.2mm，作用部位为发热部位，根据不同发热部位长度作用于病灶组织消融治疗。
迈可医疗电子科技(深圳)有限公司 | hs01291 | 5227 | 一次性脑电传感器 | / | / | 已维护 | C1407031830000015217 | 一次性无创脑电传感器 | 由电极芯片、聚酯感光层和银-氯化银传感导线组成，为一次性使用产品 | 粤械注准20212071152 | 一次性无创脑电传感器 | 迈可医疗电子科技（深圳）有限公司 | 迈可医疗电子科技（深圳）有限公司 | 袋 | 主要由插头、电缆、传感器组成。 | 与脑电监护设备配套使用，供采集、传输脑电生物信号。 | 无 | MK-07 | MK-07 | 06974452550120 | C14070318300000152170000016 | 单侧，4片电极
深圳市尤迈医疗用品有限公司 | HS022090 | 5330 | 一次性脑电传感器 | / | / | 已维护 | C1407031830000007412 | 一次性无创脑电传感器 | 材料 导电膏，海绵，泡棉 | 粤械注准20202070925 | 一次性无创脑电传感器 | 深圳市尤迈医疗用品有限公司 | 深圳市尤迈医疗用品有限公司 | 个 | 产品由电极片、导线和连接器组成。 | 该产品与脑电监护设备配套使用，供采集、传输脑电生物信号用。 | 无 | U-EEG4-P | U-EEG4-P | 06945664863643 | C14070318300000074120004343 | 1 、通道代麦电极片数量 2、该产品属于单侧(左侧或右侧)
深圳市尤迈医疗用品有限公司 | HS022090 | 5330 | 一次性脑电传感器 | / | / | 已维护 | C1407031830000007412 | 一次性无创脑电传感器 | 材料 导电膏，海绵，泡棉 | 粤械注准20202070925 | 一次性无创脑电传感器 | 深圳市尤迈医疗用品有限公司 | 深圳市尤迈医疗用品有限公司 | 个 | 产品由电极片、导线和连接器组成。 | 该产品与脑电监护设备配套使用，供采集、传输脑电生物信号用。 | 无 | U-EEG4-A | U-EEG4-A | 06945664891028 | C14070318300000074120004345 | 1 、通道代麦电极片数量 2、该产品属于单侧(左侧或右侧)
海南一剂堂生物科技有限公司 | HS021161 | 5342 | 透明帽 | / | / | 已维护 | C0102440000000015388 | 一次性使用内窥镜先端帽 | 热塑性聚氨酯 | 琼械注准20232060023 | 一次性使用内窥镜先端帽 | 海南一剂堂生物科技有限公司 | 海南一剂堂生物科技有限公司 | 个 | 产品由热塑性聚氨酯组成，经注塑工艺注塑成型，经环氧乙烷灭菌，一次性使用。 | 产品与内窥镜组合使用，安装于内镜先端部，以保持适当的内镜视野。 | 无 | YJT-I-1404 | YJT-I-1404 |  | C01024400000000153880000018 | 管径大小：14.0mm±1.0mm，长度：4.0mm±1.5mm，胃镜或肠镜使用，用于观察消化道壁。
海南一剂堂生物科技有限公司 | HS021161 | 5342 | 透明帽 | / | / | 已维护 | C0102440000000015388 | 一次性使用内窥镜先端帽 | 热塑性聚氨酯 | 琼械注准20232060023 | 一次性使用内窥镜先端帽 | 海南一剂堂生物科技有限公司 | 海南一剂堂生物科技有限公司 | 个 | 产品由热塑性聚氨酯组成，经注塑工艺注塑成型，经环氧乙烷灭菌，一次性使用。 | 产品与内窥镜组合使用，安装于内镜先端部，以保持适当的内镜视野。 | 无 | YJT-I-1204 | YJT-I-1204 |  | C01024400000000153880000014 | 管径大小：12.0mm±1.0mm，长度：4.0mm±1.5mm，胃镜或肠镜使用，用于观察消化道壁。
浙江海圣医疗器械股份有限公司 | hs0335 | 5244 | 一次性脑电传感器 | / | / | 已维护 | C1407031830000010318 | 一次性无创脑电传感器 | 泡棉、导电胶、海绵 | 浙械注准20232071298 | 一次性无创脑电传感器 | 浙江海圣医疗器械股份有限公司 | 浙江海圣医疗器械股份有限公司 | 根 | 产品由电极片、电极导线和连接器组成，电极片由泡棉、导电胶、海绵组成。 | 产品适用于采集并获取受观测者人体体表脑电信号。 | 无 | HS-3A01 | HS-3A01 |  | C14070318300000103180000063 | 单侧，1根
浙江海圣医疗器械股份有限公司 | hs0335 | 5244 | 一次性脑电传感器 | / | / | 已维护 | C1407031830000010318 | 一次性无创脑电传感器 | 泡棉、导电胶、海绵 | 浙械注准20232071298 | 一次性无创脑电传感器 | 浙江海圣医疗器械股份有限公司 | 浙江海圣医疗器械股份有限公司 | 根 | 产品由电极片、电极导线和连接器组成，电极片由泡棉、导电胶、海绵组成。 | 产品适用于采集并获取受观测者人体体表脑电信号。 | 无 | HS-3P01 | HS-3P01 |  | C14070318300000103180000062 | 单侧，1根
浙江海圣医疗器械股份有限公司 | hs0335 | 5244 | 一次性脑电传感器 | / | / | 已维护 | C1407031830000010318 | 一次性无创脑电传感器 | 泡棉、导电胶、海绵 | 浙械注准20232071298 | 一次性无创脑电传感器 | 浙江海圣医疗器械股份有限公司 | 浙江海圣医疗器械股份有限公司 | 根 | 产品由电极片、电极导线和连接器组成，电极片由泡棉、导电胶、海绵组成。 | 产品适用于采集并获取受观测者人体体表脑电信号。 | 无 | HS-4A01 | HS-4A01 |  | C14070318300000103180000061 | 单侧，1根
浙江海圣医疗器械股份有限公司 | hs0335 | 5244 | 一次性脑电传感器 | / | / | 已维护 | C1407031830000010318 | 一次性无创脑电传感器 | 泡棉、导电胶、海绵 | 浙械注准20232071298 | 一次性无创脑电传感器 | 浙江海圣医疗器械股份有限公司 | 浙江海圣医疗器械股份有限公司 | 根 | 产品由电极片、电极导线和连接器组成，电极片由泡棉、导电胶、海绵组成。 | 产品适用于采集并获取受观测者人体体表脑电信号。 | 无 | HS-4P01 | HS-4P01 |  | C14070318300000103180000060 | 单侧，1根
浙江海圣医疗器械股份有限公司 | hs0335 | 5244 | 一次性脑电传感器 | / | / | 已维护 | C1407031830000010318 | 一次性无创脑电传感器 | 泡棉、导电胶、海绵 | 浙械注准20232071298 | 一次性无创脑电传感器 | 浙江海圣医疗器械股份有限公司 | 浙江海圣医疗器械股份有限公司 | 根 | 产品由电极片、电极导线和连接器组成，电极片由泡棉、导电胶、海绵组成。 | 产品适用于采集并获取受观测者人体体表脑电信号。 | 无 | HS-6U01 | HS-6U01 |  | C14070318300000103180000059 | 双侧，1根
绵阳立德电子股份有限公司 | hs2934 | 5320 | 消融电极（针） | 射频消融电极（针） | 直针 | 已维护 | C0105060210000104960 | 射频手术电极 | 不区分 | 川械注准20152010050 | 射频手术电极 | 绵阳立德电子股份有限公司 | 绵阳立德电子股份有限公司 | 套 | 手术电极按类别分多针电极、单针电极和凝血电极。多针1型和多针2型电极主要由手术连接器、连接电缆、针管、子针和手柄组成。单针1型电极主要由手术连接器、连接电缆、针管和手柄组成。单针2型电极主要由手术连接器、连接电缆、电极头组成。单针3型电极主要由手术连接器、连接电缆、针管、导管和手柄组成。凝血1型电极主要由手术连接器、连接电缆、针杆和手柄组成。产品经环氧乙烷灭菌，无菌。 | 产品适用于与频率在200KHZ-750KHZ范围的射频类手术设备配合使用，在射频手术中对目标组织（含肿瘤）进行电凝、电切用。产品为一次性使用。 | 229084 | LDDJS1-0200250 | LDDJS1-0200250 |  | C01050602100001049600000157 | 针管长度在8cm-20cm区间，发热部位5mm-30mm区间，针管管径1.2mm-1.8mm区间，作用部位为发热部位，根据不同发热部位长度作用于病灶组织消融治疗。
绵阳立德电子股份有限公司 | hs2934 | 5302 | 消融电极（针） | 射频消融电极（针） | 伞形针 | 已维护 | C0105060210000104960 | 射频手术电极 | 不区分 | 川械注准20152010050 | 射频手术电极 | 绵阳立德电子股份有限公司 | 绵阳立德电子股份有限公司 | 套 | 手术电极按类别分多针电极、单针电极和凝血电极。多针1型和多针2型电极主要由手术连接器、连接电缆、针管、子针和手柄组成。单针1型电极主要由手术连接器、连接电缆、针管和手柄组成。单针2型电极主要由手术连接器、连接电缆、电极头组成。单针3型电极主要由手术连接器、连接电缆、针管、导管和手柄组成。凝血1型电极主要由手术连接器、连接电缆、针杆和手柄组成。产品经环氧乙烷灭菌，无菌。 | 产品适用于与频率在200KHZ-750KHZ范围的射频类手术设备配合使用，在射频手术中对目标组织（含肿瘤）进行电凝、电切用。产品为一次性使用。 | 270774 | LDDJM1-0160309 | LDDJM1-0160309 |  | C01050602100001049600002622 | 射频手术电极多针产品所传型号的子针枚数（2级）7-9根，针管长度16cm-20cm，发热部位（子针展开直径）0-50mm，针管直径2.2mm，作用部位为发热部位，根据不同发热部位长度作用于病灶组织消融治疗。
赛诺微医疗科技(浙江)有限公司 | hs4072 | 5241 | 消融电极（针） | 微波消融电极（针） | 水冷型 | 已维护 | C0105070210000211518 | 微波消融仪-一次性使用微波消融针 | 陶瓷、PET、医用硅橡胶 | 国械注准20223010403 | 微波消融仪 | 赛诺微医疗科技（浙江）有限公司 | 赛诺微医疗科技（浙江）有限公司 | 根 | 微波消融仪由微波发生器、一次性使用微波消融针（含插针器）、一次性使用温度探针和脚踏开关（选配）组成。 | 在医疗机构中使用，用于肝脏肿瘤的消融治疗。单个肿瘤病灶应小于5cm；多发病灶应不多于3个且每个病灶不大于3cm；病灶距肝门、胆囊和肠道应不小于1cm；病灶与膈面应无粘连。 | 无 | SS-MWA-2526C | SS-MWA-2526C | 16972304752002 | C01050702100002115180000006 | 针管长度25cm，针管外径2.08mm，发射区长度26mm;用于肝脏肿瘤的消融治疗
赛诺微医疗科技(浙江)有限公司 | hs4072 | 5241 | 消融电极（针） | 微波消融电极（针） | 水冷型 | 已维护 | C0105070210000211518 | 微波消融仪-一次性使用微波消融针 | 陶瓷、PET、医用硅橡胶 | 国械注准20223010403 | 微波消融仪 | 赛诺微医疗科技（浙江）有限公司 | 赛诺微医疗科技（浙江）有限公司 | 根 | 微波消融仪由微波发生器、一次性使用微波消融针（含插针器）、一次性使用温度探针和脚踏开关（选配）组成。 | 在医疗机构中使用，用于肝脏肿瘤的消融治疗。单个肿瘤病灶应小于5cm；多发病灶应不多于3个且每个病灶不大于3cm；病灶距肝门、胆囊和肠道应不小于1cm；病灶与膈面应无粘连。 | 无 | SS-MWA-2026C | SS-MWA-2026C | 16972304751999 | C01050702100002115180000004 | 针管长度20cm，针管外径2.08mm，发射区长度26mm;用于肝脏肿瘤的消融治疗
赛诺微医疗科技(浙江)有限公司 | hs4072 | 5241 | 消融电极（针） | 微波消融电极（针） | 水冷型 | 已维护 | C0105070210000211518 | 微波消融仪-一次性使用微波消融针 | 陶瓷、PET、医用硅橡胶 | 国械注准20223010403 | 微波消融仪 | 赛诺微医疗科技（浙江）有限公司 | 赛诺微医疗科技（浙江）有限公司 | 根 | 微波消融仪由微波发生器、一次性使用微波消融针（含插针器）、一次性使用温度探针和脚踏开关（选配）组成。 | 在医疗机构中使用，用于肝脏肿瘤的消融治疗。单个肿瘤病灶应小于5cm；多发病灶应不多于3个且每个病灶不大于3cm；病灶距肝门、胆囊和肠道应不小于1cm；病灶与膈面应无粘连。 | 无 | SS-MWA-1526C | SS-MWA-1526C | 16972304751982 | C01050702100002115180000002 | 针管长度15cm，针管外径2.08mm，发射区长度26mm;用于肝脏肿瘤的消融治疗
安徽邵氏华艾生物医疗电子科技有限公司 | hs3900 | 5358 | 一次性脑电传感器 | / | / | 已维护 | C1407031830000012362 | 一次性无创脑电传感器 | 基础卫生材料 | 皖械注准20182070135 | 一次性无创脑电传感器 | 安徽邵氏华艾生物医疗电子科技有限公司 | 安徽邵氏华艾生物医疗电子科技有限公司 | SSHA-C256 1根/袋 | 一次性无创脑电传感器由电极片、PET背衬和银/氯化银传感导线和插头组成，其中电极片由电极片由氯化银传感导线和导电膏、触针、海绵、泡棉组成。 | 供采集、传输脑电生物信号用。 | 308946 | 1根/袋 | SSHA-C256 |  | C14070318300000123620000001
广州市如本生物科技有限公司 | hs3868 | 5232 | 透明帽 | / | / | 已维护 | C0106110000000005213 | 内窥镜先端帽 | 热塑性聚氨酯（TPU） | 粤械注准20212061091 | 内窥镜先端帽 | 广州市如本生物科技有限公司 | 广州市如本生物科技有限公司 | 个 | 产品经注塑一体成型，结构分为前端部、对齐线、侧孔和后端部。主要材料为热塑性聚氨酯（TPU）。产品经环氧乙烷灭菌，一次性使用。 | 安装于内镜先端部，以保持适当的内镜视野。 | 无 | RB-DL-115-40 | 圆柱型 |  | C01061100000000052130000011 | 总长度：14mm、外经：13.2mm、前端内径：10.8mm、后端最大内径：11.3mm、使用部位：消化道
广州市如本生物科技有限公司 | hs3868 | 5232 | 透明帽 | / | / | 已维护 | C0106110000000005213 | 内窥镜先端帽 | 热塑性聚氨酯（TPU） | 粤械注准20212061091 | 内窥镜先端帽 | 广州市如本生物科技有限公司 | 广州市如本生物科技有限公司 | 个 | 产品经注塑一体成型，结构分为前端部、对齐线、侧孔和后端部。主要材料为热塑性聚氨酯（TPU）。产品经环氧乙烷灭菌，一次性使用。 | 安装于内镜先端部，以保持适当的内镜视野。 | 无 | RB-DL-092-40 | 圆柱型 |  | C01061100000000052130000010 | 总长度：14.4mm、外经：11.3mm、前端内径：8.7mm、后端最大内径：9.4mm、使用部位：消化道
广州市如本生物科技有限公司 | hs3868 | 5232 | 透明帽 | / | / | 已维护 | C0106110000000005213 | 内窥镜先端帽 | 热塑性聚氨酯（TPU） | 粤械注准20212061091 | 内窥镜先端帽 | 广州市如本生物科技有限公司 | 广州市如本生物科技有限公司 | 个 | 产品经注塑一体成型，结构分为前端部、对齐线、侧孔和后端部。主要材料为热塑性聚氨酯（TPU）。产品经环氧乙烷灭菌，一次性使用。 | 安装于内镜先端部，以保持适当的内镜视野。 | 无 | RB-DL-098-40 | 圆柱型 |  | C01061100000000052130000009 | 总长度：13.6mm、外经：11.8mm、前端内径：9.3mm、后端最大内径：10.0mm、使用部位：消化道
广州市如本生物科技有限公司 | hs3868 | 5232 | 透明帽 | / | / | 已维护 | C0106110000000005213 | 内窥镜先端帽 | 热塑性聚氨酯（TPU） | 粤械注准20212061091 | 内窥镜先端帽 | 广州市如本生物科技有限公司 | 广州市如本生物科技有限公司 | 个 | 产品经注塑一体成型，结构分为前端部、对齐线、侧孔和后端部。主要材料为热塑性聚氨酯（TPU）。产品经环氧乙烷灭菌，一次性使用。 | 安装于内镜先端部，以保持适当的内镜视野。 | 无 | RB-DL-122-40 | 圆柱型 |  | C01061100000000052130000008 | 总长度：14mm、外经：13.9mm、前端内径：11.5mm、后端最大内径：12mm、使用部位：消化道
广州市如本生物科技有限公司 | hs3868 | 5232 | 透明帽 | / | / | 已维护 | C0106110000000005213 | 内窥镜先端帽 | 热塑性聚氨酯（TPU） | 粤械注准20212061091 | 内窥镜先端帽 | 广州市如本生物科技有限公司 | 广州市如本生物科技有限公司 | 个 | 产品经注塑一体成型，结构分为前端部、对齐线、侧孔和后端部。主要材料为热塑性聚氨酯（TPU）。产品经环氧乙烷灭菌，一次性使用。 | 安装于内镜先端部，以保持适当的内镜视野。 | 无 | RB-DL-128-40 | 圆柱型 |  | C01061100000000052130000007 | 总长度：14mm、外经：14.5mm、前端内径：12.1mm、后端最大内径：12.6mm、使用部位：消化道
广州市如本生物科技有限公司 | hs3868 | 5232 | 透明帽 | / | / | 已维护 | C0106110000000005213 | 内窥镜先端帽 | 热塑性聚氨酯（TPU） | 粤械注准20212061091 | 内窥镜先端帽 | 广州市如本生物科技有限公司 | 广州市如本生物科技有限公司 | 个 | 产品经注塑一体成型，结构分为前端部、对齐线、侧孔和后端部。主要材料为热塑性聚氨酯（TPU）。产品经环氧乙烷灭菌，一次性使用。 | 安装于内镜先端部，以保持适当的内镜视野。 | 无 | RB-DL-132-40 | 圆柱型 |  | C01061100000000052130000006 | 总长度：14mm、外经：14.6mm、前端内径：12.6mm、后端最大内径：13.2mm、使用部位：消化道
广州市如本生物科技有限公司 | hs3868 | 5232 | 透明帽 | / | / | 已维护 | C0106110000000005213 | 内窥镜先端帽 | 热塑性聚氨酯（TPU） | 粤械注准20212061091 | 内窥镜先端帽 | 广州市如本生物科技有限公司 | 广州市如本生物科技有限公司 | 个 | 产品经注塑一体成型，结构分为前端部、对齐线、侧孔和后端部。主要材料为热塑性聚氨酯（TPU）。产品经环氧乙烷灭菌，一次性使用。 | 安装于内镜先端部，以保持适当的内镜视野。 | 无 | RB-DL-105-40 | 圆柱型 |  | C01061100000000052130000005 | 总长度：14mm、外经：12.2mm、前端内径：9.8mm、后端最大内径：10.3mm、使用部位：消化道
广州市如本生物科技有限公司 | hs3868 | 5232 | 透明帽 | / | / | 已维护 | C0106110000000005213 | 内窥镜先端帽 | 热塑性聚氨酯（TPU） | 粤械注准20212061091 | 内窥镜先端帽 | 广州市如本生物科技有限公司 | 广州市如本生物科技有限公司 | 个 | 产品经注塑一体成型，结构分为前端部、对齐线、侧孔和后端部。主要材料为热塑性聚氨酯（TPU）。产品经环氧乙烷灭菌，一次性使用。 | 安装于内镜先端部，以保持适当的内镜视野。 | 无 | RB-CR-105-160 | 圆锥型 |  | C01061100000000052130000004 | 总长度：24mm、外经：12.8mm、前端内径：3.0mm、后端最大内径：10.5mm、使用部位：消化道和阑尾
广州市如本生物科技有限公司 | hs3868 | 5232 | 透明帽 | / | / | 已维护 | C0106110000000005213 | 内窥镜先端帽 | 热塑性聚氨酯（TPU） | 粤械注准20212061091 | 内窥镜先端帽 | 广州市如本生物科技有限公司 | 广州市如本生物科技有限公司 | 个 | 产品经注塑一体成型，结构分为前端部、对齐线、侧孔和后端部。主要材料为热塑性聚氨酯（TPU）。产品经环氧乙烷灭菌，一次性使用。 | 安装于内镜先端部，以保持适当的内镜视野。 | 无 | RB-DL-108-40 | 圆柱型 |  | C01061100000000052130000003 | 总长度：14mm、外经：12.5mm、前端内径：10.1mm、后端最大内径：10.6mm、使用部位：消化道
广州市如本生物科技有限公司 | hs3868 | 5232 | 透明帽 | / | / | 已维护 | C0106110000000005213 | 内窥镜先端帽 | 热塑性聚氨酯（TPU） | 粤械注准20212061091 | 内窥镜先端帽 | 广州市如本生物科技有限公司 | 广州市如本生物科技有限公司 | 个 | 产品经注塑一体成型，结构分为前端部、对齐线、侧孔和后端部。主要材料为热塑性聚氨酯（TPU）。产品经环氧乙烷灭菌，一次性使用。 | 安装于内镜先端部，以保持适当的内镜视野。 | 无 | RB-CR-099-160 | 圆锥型 |  | C01061100000000052130000002 | 总长度：24mm、外经：11.9mm、前端内径：3.0mm、后端最大内径：10.1mm、使用部位：消化道和阑尾
广州市如本生物科技有限公司 | hs3868 | 5232 | 透明帽 | / | / | 已维护 | C0106110000000005213 | 内窥镜先端帽 | 热塑性聚氨酯（TPU） | 粤械注准20212061091 | 内窥镜先端帽 | 广州市如本生物科技有限公司 | 广州市如本生物科技有限公司 | 个 | 产品经注塑一体成型，结构分为前端部、对齐线、侧孔和后端部。主要材料为热塑性聚氨酯（TPU）。产品经环氧乙烷灭菌，一次性使用。 | 安装于内镜先端部，以保持适当的内镜视野。 | 无 | RB-DL-099-40 | 圆柱型 |  | C01061100000000052130000001 | 总长度：14.4mm、外经：12.4mm、前端内径：9.6mm、后端最大内径：10.7mm、使用部位：消化道
湖南科迈科技有限公司 | HS021886 | 5271 | 一次性脑电传感器 | / | / | 已维护 | C0405060000000017686 | 一次性使用无创脑电传感器 | 无 | 湘械注准20222070588 | 一次性使用无创脑电传感器 | 湖南科迈科技有限公司 | 湖南科迈科技有限公司 | 条 | 本产品由电极片、导线和连接器组成。 | 一端与脑电监护设备链接，一端与人体头部皮肤链接，供采集、传输脑电生物信号用。 | 无 | B-BIS-4A | B-BIS-4A |  | C04050600000000176860000003 | 单侧，最小包装数量为1条/袋
绵阳立德电子股份有限公司 | hs2934 | 5321 | 消融电极（针） | 射频消融电极（针） | 直针 | 已维护 | C0105060210000104960 | 射频手术电极 | 不区分 | 川械注准20152010050 | 射频手术电极 | 绵阳立德电子股份有限公司 | 绵阳立德电子股份有限公司 | 套 | 手术电极按类别分多针电极、单针电极和凝血电极。多针1型和多针2型电极主要由手术连接器、连接电缆、针管、子针和手柄组成。单针1型电极主要由手术连接器、连接电缆、针管和手柄组成。单针2型电极主要由手术连接器、连接电缆、电极头组成。单针3型电极主要由手术连接器、连接电缆、针管、导管和手柄组成。凝血1型电极主要由手术连接器、连接电缆、针杆和手柄组成。产品经环氧乙烷灭菌，无菌。 | 产品适用于与频率在200KHZ-750KHZ范围的射频类手术设备配合使用，在射频手术中对目标组织（含肿瘤）进行电凝、电切用。产品为一次性使用。 | 289840 | LDDJS3-0200250A | LDDJS3-0200250A |  | C01050602100001049600000183 | 针管长度在8cm-20cm区间，发热部位5mm-30mm区间，针管管径1.2mm-1.8mm区间，作用部位为发热部位，根据不同发热部位长度作用于病灶组织消融治疗。
北京为尔福电子公司 | hs2786 | 5347 | 消融电极（针） | 射频消融电极（针） | 伞形针 | 已维护 | C0105060210000212088 | 射频肿瘤消融系统-射频消融电极 | 医用不锈钢 | 国械注准20173014200 | 射频肿瘤消融系统 | 北京为尔福电子公司 | 北京为尔福电子公司 | 北京为尔福电子公司 | 产品由消融主机、消融电极组成。 | 产品在医疗机构使用，用于对实体肿瘤（妇科肿瘤、耳鼻喉肿瘤除外）的消融治疗。 | 无 | WHK-1A | WHK-1A |  | C01050602100002120880000001
黑龙江丹密特医疗科技有限公司 | hs00188 | 5352 | 一次性脑电传感器 | / | / | 已维护 | C0405030210000014187 | 一次性无创脑电传感器 | PET自粘材质 | 黑械注准20202070072 | 一次性无创脑电传感器 | 黑龙江丹密特医疗科技有限公司 | 黑龙江丹密特医疗科技有限公司 | 条 | 该产品由插头、PET背衬、PE泡棉、银/氯化银电路、 触针、海绵、凝胶组成。 | 供采集、传输脑电信号，与麻醉深度监护仪配套使用。 | 无 | HB5002 | HB5002（儿童版） |  | C04050302100000141870000008 | 单侧电极片数量4个
黑龙江丹密特医疗科技有限公司 | hs00188 | 5352 | 一次性脑电传感器 | / | / | 已维护 | C0405030210000014187 | 一次性无创脑电传感器 | PET自粘材质 | 黑械注准20202070072 | 一次性无创脑电传感器 | 黑龙江丹密特医疗科技有限公司 | 黑龙江丹密特医疗科技有限公司 | 条 | 该产品由插头、PET背衬、PE泡棉、银/氯化银电路、 触针、海绵、凝胶组成。 | 供采集、传输脑电信号，与麻醉深度监护仪配套使用。 | 无 | HB5001 | HB5001(成人版） |  | C04050302100000141870000007 | 单侧电极片数量4个
黑龙江丹密特医疗科技有限公司 | hs00188 | 5352 | 一次性脑电传感器 | / | / | 已维护 | C0405030210000014187 | 一次性无创脑电传感器 | PET自粘材质 | 黑械注准20202070072 | 一次性无创脑电传感器 | 黑龙江丹密特医疗科技有限公司 | 黑龙江丹密特医疗科技有限公司 | 条 | 该产品由插头、PET背衬、PE泡棉、银/氯化银电路、 触针、海绵、凝胶组成。 | 供采集、传输脑电信号，与麻醉深度监护仪配套使用。 | 无 | HB1002 | HB1002(儿童版） |  | C04050302100000141870000002 | 单侧电极片数量3个
黑龙江丹密特医疗科技有限公司 | hs00188 | 5352 | 一次性脑电传感器 | / | / | 已维护 | C0405030210000014187 | 一次性无创脑电传感器 | PET自粘材质 | 黑械注准20202070072 | 一次性无创脑电传感器 | 黑龙江丹密特医疗科技有限公司 | 黑龙江丹密特医疗科技有限公司 | 条 | 该产品由插头、PET背衬、PE泡棉、银/氯化银电路、 触针、海绵、凝胶组成。 | 供采集、传输脑电信号，与麻醉深度监护仪配套使用。 | 无 | HB1001 | HB1001(成人版） |  | C04050302100000141870000001 | 单侧电极片数量3个
奥林巴斯贸易（上海）有限公司 | HS021183 | 5272 | 一次性乳头切开刀 | 三腔 | / | 已维护 | C0102400330000507834 | 一次性使用高频乳头切开刀 | 切割刀丝医用不锈钢JISG4314 ，SUS304-WPDS，涂层部四氟乙烯-全氟烷基乙烯醚共聚物，插入管聚四氟乙烯，连接管医用不锈钢，注入口丙烯腈-丁二烯-苯乙烯聚合物 | 国械注进20163014744 | 一次性使用高频乳头切开刀 | 奥林巴斯医疗株式会社オリンパスメディカルシステムズ株式会社 | 奥林巴斯贸易（上海）有限公司 | 把 | 产品由一次性高频乳头切开刀及高频线组成。其中切开刀为一次性使用，环氧乙烷灭菌，有效期3年；高频线为重复使用。切开刀的切割丝材质为JIS G4314 SUS304-WPDS不锈钢，插入管材质为聚四氟乙烯，涂层部材质为四氟乙烯-全氟烷基乙烯醚共聚物（KD-V440V、KD-V441M除外），标记材质为苯酚树脂。 | 本产品与奥林巴斯指定的内镜以及高频设备配套使用，用于十二指肠乳头切开术。 | 210100 | 刀露出长2mm±0.5mm,刀突出长5mm（＋1.5mm/-0.5mm），有效长度1700mm±10%，最大插入外径≤φ2.5mm | KD-V451M | 14953170244145 | C01024003300005078340000004 | 涂层：四氟乙烯-全氟烷基乙烯醚共聚物 刀长：刀丝长5mm 刀的形状：针形刀
Cook Incorporated | hs2257 | 5333 | 一次性乳头切开刀 | 三腔 | / | 已维护 | C0102400330000403089 | 三腔括约肌切开器 | 鞘管：聚四氟乙烯，切割丝：304不锈钢；手柄：聚碳酸酯 | 国械注进20163015163 | 三腔括约肌切开器 Triple Lumen Sphincterotomes | 威尔逊-库克医学公司 Wilson-Cook Medical Inc. | 库克（中国）医疗贸易有限公司 | 把 | 三腔括约肌切开器由鞘管、切割金属丝、控制手柄、导丝插孔、注射孔和高频电流接头组成。三腔分别用于高频切割丝、导丝和冲洗腔。 | 三腔括约肌切开器被被设计用于胰胆管系统插管和括约肌切开术。 | 175860 | TRI-25M | TRI-25M |  | C01024003300004030890000014 | 弓形刀，刀丝长25mm
Cook Incorporated | hs2257 | 5333 | 一次性乳头切开刀 | 三腔 | / | 已维护 | C0102400330000403089 | 三腔括约肌切开器 | 鞘管：聚四氟乙烯，切割丝：304不锈钢；手柄：聚碳酸酯 | 国械注进20163015163 | 三腔括约肌切开器 Triple Lumen Sphincterotomes | 威尔逊-库克医学公司 Wilson-Cook Medical Inc. | 库克（中国）医疗贸易有限公司 | 把 | 三腔括约肌切开器由鞘管、切割金属丝、控制手柄、导丝插孔、注射孔和高频电流接头组成。三腔分别用于高频切割丝、导丝和冲洗腔。 | 三腔括约肌切开器被被设计用于胰胆管系统插管和括约肌切开术。 | 175860 | TRI-25M-P | TRI-25M-P |  | C01024003300004030890000009 | 弓形刀，刀丝长25mm,16mm有绝缘涂层
上海埃尔顿医疗器械有限公司 | hs2334 | 5233 | 一次性乳头切开刀 | 三腔 | / | 已维护 | C0102400330000408929 | 一次性使用乳头括约肌切开刀 | PE、ABS等 | 国械注准20223011818 | 一次性使用乳头括约肌切开刀 | 上海埃尔顿医疗器械有限公司 | 上海埃尔顿医疗器械有限公司 | 把 | 一次性使用乳头括约肌切开刀由切丝、软管、手柄组成。 | 产品在医疗机构中与高频手术设备和软性内窥镜配合使用， 用于十二指肠乳头括约肌切开。 | 无 | φ2.4 *1900 | AF-D2419GP330HR |  | C01024003300004089290000016 | 弓形切开刀，半绝缘涂层，软管最大外径为φ2.4mm，软管长度1900mm，3腔，切丝长度为30mm，可旋转
上海埃尔顿医疗器械有限公司 | hs2334 | 5233 | 一次性乳头切开刀 | 三腔 | / | 已维护 | C0102400330000408929 | 一次性使用乳头括约肌切开刀 | PE、ABS等 | 国械注准20223011818 | 一次性使用乳头括约肌切开刀 | 上海埃尔顿医疗器械有限公司 | 上海埃尔顿医疗器械有限公司 | 把 | 一次性使用乳头括约肌切开刀由切丝、软管、手柄组成。 | 产品在医疗机构中与高频手术设备和软性内窥镜配合使用， 用于十二指肠乳头括约肌切开。 | 无 | φ2.4 *1900 | AF-D2419GP325HR |  | C01024003300004089290000015 | 弓形切开刀，半绝缘涂层，软管最大外径为φ2.4mm，软管长度1900mm，3腔，切丝长度为25mm，可旋转
上海埃尔顿医疗器械有限公司 | hs2334 | 5233 | 一次性乳头切开刀 | 三腔 | / | 已维护 | C0102400330000408929 | 一次性使用乳头括约肌切开刀 | PE、ABS等 | 国械注准20223011818 | 一次性使用乳头括约肌切开刀 | 上海埃尔顿医疗器械有限公司 | 上海埃尔顿医疗器械有限公司 | 把 | 一次性使用乳头括约肌切开刀由切丝、软管、手柄组成。 | 产品在医疗机构中与高频手术设备和软性内窥镜配合使用， 用于十二指肠乳头括约肌切开。 | 无 | φ2.4 *1900 | AF-D2419GP320HR |  | C01024003300004089290000014 | 弓形切开刀，半绝缘涂层，软管最大外径为φ2.4mm，软管长度1900mm，3腔，切丝长度为20mm，可旋转
上海埃尔顿医疗器械有限公司 | hs2334 | 5233 | 一次性乳头切开刀 | 三腔 | / | 已维护 | C0102400330000408929 | 一次性使用乳头括约肌切开刀 | PE、ABS等 | 国械注准20223011818 | 一次性使用乳头括约肌切开刀 | 上海埃尔顿医疗器械有限公司 | 上海埃尔顿医疗器械有限公司 | 把 | 一次性使用乳头括约肌切开刀由切丝、软管、手柄组成。 | 产品在医疗机构中与高频手术设备和软性内窥镜配合使用， 用于十二指肠乳头括约肌切开。 | 无 | φ2.4 *1900 | AF-D2419GP320H |  | C01024003300004089290000008 | 弓形切开刀，半绝缘涂层，软管最大外径为φ2.4mm，软管长度1900mm，3腔，切丝长度为20mm
上海埃尔顿医疗器械有限公司 | hs2334 | 5233 | 一次性乳头切开刀 | 三腔 | / | 已维护 | C0102400330000408929 | 一次性使用乳头括约肌切开刀 | PE、ABS等 | 国械注准20223011818 | 一次性使用乳头括约肌切开刀 | 上海埃尔顿医疗器械有限公司 | 上海埃尔顿医疗器械有限公司 | 把 | 一次性使用乳头括约肌切开刀由切丝、软管、手柄组成。 | 产品在医疗机构中与高频手术设备和软性内窥镜配合使用， 用于十二指肠乳头括约肌切开。 | 无 | φ2.4 *1900 | AF-D2419GP325H |  | C01024003300004089290000009 | 弓形切开刀，半绝缘涂层，软管最大外径为φ2.4mm，软管长度1900mm，3腔，切丝长度为25mm
上海埃尔顿医疗器械有限公司 | hs2334 | 5233 | 一次性乳头切开刀 | 三腔 | / | 已维护 | C0102400330000408929 | 一次性使用乳头括约肌切开刀 | PE、ABS等 | 国械注准20223011818 | 一次性使用乳头括约肌切开刀 | 上海埃尔顿医疗器械有限公司 | 上海埃尔顿医疗器械有限公司 | 把 | 一次性使用乳头括约肌切开刀由切丝、软管、手柄组成。 | 产品在医疗机构中与高频手术设备和软性内窥镜配合使用， 用于十二指肠乳头括约肌切开。 | 无 | φ2.4 *1900 | AF-D2419GP330H |  | C01024003300004089290000010 | 弓形切开刀，半绝缘涂层，软管最大外径为φ2.4mm，软管长度1900mm，3腔，切丝长度为30mm
北京博莱德光电技术开发有限公司 | hs0346 | 5318 | 消融电极（针） | 射频消融电极（针） | 伞形针 | 已维护 | C0105060210000207581 | 射频肿瘤消融电极 | 304不锈钢 | 国械注准20173014358 | 射频肿瘤消融电极 | 北京博莱德光电技术开发有限公司 | 北京博莱德光电技术开发有限公司 | 北京博莱德光电技术开发有限公司 | 本产品为射频肿瘤消融系统的配套消融电极，由中央电极针、周围电极针、导针、导针座、注药口、前固定手柄、滑动手柄、滑动导轨、后固定手柄、电缆及插头组成。 | 该产品与本公司生产的RFA-I和RFA-II型射频肿瘤消融系统配合使用，用于医疗机构进行肝实体肿瘤治疗 | 无 | 120mm±5mm | RFA1112B |  | C01050602100002075810000016 | 长度：120±5mm，中央电极针 直径：φ0.9±0.2mm，伞状直径最大值：45±3mm,发热长度5mm，作用与肝部
北京博莱德光电技术开发有限公司 | hs0346 | 5318 | 消融电极（针） | 射频消融电极（针） | 伞形针 | 已维护 | C0105060210000207581 | 射频肿瘤消融电极 | 304不锈钢 | 国械注准20173014358 | 射频肿瘤消融电极 | 北京博莱德光电技术开发有限公司 | 北京博莱德光电技术开发有限公司 | 北京博莱德光电技术开发有限公司 | 本产品为射频肿瘤消融系统的配套消融电极，由中央电极针、周围电极针、导针、导针座、注药口、前固定手柄、滑动手柄、滑动导轨、后固定手柄、电缆及插头组成。 | 该产品与本公司生产的RFA-I和RFA-II型射频肿瘤消融系统配合使用，用于医疗机构进行肝实体肿瘤治疗 | 无 | 250mm±5mm | RFA0925B |  | C01050602100002075810000015 | 长度：250±5mm，中央电极针 直径：φ0.7±0.2mm，伞状直径最大值：22±3mm,发热长度5mm，作用与肝部
北京博莱德光电技术开发有限公司 | hs0346 | 5318 | 消融电极（针） | 射频消融电极（针） | 伞形针 | 已维护 | C0105060210000207581 | 射频肿瘤消融电极 | 304不锈钢 | 国械注准20173014358 | 射频肿瘤消融电极 | 北京博莱德光电技术开发有限公司 | 北京博莱德光电技术开发有限公司 | 北京博莱德光电技术开发有限公司 | 本产品为射频肿瘤消融系统的配套消融电极，由中央电极针、周围电极针、导针、导针座、注药口、前固定手柄、滑动手柄、滑动导轨、后固定手柄、电缆及插头组成。 | 该产品与本公司生产的RFA-I和RFA-II型射频肿瘤消融系统配合使用，用于医疗机构进行肝实体肿瘤治疗 | 无 | 140mm±5mm | RFA1314B |  | C01050602100002075810000014 | 长度：140±5mm，中央电极针 直径：φ1.2±0.2mm，伞状直径最大值：55±3mm,发热长度5mm，作用与肝部
北京博莱德光电技术开发有限公司 | hs0346 | 5318 | 消融电极（针） | 射频消融电极（针） | 伞形针 | 已维护 | C0105060210000207581 | 射频肿瘤消融电极 | 304不锈钢 | 国械注准20173014358 | 射频肿瘤消融电极 | 北京博莱德光电技术开发有限公司 | 北京博莱德光电技术开发有限公司 | 北京博莱德光电技术开发有限公司 | 本产品为射频肿瘤消融系统的配套消融电极，由中央电极针、周围电极针、导针、导针座、注药口、前固定手柄、滑动手柄、滑动导轨、后固定手柄、电缆及插头组成。 | 该产品与本公司生产的RFA-I和RFA-II型射频肿瘤消融系统配合使用，用于医疗机构进行肝实体肿瘤治疗 | 无 | 150mm±5mm | RFA1315 |  | C01050602100002075810000013 | 长度：150±5mm，中央电极针 直径：φ0.9±0.2mm，伞状直径最大值：41±3mm,发热长度5mm，作用与肝部
北京博莱德光电技术开发有限公司 | hs0346 | 5318 | 消融电极（针） | 射频消融电极（针） | 伞形针 | 已维护 | C0105060210000207581 | 射频肿瘤消融电极 | 304不锈钢 | 国械注准20173014358 | 射频肿瘤消融电极 | 北京博莱德光电技术开发有限公司 | 北京博莱德光电技术开发有限公司 | 北京博莱德光电技术开发有限公司 | 本产品为射频肿瘤消融系统的配套消融电极，由中央电极针、周围电极针、导针、导针座、注药口、前固定手柄、滑动手柄、滑动导轨、后固定手柄、电缆及插头组成。 | 该产品与本公司生产的RFA-I和RFA-II型射频肿瘤消融系统配合使用，用于医疗机构进行肝实体肿瘤治疗 | 无 | 120mm±5mm | RFA0912B |  | C01050602100002075810000012 | 长度：120±5mm，中央电极针 直径：φ0.7±0.2mm，伞状直径最大值：22±3mm,发热长度5mm，作用与肝部
北京博莱德光电技术开发有限公司 | hs0346 | 5318 | 消融电极（针） | 射频消融电极（针） | 伞形针 | 已维护 | C0105060210000207581 | 射频肿瘤消融电极 | 304不锈钢 | 国械注准20173014358 | 射频肿瘤消融电极 | 北京博莱德光电技术开发有限公司 | 北京博莱德光电技术开发有限公司 | 北京博莱德光电技术开发有限公司 | 本产品为射频肿瘤消融系统的配套消融电极，由中央电极针、周围电极针、导针、导针座、注药口、前固定手柄、滑动手柄、滑动导轨、后固定手柄、电缆及插头组成。 | 该产品与本公司生产的RFA-I和RFA-II型射频肿瘤消融系统配合使用，用于医疗机构进行肝实体肿瘤治疗 | 无 | 120mm±5mm | RFA1312 |  | C01050602100002075810000011 | 长度：120±5mm，中央电极针 直径：φ0.9±0.2mm，伞状直径最大值：41±3mm,发热长度5mm，作用与肝部
北京博莱德光电技术开发有限公司 | hs0346 | 5318 | 消融电极（针） | 射频消融电极（针） | 伞形针 | 已维护 | C0105060210000207581 | 射频肿瘤消融电极 | 304不锈钢 | 国械注准20173014358 | 射频肿瘤消融电极 | 北京博莱德光电技术开发有限公司 | 北京博莱德光电技术开发有限公司 | 北京博莱德光电技术开发有限公司 | 本产品为射频肿瘤消融系统的配套消融电极，由中央电极针、周围电极针、导针、导针座、注药口、前固定手柄、滑动手柄、滑动导轨、后固定手柄、电缆及插头组成。 | 该产品与本公司生产的RFA-I和RFA-II型射频肿瘤消融系统配合使用，用于医疗机构进行肝实体肿瘤治疗 | 1012886 | 150mm±5mm | RFA1315B |  | C01050602100002075810000010 | 长度：150±5mm，中央电极针 直径：φ0.9±0.2mm，伞状直径最大值：41±3mm,发热长度5mm，作用与肝部
北京博莱德光电技术开发有限公司 | hs0346 | 5318 | 消融电极（针） | 射频消融电极（针） | 伞形针 | 已维护 | C0105060210000207581 | 射频肿瘤消融电极 | 304不锈钢 | 国械注准20173014358 | 射频肿瘤消融电极 | 北京博莱德光电技术开发有限公司 | 北京博莱德光电技术开发有限公司 | 北京博莱德光电技术开发有限公司 | 本产品为射频肿瘤消融系统的配套消融电极，由中央电极针、周围电极针、导针、导针座、注药口、前固定手柄、滑动手柄、滑动导轨、后固定手柄、电缆及插头组成。 | 该产品与本公司生产的RFA-I和RFA-II型射频肿瘤消融系统配合使用，用于医疗机构进行肝实体肿瘤治疗 | 无 | 140mm±5mm | RFA1314 |  | C01050602100002075810000009 | 长度：140±5mm，中央电极针 直径：φ1.2±0.2mm，伞状直径最大值：55±3mm,发热长度5mm，作用与肝部
北京博莱德光电技术开发有限公司 | hs0346 | 5318 | 消融电极（针） | 射频消融电极（针） | 伞形针 | 已维护 | C0105060210000207581 | 射频肿瘤消融电极 | 304不锈钢 | 国械注准20173014358 | 射频肿瘤消融电极 | 北京博莱德光电技术开发有限公司 | 北京博莱德光电技术开发有限公司 | 北京博莱德光电技术开发有限公司 | 本产品为射频肿瘤消融系统的配套消融电极，由中央电极针、周围电极针、导针、导针座、注药口、前固定手柄、滑动手柄、滑动导轨、后固定手柄、电缆及插头组成。 | 该产品与本公司生产的RFA-I和RFA-II型射频肿瘤消融系统配合使用，用于医疗机构进行肝实体肿瘤治疗 | 1012887 | 150mm±5mm | RFA0115B |  | C01050602100002075810000008 | 长度：150±5mm，中央电极针 直径：φ0.9±0.2mm，伞状直径最大值：伸出长度：26±3mm,发热长度3.5mm，作用与肝部
北京博莱德光电技术开发有限公司 | hs0346 | 5318 | 消融电极（针） | 射频消融电极（针） | 伞形针 | 已维护 | C0105060210000207581 | 射频肿瘤消融电极 | 304不锈钢 | 国械注准20173014358 | 射频肿瘤消融电极 | 北京博莱德光电技术开发有限公司 | 北京博莱德光电技术开发有限公司 | 北京博莱德光电技术开发有限公司 | 本产品为射频肿瘤消融系统的配套消融电极，由中央电极针、周围电极针、导针、导针座、注药口、前固定手柄、滑动手柄、滑动导轨、后固定手柄、电缆及插头组成。 | 该产品与本公司生产的RFA-I和RFA-II型射频肿瘤消融系统配合使用，用于医疗机构进行肝实体肿瘤治疗 | 无 | 120mm±5mm | RFA0912 |  | C01050602100002075810000007 | 长度：120±5mm，中央电极针 直径：φ0.7±0.2mm，伞状直径最大值：22±3mm,发热长度5mm，作用与肝部
北京博莱德光电技术开发有限公司 | hs0346 | 5318 | 消融电极（针） | 射频消融电极（针） | 伞形针 | 已维护 | C0105060210000207581 | 射频肿瘤消融电极 | 304不锈钢 | 国械注准20173014358 | 射频肿瘤消融电极 | 北京博莱德光电技术开发有限公司 | 北京博莱德光电技术开发有限公司 | 北京博莱德光电技术开发有限公司 | 本产品为射频肿瘤消融系统的配套消融电极，由中央电极针、周围电极针、导针、导针座、注药口、前固定手柄、滑动手柄、滑动导轨、后固定手柄、电缆及插头组成。 | 该产品与本公司生产的RFA-I和RFA-II型射频肿瘤消融系统配合使用，用于医疗机构进行肝实体肿瘤治疗 | 无 | 150mm±5mm | RFA0415B |  | C01050602100002075810000006 | 长度：150±5mm，中央电极针 直径：无，伞状直径最大值：41±3mm,发热长度5mm，作用与肝部
北京博莱德光电技术开发有限公司 | hs0346 | 5318 | 消融电极（针） | 射频消融电极（针） | 伞形针 | 已维护 | C0105060210000207581 | 射频肿瘤消融电极 | 304不锈钢 | 国械注准20173014358 | 射频肿瘤消融电极 | 北京博莱德光电技术开发有限公司 | 北京博莱德光电技术开发有限公司 | 北京博莱德光电技术开发有限公司 | 本产品为射频肿瘤消融系统的配套消融电极，由中央电极针、周围电极针、导针、导针座、注药口、前固定手柄、滑动手柄、滑动导轨、后固定手柄、电缆及插头组成。 | 该产品与本公司生产的RFA-I和RFA-II型射频肿瘤消融系统配合使用，用于医疗机构进行肝实体肿瘤治疗 | 无 | 150mm±5mm | RFA0115 |  | C01050602100002075810000005 | 长度：120±5mm，中央电极针 直径：φ0.9±0.2mm，伞状直径最大值：伸出长度：26±3mm,发热长度3.5mm，作用与肝部
北京博莱德光电技术开发有限公司 | hs0346 | 5318 | 消融电极（针） | 射频消融电极（针） | 伞形针 | 已维护 | C0105060210000207581 | 射频肿瘤消融电极 | 304不锈钢 | 国械注准20173014358 | 射频肿瘤消融电极 | 北京博莱德光电技术开发有限公司 | 北京博莱德光电技术开发有限公司 | 北京博莱德光电技术开发有限公司 | 本产品为射频肿瘤消融系统的配套消融电极，由中央电极针、周围电极针、导针、导针座、注药口、前固定手柄、滑动手柄、滑动导轨、后固定手柄、电缆及插头组成。 | 该产品与本公司生产的RFA-I和RFA-II型射频肿瘤消融系统配合使用，用于医疗机构进行肝实体肿瘤治疗 | 1012885 | 120mm±5mm | RFA1312B |  | C01050602100002075810000004 | 长度：120mm±5mm，中央电极针 直径：φ0.9±0.2mm，伞状直径最大值：41±3mm,发热长度5mm，作用与肝部
北京博莱德光电技术开发有限公司 | hs0346 | 5318 | 消融电极（针） | 射频消融电极（针） | 伞形针 | 已维护 | C0105060210000207581 | 射频肿瘤消融电极 | 304不锈钢 | 国械注准20173014358 | 射频肿瘤消融电极 | 北京博莱德光电技术开发有限公司 | 北京博莱德光电技术开发有限公司 | 北京博莱德光电技术开发有限公司 | 本产品为射频肿瘤消融系统的配套消融电极，由中央电极针、周围电极针、导针、导针座、注药口、前固定手柄、滑动手柄、滑动导轨、后固定手柄、电缆及插头组成。 | 该产品与本公司生产的RFA-I和RFA-II型射频肿瘤消融系统配合使用，用于医疗机构进行肝实体肿瘤治疗 | 219658 | 120mm±5mm | RFA1112 |  | C01050602100002075810000003 | 长度：120±5mm，中央电极针 直径：φ0.9±0.2mm，伞状直径最大值：45±3mm,发热长度5mm，作用与肝部
北京博莱德光电技术开发有限公司 | hs0346 | 5318 | 消融电极（针） | 射频消融电极（针） | 伞形针 | 已维护 | C0105060210000207581 | 射频肿瘤消融电极 | 304不锈钢 | 国械注准20173014358 | 射频肿瘤消融电极 | 北京博莱德光电技术开发有限公司 | 北京博莱德光电技术开发有限公司 | 北京博莱德光电技术开发有限公司 | 本产品为射频肿瘤消融系统的配套消融电极，由中央电极针、周围电极针、导针、导针座、注药口、前固定手柄、滑动手柄、滑动导轨、后固定手柄、电缆及插头组成。 | 该产品与本公司生产的RFA-I和RFA-II型射频肿瘤消融系统配合使用，用于医疗机构进行肝实体肿瘤治疗 | 无 | 150mm±5mm | RFA0415 |  | C01050602100002075810000002 | 长度：150±5mm，中央电极针 直径：无，伞状直径最大值：41±3mm,发热长度5mm，作用与肝部
北京博莱德光电技术开发有限公司 | hs0346 | 5318 | 消融电极（针） | 射频消融电极（针） | 伞形针 | 已维护 | C0105060210000207581 | 射频肿瘤消融电极 | 304不锈钢 | 国械注准20173014358 | 射频肿瘤消融电极 | 北京博莱德光电技术开发有限公司 | 北京博莱德光电技术开发有限公司 | 北京博莱德光电技术开发有限公司 | 本产品为射频肿瘤消融系统的配套消融电极，由中央电极针、周围电极针、导针、导针座、注药口、前固定手柄、滑动手柄、滑动导轨、后固定手柄、电缆及插头组成。 | 该产品与本公司生产的RFA-I和RFA-II型射频肿瘤消融系统配合使用，用于医疗机构进行肝实体肿瘤治疗 | 219657 | 250mm±5mm | RFA0925 |  | C01050602100002075810000001 | 长度：250±5mm，中央电极针 直径：φ0.7±0.2mm，伞状直径最大值：22±3mm,发热长度5mm，作用与肝部
南京维京九洲医疗器械研发中心 | hs4372 | 5331 | 消融电极（针） | 微波消融电极（针） | 水冷型 | 已维护 | C0105070210000209139 | 一次性使用微波消融针 | 不区分 | 国械注准20193010774 | 一次性使用微波消融针 | 南京维京九洲医疗器械研发中心 | 南京维京九洲医疗器械研发中心 | 套 | 产品由微波同轴连接器、微波电缆、手柄和针体、水循环用水流管组成。产品为一次性使用，环氧乙烷灭菌，有效期2年。 | 产品与本公司MTC-3C型号微波消融治疗仪配合使用，用于晚期肝癌（3cm以下）的姑息治疗或辅助治疗。 | 无 | MTC-3CA-Ⅱ/4 | MTC-3CA-Ⅱ/4 |  | C01050702100002091390000082 | 直径2.0mm,长度180mm 与本公司微波消融治疗仪配合使用，用于晚期肝癌的姑息治疗或辅助治疗。
南京长城医疗设备有限公司 | hs2938 | 5356 | 消融电极（针） | 微波消融电极（针） | 水冷型 | 已维护 | C0105070210000207422 | 一次性使用微波消融针 | 不区分 | 国械注准20233010963 | 一次性使用微波消融针 | 南京长城医疗设备有限公司 | 南京长城医疗设备有限公司 | 根 | 一次性使用微波消融针由进水管、出水管、手柄、针杆、介质管、辐射极、同轴传输电缆组成。 | 产品在医疗机构中使用，配合本企业微波治疗仪（型号：MTI-5AT、MTI-5ET和MTI-5DT）用于甲状腺良性结节（结节直径≥2cm、实性＞80%、进行性增大、出现压迫症状、影响美观）的治疗。 | 无 | J-16-08 | J-16-08 |  | C01050702100002074220000040 | 消融针长度：80±5mm 发热部位长度：3.5±0.5mm 管径大小：1.6±0.20mm 作用部位：与本企业微波治疗仪（型号:MTI-5AT、MTI-5ET和MTI-5DT）配合使用，用于甲状腺良性结节（结节直径≥2cm、实性>80%、进行性增大、出现压迫症状、影响美观）的治疗
沈阳尚贤医疗系统有限公司 | hs2398 | 5262 | 透明帽 | / | / | 已维护 | C0106110000000001871 | 内镜用先端帽 | 热塑性聚氨酯 | 辽械注准20222060060 | 内镜用先端帽 | 沈阳尚贤医疗系统有限公司 | 沈阳尚贤医疗系统有限公司 | 个 | 产品采用热塑性聚氨酯弹性体材料（TPU）注塑一次成型，其分为前端、后端直壁配合部和后端带斜坡配合部。本产品无菌提供，一次性使用。 | 安装在内镜前端，用于保持适当的内镜视野。 | 无 | XT-DL-122-40H | XT-DL-122-40H | 06970151102448 | C01061100000000018710000045 | 普通款,管径大小12.1-12.5mm,工作长度4.0mm，使用部位胃、肠道。
沈阳尚贤医疗系统有限公司 | hs2398 | 5262 | 透明帽 | / | / | 已维护 | C0106110000000001871 | 内镜用先端帽 | 热塑性聚氨酯 | 辽械注准20222060060 | 内镜用先端帽 | 沈阳尚贤医疗系统有限公司 | 沈阳尚贤医疗系统有限公司 | 个 | 产品采用热塑性聚氨酯弹性体材料（TPU）注塑一次成型，其分为前端、后端直壁配合部和后端带斜坡配合部。本产品无菌提供，一次性使用。 | 安装在内镜前端，用于保持适当的内镜视野。 | 无 | XT-DL-118-40H | XT-DL-118-40H | 06970151102431 | C01061100000000018710000044 | 普通款,管径大小11.6-12.0mm,工作长度4.0mm，使用部位胃、肠道。
沈阳尚贤医疗系统有限公司 | hs2398 | 5262 | 透明帽 | / | / | 已维护 | C0106110000000001871 | 内镜用先端帽 | 热塑性聚氨酯 | 辽械注准20222060060 | 内镜用先端帽 | 沈阳尚贤医疗系统有限公司 | 沈阳尚贤医疗系统有限公司 | 个 | 产品采用热塑性聚氨酯弹性体材料（TPU）注塑一次成型，其分为前端、后端直壁配合部和后端带斜坡配合部。本产品无菌提供，一次性使用。 | 安装在内镜前端，用于保持适当的内镜视野。 | 无 | XT-DL-115-40H | XT-DL-115-40H | 06970151102424 | C01061100000000018710000043 | 普通款,管径大小11.3-11.7mm,工作长度4.0mm，使用部位胃、肠道。
沈阳尚贤医疗系统有限公司 | hs2398 | 5262 | 透明帽 | / | / | 已维护 | C0106110000000001871 | 内镜用先端帽 | 热塑性聚氨酯 | 辽械注准20222060060 | 内镜用先端帽 | 沈阳尚贤医疗系统有限公司 | 沈阳尚贤医疗系统有限公司 | 个 | 产品采用热塑性聚氨酯弹性体材料（TPU）注塑一次成型，其分为前端、后端直壁配合部和后端带斜坡配合部。本产品无菌提供，一次性使用。 | 安装在内镜前端，用于保持适当的内镜视野。 | 无 | XT-DL-108-40H | XT-DL-108-40H | 06970151102400 | C01061100000000018710000041 | 普通款,管径大小10.7-11.1mm,工作长度4.0mm，使用部位胃、肠道。
沈阳尚贤医疗系统有限公司 | hs2398 | 5262 | 透明帽 | / | / | 已维护 | C0106110000000001871 | 内镜用先端帽 | 热塑性聚氨酯 | 辽械注准20222060060 | 内镜用先端帽 | 沈阳尚贤医疗系统有限公司 | 沈阳尚贤医疗系统有限公司 | 个 | 产品采用热塑性聚氨酯弹性体材料（TPU）注塑一次成型，其分为前端、后端直壁配合部和后端带斜坡配合部。本产品无菌提供，一次性使用。 | 安装在内镜前端，用于保持适当的内镜视野。 | 无 | XT-DL-105-40H | XT-DL-105-40H | 06970151102394 | C01061100000000018710000040 | 普通款,管径大小10.3-10.7mm,工作长度4.0mm，使用部位胃、肠道。
沈阳尚贤医疗系统有限公司 | hs2398 | 5262 | 透明帽 | / | / | 已维护 | C0106110000000001871 | 内镜用先端帽 | 热塑性聚氨酯 | 辽械注准20222060060 | 内镜用先端帽 | 沈阳尚贤医疗系统有限公司 | 沈阳尚贤医疗系统有限公司 | 个 | 产品采用热塑性聚氨酯弹性体材料（TPU）注塑一次成型，其分为前端、后端直壁配合部和后端带斜坡配合部。本产品无菌提供，一次性使用。 | 安装在内镜前端，用于保持适当的内镜视野。 | 无 | XT-DL-099-40H | XT-DL-099-40H | 06970151102387 | C01061100000000018710000039 | 普通款,管径大小9.9-10.5mm,工作长度4.0mm，使用部位胃、肠道。
沈阳尚贤医疗系统有限公司 | hs2398 | 5262 | 透明帽 | / | / | 已维护 | C0106110000000001871 | 内镜用先端帽 | 热塑性聚氨酯 | 辽械注准20222060060 | 内镜用先端帽 | 沈阳尚贤医疗系统有限公司 | 沈阳尚贤医疗系统有限公司 | 个 | 产品采用热塑性聚氨酯弹性体材料（TPU）注塑一次成型，其分为前端、后端直壁配合部和后端带斜坡配合部。本产品无菌提供，一次性使用。 | 安装在内镜前端，用于保持适当的内镜视野。 | 无 | XT-DL-098-40H | XT-DL-098-40H | 06970151102370 | C01061100000000018710000038 | 普通款,管径大小9.6-10.0mm,工作长度4.0mm，使用部位胃、肠道。
沈阳尚贤医疗系统有限公司 | hs2398 | 5262 | 透明帽 | / | / | 已维护 | C0106110000000001871 | 内镜用先端帽 | 热塑性聚氨酯 | 辽械注准20222060060 | 内镜用先端帽 | 沈阳尚贤医疗系统有限公司 | 沈阳尚贤医疗系统有限公司 | 个 | 产品采用热塑性聚氨酯弹性体材料（TPU）注塑一次成型，其分为前端、后端直壁配合部和后端带斜坡配合部。本产品无菌提供，一次性使用。 | 安装在内镜前端，用于保持适当的内镜视野。 | 无 | XT-DL-092-40H | XT-DL-092-40H | 06970151102356 | C01061100000000018710000034 | 普通款,管径大小8.9-9.5mm,工作长度4.0mm，使用部位胃、肠道。
沈阳尚贤医疗系统有限公司 | hs2398 | 5262 | 透明帽 | / | / | 已维护 | C0106110000000001871 | 内镜用先端帽 | 热塑性聚氨酯 | 辽械注准20222060060 | 内镜用先端帽 | 沈阳尚贤医疗系统有限公司 | 沈阳尚贤医疗系统有限公司 | 个 | 产品采用热塑性聚氨酯弹性体材料（TPU）注塑一次成型，其分为前端、后端直壁配合部和后端带斜坡配合部。本产品无菌提供，一次性使用。 | 安装在内镜前端，用于保持适当的内镜视野。 | 无 | XT-DL-132-40SH | XT-DL-132-40SH | 06970151102646 | C01061100000000018710000033 | 刻度款，管径大小13.0-13.5mm,工作长度4.0mm，使用部位胃、肠道。
沈阳尚贤医疗系统有限公司 | hs2398 | 5262 | 透明帽 | / | / | 已维护 | C0106110000000001871 | 内镜用先端帽 | 热塑性聚氨酯 | 辽械注准20222060060 | 内镜用先端帽 | 沈阳尚贤医疗系统有限公司 | 沈阳尚贤医疗系统有限公司 | 个 | 产品采用热塑性聚氨酯弹性体材料（TPU）注塑一次成型，其分为前端、后端直壁配合部和后端带斜坡配合部。本产品无菌提供，一次性使用。 | 安装在内镜前端，用于保持适当的内镜视野。 | 无 | XT-DL-128-40SH | XT-DL-128-40SH | 06970151102639 | C01061100000000018710000032 | 刻度款，管径大小12.6-12.9mm,工作长度4.0mm，使用部位胃、肠道。
沈阳尚贤医疗系统有限公司 | hs2398 | 5262 | 透明帽 | / | / | 已维护 | C0106110000000001871 | 内镜用先端帽 | 热塑性聚氨酯 | 辽械注准20222060060 | 内镜用先端帽 | 沈阳尚贤医疗系统有限公司 | 沈阳尚贤医疗系统有限公司 | 个 | 产品采用热塑性聚氨酯弹性体材料（TPU）注塑一次成型，其分为前端、后端直壁配合部和后端带斜坡配合部。本产品无菌提供，一次性使用。 | 安装在内镜前端，用于保持适当的内镜视野。 | 无 | XT-DL-122-40SH | XT-DL-122-40SH | 06970151102615 | C01061100000000018710000029 | 刻度款，管径大小12.1-12.5mm,工作长度4.0mm，使用部位胃、肠道。
沈阳尚贤医疗系统有限公司 | hs2398 | 5262 | 透明帽 | / | / | 已维护 | C0106110000000001871 | 内镜用先端帽 | 热塑性聚氨酯 | 辽械注准20222060060 | 内镜用先端帽 | 沈阳尚贤医疗系统有限公司 | 沈阳尚贤医疗系统有限公司 | 个 | 产品采用热塑性聚氨酯弹性体材料（TPU）注塑一次成型，其分为前端、后端直壁配合部和后端带斜坡配合部。本产品无菌提供，一次性使用。 | 安装在内镜前端，用于保持适当的内镜视野。 | 无 | XT-DL-118-40SH | XT-DL-118-40SH | 06970151102608 | C01061100000000018710000028 | 刻度款，管径大小11.6-12.0mm,工作长度4.0mm，使用部位胃、肠道。
沈阳尚贤医疗系统有限公司 | hs2398 | 5262 | 透明帽 | / | / | 已维护 | C0106110000000001871 | 内镜用先端帽 | 热塑性聚氨酯 | 辽械注准20222060060 | 内镜用先端帽 | 沈阳尚贤医疗系统有限公司 | 沈阳尚贤医疗系统有限公司 | 个 | 产品采用热塑性聚氨酯弹性体材料（TPU）注塑一次成型，其分为前端、后端直壁配合部和后端带斜坡配合部。本产品无菌提供，一次性使用。 | 安装在内镜前端，用于保持适当的内镜视野。 | 无 | XT-DL-115-40SH | XT-DL-115-40SH | 06970151102592 | C01061100000000018710000027 | 刻度款，管径大小11.3-11.7mm,工作长度4.0mm，使用部位胃、肠道。
沈阳尚贤医疗系统有限公司 | hs2398 | 5262 | 透明帽 | / | / | 已维护 | C0106110000000001871 | 内镜用先端帽 | 热塑性聚氨酯 | 辽械注准20222060060 | 内镜用先端帽 | 沈阳尚贤医疗系统有限公司 | 沈阳尚贤医疗系统有限公司 | 个 | 产品采用热塑性聚氨酯弹性体材料（TPU）注塑一次成型，其分为前端、后端直壁配合部和后端带斜坡配合部。本产品无菌提供，一次性使用。 | 安装在内镜前端，用于保持适当的内镜视野。 | 无 | XT-DL-108-40SH | XT-DL-108-40SH | 06970151102578 | C01061100000000018710000025 | 刻度款，管径大小10.7-11.1mm,工作长度4.0mm，使用部位胃、肠道。
沈阳尚贤医疗系统有限公司 | hs2398 | 5262 | 透明帽 | / | / | 已维护 | C0106110000000001871 | 内镜用先端帽 | 热塑性聚氨酯 | 辽械注准20222060060 | 内镜用先端帽 | 沈阳尚贤医疗系统有限公司 | 沈阳尚贤医疗系统有限公司 | 个 | 产品采用热塑性聚氨酯弹性体材料（TPU）注塑一次成型，其分为前端、后端直壁配合部和后端带斜坡配合部。本产品无菌提供，一次性使用。 | 安装在内镜前端，用于保持适当的内镜视野。 | 无 | XT-DL-105-40SH | XT-DL-105-40SH | 06970151102561 | C01061100000000018710000023 | 刻度款，管径大小10.3-10.7mm,工作长度4.0mm，使用部位胃、肠道。
沈阳尚贤医疗系统有限公司 | hs2398 | 5262 | 透明帽 | / | / | 已维护 | C0106110000000001871 | 内镜用先端帽 | 热塑性聚氨酯 | 辽械注准20222060060 | 内镜用先端帽 | 沈阳尚贤医疗系统有限公司 | 沈阳尚贤医疗系统有限公司 | 个 | 产品采用热塑性聚氨酯弹性体材料（TPU）注塑一次成型，其分为前端、后端直壁配合部和后端带斜坡配合部。本产品无菌提供，一次性使用。 | 安装在内镜前端，用于保持适当的内镜视野。 | 无 | XT-DL-099-40SH | XT-DL-099-40SH | 06970151102554 | C01061100000000018710000022 | 刻度款，管径大小9.9-10.5mm,工作长度4.0mm，使用部位胃、肠道。
沈阳尚贤医疗系统有限公司 | hs2398 | 5262 | 透明帽 | / | / | 已维护 | C0106110000000001871 | 内镜用先端帽 | 热塑性聚氨酯 | 辽械注准20222060060 | 内镜用先端帽 | 沈阳尚贤医疗系统有限公司 | 沈阳尚贤医疗系统有限公司 | 个 | 产品采用热塑性聚氨酯弹性体材料（TPU）注塑一次成型，其分为前端、后端直壁配合部和后端带斜坡配合部。本产品无菌提供，一次性使用。 | 安装在内镜前端，用于保持适当的内镜视野。 | 无 | XT-DL-098-40SH | XT-DL-098-40SH | 06970151102547 | C01061100000000018710000021 | 刻度款，管径大小9.6-10.0mm,工作长度4.0mm，使用部位胃、肠道。
沈阳尚贤医疗系统有限公司 | hs2398 | 5262 | 透明帽 | / | / | 已维护 | C0106110000000001871 | 内镜用先端帽 | 热塑性聚氨酯 | 辽械注准20222060060 | 内镜用先端帽 | 沈阳尚贤医疗系统有限公司 | 沈阳尚贤医疗系统有限公司 | 个 | 产品采用热塑性聚氨酯弹性体材料（TPU）注塑一次成型，其分为前端、后端直壁配合部和后端带斜坡配合部。本产品无菌提供，一次性使用。 | 安装在内镜前端，用于保持适当的内镜视野。 | 无 | XT-DL-092-40SH | XT-DL-092-40SH | 06970151102523 | C01061100000000018710000019 | 刻度款，管径大小8.9-9.5mm,工作长度4.0mm，使用部位胃、肠道。
沈阳尚贤医疗系统有限公司 | hs2398 | 5262 | 透明帽 | / | / | 已维护 | C0106110000000001871 | 内镜用先端帽 | 热塑性聚氨酯 | 辽械注准20222060060 | 内镜用先端帽 | 沈阳尚贤医疗系统有限公司 | 沈阳尚贤医疗系统有限公司 | 个 | 产品采用热塑性聚氨酯弹性体材料（TPU）注塑一次成型，其分为前端、后端直壁配合部和后端带斜坡配合部。本产品无菌提供，一次性使用。 | 安装在内镜前端，用于保持适当的内镜视野。 | 无 | XT-DL-132-40H | XT-DL-132-40H | 06970151102479 | C01061100000000018710000013 | 普通款,管径大小13.0-13.5mm,工作长度4.0mm，使用部位胃、肠道。
沈阳尚贤医疗系统有限公司 | hs2398 | 5262 | 透明帽 | / | / | 已维护 | C0106110000000001871 | 内镜用先端帽 | 热塑性聚氨酯 | 辽械注准20222060060 | 内镜用先端帽 | 沈阳尚贤医疗系统有限公司 | 沈阳尚贤医疗系统有限公司 | 个 | 产品采用热塑性聚氨酯弹性体材料（TPU）注塑一次成型，其分为前端、后端直壁配合部和后端带斜坡配合部。本产品无菌提供，一次性使用。 | 安装在内镜前端，用于保持适当的内镜视野。 | 无 | XT-DL-128-40H | XT-DL-128-40H | 06970151102462 | C01061100000000018710000012 | 普通款,管径大小12.6-12.9mm,工作长度4.0mm，使用部位胃、肠道。
四川金佳钲医疗器械有限公司 | HS01179 | 5303 | 一次性脑电传感器 | / | / | 已维护 | C1407031830000011874 | 一次性使用无创脑电传感器 | PET膜，EEG导电液，医用泡棉组成传感器 | 川械注准20192070079 | 一次性使用无创脑电传感器 | 四川金佳钲医疗器械有限公司 | 四川金佳钲医疗器械有限公司 | 根 | 产品由电极片、导线及连接器组成，其中电极片主要由医用泡棉、导电液、海绵和触针组成，导线为柔性线路板，连接器为ABS材料。 | 产品供采集、传输脑电生物信号用。 | 无 | MS-S003 | MS-S003 |  | C14070318300000118740000001 | 单侧（左侧或右侧皆可） 电极片的数量：4个
江苏普力优创科技有限公司 | HS020242 | 5893 | 消融电极（针） | 微波消融电极（针） | 水冷型 | 已维护 | C0105070210000214387 | 一次性使用微波消融针 | 针头磷青铜，针杆不锈钢 | 国械注准20233010455 | 一次性使用微波消融针 | 江苏普力优创科技有限公司 | 江苏普力优创科技有限公司 | 支/盒 | 该产品由针头、四氟衬套、针杆、手柄、测温线缆（型号MAS-200A3、MAS-200A5、MAS-200A7适用）、输出线缆、冷媒管组成。 | 该产品与本公司微波消融仪MAS-100A1（软件版本号：V1.2）、MAS-100A2（软件版本号：V1.2）、MAS-100A3（软件版本号：V1.2）配套使用，适用于肝脏实体瘤的治疗。肝内单个肿瘤病灶应小于5公分，多发病灶应少于3个且每个小于3公分，病灶距肝门、胆囊、肠道应不小于1公分，病灶与膈面应无粘连。 | 无 | (1.6±0.2)mm*(130±30)mm | MAS-200A3 |  | C01050702100002143870000026 | 消融针长度：(130±30)mm，发热部位长度：3.5mm，管径大小：(1.6±0.2)mm，作用于甲状腺、乳腺、肺
ENDO-FLEX GmbH | hs2259 | 5234 | 一次性乳头切开刀 | 三腔 | / | 已维护 | C0102400330000110414 | 乳头切开刀 | 聚四氟乙烯，不锈钢 | 国械注进20173017140 | 乳头切开刀Sphincterotomes | 安德-福莱克斯有限责任公司 ENDO-FLEX GmbH | 苏州达美医疗科技有限公司 | 把 | 产品由手柄、接头、护套、管鞘、钢丝、切线和针刀组成。其中OE系列产品为一次性使用，环氧乙烷灭菌，有效期3年；OK系列产品为可重复使用，非无菌提供，需灭菌后使用。 | 本产品与高频设备及内窥镜配套使用,利用高频电流进行十二指肠乳头切开术。 | 无 | OE1042225TRL | OE1042225TRL |  | C01024003300001104140000002 | 三腔，弓刀
浙江首鼎医学科技有限公司 | HS021879 | 5250 | 一次性乳头切开刀 | 三腔 | / | 已维护 | C0102400330000417165 | 一次性使用十二指肠乳头切开刀 | 丙烯腈-丁二烯-苯乙烯共聚物（ABS）、铜（Cu）、06Cr19Ni10、乙烯-醋酸乙烯酯 共聚物(EVA)、聚四氟乙烯（PTFE） | 国械注准20233011023 | 一次性使用十二指肠乳头切开刀 | 浙江首鼎医学科技有限公司 | 浙江首鼎医学科技有限公司 | 把 | 产品由切丝部、管鞘部和手柄部组成。含弓刀、快速交换弓刀和针刀三种结构。 | 产品在医疗机构中与高频手术设备和软性内窥镜配合使用，用于十二指肠乳头切开。 | 无 | 5mm*20mm | SD-07-A20 |  | C01024003300004171650000003 | SD-07-A20带绝缘涂层，涂层长度为5mm；刀型为弓刀；刀丝长度为20mm
美国AngioDynamics,Inc | hs2527 | 5346 | 消融电极（针） | 射频消融电极（针） | 直针 | 已维护 | C0105060210000106108 | 射频消融系统-一次性射频电极针 | 医用不锈钢 | 国械注进20153013352 | 射频消融系统 | 安启医疗AngioDynamics,Inc also DBA Navilyst Medical，Inc. | 生原微创医疗器械（南京）有限公司 | 把 | 系统由射频发生器、微泵、脚踏开关、主机连接电缆、一次性射频电极针、一次性皮肤电极组成。具体规格型号见产品技术要求附录。 | 射频消融系统在电外科手术过程中，通过经皮、腹腔镜的方式将能量作用于软组织，达到凝固和消融的目的。适应症：部分或完全消融不能再行切除的肝病灶；缓解标准疼痛治疗无效或不适合标准治疗的骨转移性肿瘤患者的骨病灶疼痛。 | 无 | UniBlate，25cm | 700-103530 |  | C01050602100001061080000013 | 外径17G，套管针长25cm，发热部位长度达2.5cm，作用部位：肝，骨
成都思维特医疗器械有限公司 | HS021511 | 5252 | 一次性脑电传感器 | / | / | 已维护 | C1407031830000011763 | 一次性使用无创脑电传感器 | 无 | 川械注准20182070170 | 一次性使用无创脑电传感器 | 成都思维特医疗器械有限公司 | 成都思维特医疗器械有限公司 | 条 | 产品由电极、电极导线和设备接插件组成。其中电极由PE白色泡棉、海绵、导电液组成；电极导线包括银奖导电薄膜；设备接插件包括传感器识别卡。 | 产品为一次性使用，一端与脑电诊断/监护设备连接，一端与人体头部皮肤连接，供采集、传输脑电生物信号用。 | 无 | SWT-S001 | SWT-S001 | 6972813950008 | C14070318300000117630000002 | 单侧，最小包装数量为1条/袋
MasimoCorporation | hs3857 | 5294 | 一次性脑电传感器 | / | / | 已维护 | C1407031830000003306 | 一次性脑电传感器 | 丙烯酸、海绵、凝胶 | 国械注进20172075157 | 一次性脑电传感器SedLine EEG Sensor | 迈心诺公司Masimo Corporation | 迈心诺（上海）实业有限公司 | 个 | 一次性脑电传感器由六个带传导胶的电极（其中四个通道用于记录信号（R1、R2、L1、L2）、一个参考通道 （CT） 和一个接地通道 （CB））和接插头组成. 该传感器是一次性产品，电极由白色丙烯酸粘剂垫、聚酯型聚氨酯发泡海绵、10%凝胶组成，不包含天然乳胶。 | 该产品仅配合 Masimo Corporation的脑功能模块（型号：SedLine）使用，用于无创地记录患者脑电信号（单个患者一次性使用）。 | 302101 | SedLine EEG Sensor | SedLine EEG Sensor |  | C14070318300000033060000138 | 双侧，数量为1片。
绵阳立德电子股份有限公司 | hs2934 | 5326 | 消融电极（针） | 射频消融电极（针） | 直针 | 已维护 | C0105060210000104960 | 射频手术电极 | 不区分 | 川械注准20152010050 | 射频手术电极 | 绵阳立德电子股份有限公司 | 绵阳立德电子股份有限公司 | 套 | 手术电极按类别分多针电极、单针电极和凝血电极。多针1型和多针2型电极主要由手术连接器、连接电缆、针管、子针和手柄组成。单针1型电极主要由手术连接器、连接电缆、针管和手柄组成。单针2型电极主要由手术连接器、连接电缆、电极头组成。单针3型电极主要由手术连接器、连接电缆、针管、导管和手柄组成。凝血1型电极主要由手术连接器、连接电缆、针杆和手柄组成。产品经环氧乙烷灭菌，无菌。 | 产品适用于与频率在200KHZ-750KHZ范围的射频类手术设备配合使用，在射频手术中对目标组织（含肿瘤）进行电凝、电切用。产品为一次性使用。 | 289841 | LDDJS3-0200300B | LDDJS3-0200300B |  | C01050602100001049600000192 | 针管长度在8cm-20cm区间，发热部位5mm-30mm区间，针管管径1.2mm-1.8mm区间，作用部位为发热部位，根据不同发热部位长度作用于病灶组织消融治疗。
上海埃尔顿医疗器械有限公司 | hs2334 | 5253 | 一次性乳头切开刀 | 双腔 | / | 已维护 | C0102400330000408929 | 一次性使用乳头括约肌切开刀 | PE、ABS等 | 国械注准20223011818 | 一次性使用乳头括约肌切开刀 | 上海埃尔顿医疗器械有限公司 | 上海埃尔顿医疗器械有限公司 | 把 | 一次性使用乳头括约肌切开刀由切丝、软管、手柄组成。 | 产品在医疗机构中与高频手术设备和软性内窥镜配合使用， 用于十二指肠乳头括约肌切开。 | 无 | φ2.4 *1900 | AF-D2419GP230HR |  | C01024003300004089290000013 | 弓形切开刀，半绝缘涂层，软管最大外径为φ2.4mm，软管长度1900mm，2腔，切丝长度为30mm，可旋转
上海埃尔顿医疗器械有限公司 | hs2334 | 5253 | 一次性乳头切开刀 | 双腔 | / | 已维护 | C0102400330000408929 | 一次性使用乳头括约肌切开刀 | PE、ABS等 | 国械注准20223011818 | 一次性使用乳头括约肌切开刀 | 上海埃尔顿医疗器械有限公司 | 上海埃尔顿医疗器械有限公司 | 把 | 一次性使用乳头括约肌切开刀由切丝、软管、手柄组成。 | 产品在医疗机构中与高频手术设备和软性内窥镜配合使用， 用于十二指肠乳头括约肌切开。 | 无 | φ2.4 *1900 | AF-D2419GP225HR |  | C01024003300004089290000012 | 弓形切开刀，半绝缘涂层，软管最大外径为φ2.4mm，软管长度1900mm，2腔，切丝长度为25mm，可旋转
上海埃尔顿医疗器械有限公司 | hs2334 | 5253 | 一次性乳头切开刀 | 双腔 | / | 已维护 | C0102400330000408929 | 一次性使用乳头括约肌切开刀 | PE、ABS等 | 国械注准20223011818 | 一次性使用乳头括约肌切开刀 | 上海埃尔顿医疗器械有限公司 | 上海埃尔顿医疗器械有限公司 | 把 | 一次性使用乳头括约肌切开刀由切丝、软管、手柄组成。 | 产品在医疗机构中与高频手术设备和软性内窥镜配合使用， 用于十二指肠乳头括约肌切开。 | 无 | φ2.4 *1900 | AF-D2419GP220HR |  | C01024003300004089290000011 | 弓形切开刀，半绝缘涂层，软管最大外径为φ2.4mm，软管长度1900mm，2腔，切丝长度为20mm，可旋转
上海埃尔顿医疗器械有限公司 | hs2334 | 5253 | 一次性乳头切开刀 | 双腔 | / | 已维护 | C0102400330000408929 | 一次性使用乳头括约肌切开刀 | PE、ABS等 | 国械注准20223011818 | 一次性使用乳头括约肌切开刀 | 上海埃尔顿医疗器械有限公司 | 上海埃尔顿医疗器械有限公司 | 把 | 一次性使用乳头括约肌切开刀由切丝、软管、手柄组成。 | 产品在医疗机构中与高频手术设备和软性内窥镜配合使用， 用于十二指肠乳头括约肌切开。 | 无 | φ2.4 *1900 | AF-D2419GP230H |  | C01024003300004089290000007 | 弓形切开刀，半绝缘涂层，软管最大外径为φ2.4mm，软管长度1900mm，2腔，切丝长度为30mm
上海埃尔顿医疗器械有限公司 | hs2334 | 5253 | 一次性乳头切开刀 | 双腔 | / | 已维护 | C0102400330000408929 | 一次性使用乳头括约肌切开刀 | PE、ABS等 | 国械注准20223011818 | 一次性使用乳头括约肌切开刀 | 上海埃尔顿医疗器械有限公司 | 上海埃尔顿医疗器械有限公司 | 把 | 一次性使用乳头括约肌切开刀由切丝、软管、手柄组成。 | 产品在医疗机构中与高频手术设备和软性内窥镜配合使用， 用于十二指肠乳头括约肌切开。 | 无 | φ2.4 *1900 | AF-D2419GP225H |  | C01024003300004089290000006 | 弓形切开刀，半绝缘涂层，软管最大外径为φ2.4mm，软管长度1900mm，2腔，切丝长度为25mm
上海埃尔顿医疗器械有限公司 | hs2334 | 5253 | 一次性乳头切开刀 | 双腔 | / | 已维护 | C0102400330000408929 | 一次性使用乳头括约肌切开刀 | PE、ABS等 | 国械注准20223011818 | 一次性使用乳头括约肌切开刀 | 上海埃尔顿医疗器械有限公司 | 上海埃尔顿医疗器械有限公司 | 把 | 一次性使用乳头括约肌切开刀由切丝、软管、手柄组成。 | 产品在医疗机构中与高频手术设备和软性内窥镜配合使用， 用于十二指肠乳头括约肌切开。 | 无 | φ2.4 *1900 | AF-D2419GP220H |  | C01024003300004089290000005 | 弓形切开刀，半绝缘涂层，软管最大外径为φ2.4mm，软管长度1900mm，2腔，切丝长度为20mm
绵阳立德电子股份有限公司 | hs2934 | 5338 | 消融电极（针） | 射频消融电极（针） | 直针 | 已维护 | C0105060210000104960 | 射频消融电极 | 不区分 | 川械注准20202010234 | 射频消融电极 | 绵阳立德电子股份有限公司 | 绵阳立德电子股份有限公司 | 套 | RFDJ01型和RFDJ02型射频消融电极主要由针管、手柄、射频线缆、射频插头、测温插头、进出水管、连接管、绝缘套管组成。RFDJ03型射频消融电极主要由针管、手柄、射频线缆、射频插头、测温插头、进出水管、连接管、绝缘套管、硅胶块组成。产品为一次性使用，环氧乙烷灭菌，有效期2年。 | 该产品与工作频率在200KHZ-750KHZ的射频手术设备配合使用，供临床用于非内窥镜外科手术中，对肝、肺、肾、胆、脾、甲状腺、乳腺、子宫附件、下肢静脉部位组织（含肿瘤）的消融、凝血治疗。 | 400669 | RFDJ03-11152000540 | RFDJ03-11152000540 |  | C01050602100001049600000070 | 针管长度在8cm-25cm区间，发热部位7mm-40mm区间，针管管径1.2mm-1.8mm区间，作用部位为发热部位，根据不同发热部位长度作用于病灶组织消融治疗。
南京宁创医疗设备有限公司 | hs0132 | 5280 | 一次性脑电传感器 | / | / | 已维护 | C1407031830000004080 | 一次性使用脑电传感器 | PET，海绵 | 苏械注准20222070862 | 一次性使用脑电传感器 | 南京宁创医疗设备有限公司 | 南京宁创医疗设备有限公司 | 个 | 一次性使用脑电传感器由插头、PET背衬、PE泡棉、AG/AGC1电路、触针、海绵、导电膏组成。 | 供采集、传递脑电生物信号用 | 无 | NC-2003 | NC-2003 |  | C14070318300000040800000014 | 双侧，电极片4片
南京宁创医疗设备有限公司 | hs0132 | 5280 | 一次性脑电传感器 | / | / | 已维护 | C1407031830000004080 | 一次性使用脑电传感器 | PET，海绵 | 苏械注准20222070862 | 一次性使用脑电传感器 | 南京宁创医疗设备有限公司 | 南京宁创医疗设备有限公司 | 个 | 一次性使用脑电传感器由插头、PET背衬、PE泡棉、AG/AGC1电路、触针、海绵、导电膏组成。 | 供采集、传递脑电生物信号用 | 无 | NC-2002 | NC-2002 |  | C14070318300000040800000013 | 双侧，电极片4片
南京宁创医疗设备有限公司 | hs0132 | 5280 | 一次性脑电传感器 | / | / | 已维护 | C1407031830000004080 | 一次性使用脑电传感器 | PET，海绵 | 苏械注准20222070862 | 一次性使用脑电传感器 | 南京宁创医疗设备有限公司 | 南京宁创医疗设备有限公司 | 个 | 一次性使用脑电传感器由插头、PET背衬、PE泡棉、AG/AGC1电路、触针、海绵、导电膏组成。 | 供采集、传递脑电生物信号用 | 无 | NC-2001 | NC-2001 |  | C14070318300000040800000012 | 双侧，电极片3片
南京宁创医疗设备有限公司 | hs0132 | 5280 | 一次性脑电传感器 | / | / | 已维护 | C1407031830000004080 | 一次性使用脑电传感器 | PET，海绵 | 苏械注准20222070862 | 一次性使用脑电传感器 | 南京宁创医疗设备有限公司 | 南京宁创医疗设备有限公司 | 个 | 一次性使用脑电传感器由插头、PET背衬、PE泡棉、AG/AGC1电路、触针、海绵、导电膏组成。 | 供采集、传递脑电生物信号用 | 无 | NC-2000 | NC-2000 |  | C14070318300000040800000011 | 双侧，电极片3片
浙江首鼎医学科技有限公司 | HS021879 | 5908 | 一次性乳头切开刀 | 三腔 | / | 已维护 | C0102400330000217165 | 一次性使用十二指肠乳头切开刀 | 丙烯腈-丁二烯-苯乙烯共聚物（ABS）、铜（Cu）、06Cr19Ni10、乙烯-醋酸乙烯酯 共聚物(EVA)、聚四氟乙烯（PTFE） | 国械注准20233011023 | 一次性使用十二指肠乳头切开刀 | 浙江首鼎医学科技有限公司 | 浙江首鼎医学科技有限公司 | 把 | 产品由切丝部、管鞘部和手柄部组成。含弓刀、快速交换弓刀和针刀三种结构。 | 产品在医疗机构中与高频手术设备和软性内窥镜配合使用，用于十二指肠乳头切开。 | 无 | 5mm*5mm，针刀 | SD-07-C05 |  | C01024003300002171650000001 | SD-07-C05不带绝缘涂层；刀型都为针刀；刀丝长度分别为5mm
奥林巴斯贸易（上海）有限公司 | HS021183 | 5287 | 透明帽 | / | / | 已维护 | C0106110000000007834 | 透明黏膜吸套 | 丙烯合成橡胶 | 国械注进20172060327 | 透明黏膜吸套 | 奥林巴斯医疗株式会社オリンパスメディカルシステムズ株式会社 | 奥林巴斯贸易（上海）有限公司 | 个 | 本产品透明黏膜吸套由“帽”和“内镜连接部”构成，接触黏膜材料为苯乙烯可塑性弹性体或丙烯合成橡胶，为一次性使用环氧乙烷灭菌产品。 | 透明黏膜吸套（D-201-10704、D-201-11304、D-201-11804、D-201-12704、D-201-13404、D-201-14304、D-201-15004、D-201-16403、D-201-11802、D-201-12402）安装于内镜先端部，以保持适当的内径视野。透明黏膜吸套（D-206-02、D-206-03、D-206-04、D-206-05、D-206-06）安装于内镜先端部，以配合内镜治疗。 | 无 | 最大直径φ18.1mm，自内镜先端突出长度20mm。 | D-206-05 |  | C01061100000000078340000281 | D-206-05：管径：18.1mm 内镜先端突出长度:20mm 使用部位：食管、胃
奥林巴斯贸易（上海）有限公司 | HS021183 | 5287 | 透明帽 | / | / | 已维护 | C0106110000000007834 | 透明黏膜吸套 | 丙烯合成橡胶 | 国械注进20172060327 | 透明黏膜吸套 | 奥林巴斯医疗株式会社オリンパスメディカルシステムズ株式会社 | 奥林巴斯贸易（上海）有限公司 | 个 | 本产品透明黏膜吸套由“帽”和“内镜连接部”构成，接触黏膜材料为苯乙烯可塑性弹性体或丙烯合成橡胶，为一次性使用环氧乙烷灭菌产品。 | 透明黏膜吸套（D-201-10704、D-201-11304、D-201-11804、D-201-12704、D-201-13404、D-201-14304、D-201-15004、D-201-16403、D-201-11802、D-201-12402）安装于内镜先端部，以保持适当的内径视野。透明黏膜吸套（D-206-02、D-206-03、D-206-04、D-206-05、D-206-06）安装于内镜先端部，以配合内镜治疗。 | 无 | 最大直径φ18.1mm，自内镜先端突出长度20mm。 | D-206-04 |  | C01061100000000078340000279 | D-206-04：管径：18.1mm 内镜先端突出长度:20mm 使用部位：食管、胃
奥林巴斯贸易（上海）有限公司 | HS021183 | 5287 | 透明帽 | / | / | 已维护 | C0106110000000007834 | 透明黏膜吸套 | 丙烯合成橡胶 | 国械注进20172060327 | 透明黏膜吸套 | 奥林巴斯医疗株式会社オリンパスメディカルシステムズ株式会社 | 奥林巴斯贸易（上海）有限公司 | 个 | 本产品透明黏膜吸套由“帽”和“内镜连接部”构成，接触黏膜材料为苯乙烯可塑性弹性体或丙烯合成橡胶，为一次性使用环氧乙烷灭菌产品。 | 透明黏膜吸套（D-201-10704、D-201-11304、D-201-11804、D-201-12704、D-201-13404、D-201-14304、D-201-15004、D-201-16403、D-201-11802、D-201-12402）安装于内镜先端部，以保持适当的内径视野。透明黏膜吸套（D-206-02、D-206-03、D-206-04、D-206-05、D-206-06）安装于内镜先端部，以配合内镜治疗。 | 无 | 最大直径φ18.1mm，自内镜先端突出长度20mm。 | D-206-03 |  | C01061100000000078340000286 | D-206-03：管径：18.1mm 内镜先端突出长度:20mm 使用部位：食管、胃
奥林巴斯贸易（上海）有限公司 | HS021183 | 5287 | 透明帽 | / | / | 已维护 | C0106110000000007834 | 透明黏膜吸套 | 丙烯合成橡胶 | 国械注进20172060327 | 透明黏膜吸套 | 奥林巴斯医疗株式会社オリンパスメディカルシステムズ株式会社 | 奥林巴斯贸易（上海）有限公司 | 个 | 本产品透明黏膜吸套由“帽”和“内镜连接部”构成，接触黏膜材料为苯乙烯可塑性弹性体或丙烯合成橡胶，为一次性使用环氧乙烷灭菌产品。 | 透明黏膜吸套（D-201-10704、D-201-11304、D-201-11804、D-201-12704、D-201-13404、D-201-14304、D-201-15004、D-201-16403、D-201-11802、D-201-12402）安装于内镜先端部，以保持适当的内径视野。透明黏膜吸套（D-206-02、D-206-03、D-206-04、D-206-05、D-206-06）安装于内镜先端部，以配合内镜治疗。 | 无 | 最大直径φ12.7mm，自内镜先端突出长度2mm。 | D-201-12402 |  | C01061100000000078340000283 | D-201-12402：管径：12.7mm 内镜先端突出长度:2mm 使用部位：食管、胃
奥林巴斯贸易（上海）有限公司 | HS021183 | 5287 | 透明帽 | / | / | 已维护 | C0106110000000007834 | 透明黏膜吸套 | 丙烯合成橡胶 | 国械注进20172060327 | 透明黏膜吸套 | 奥林巴斯医疗株式会社オリンパスメディカルシステムズ株式会社 | 奥林巴斯贸易（上海）有限公司 | 个 | 本产品透明黏膜吸套由“帽”和“内镜连接部”构成，接触黏膜材料为苯乙烯可塑性弹性体或丙烯合成橡胶，为一次性使用环氧乙烷灭菌产品。 | 透明黏膜吸套（D-201-10704、D-201-11304、D-201-11804、D-201-12704、D-201-13404、D-201-14304、D-201-15004、D-201-16403、D-201-11802、D-201-12402）安装于内镜先端部，以保持适当的内径视野。透明黏膜吸套（D-206-02、D-206-03、D-206-04、D-206-05、D-206-06）安装于内镜先端部，以配合内镜治疗。 | 212650 | 最大直径φ15mm，自内镜先端突出长度4mm。 | D-201-14304 |  | C01061100000000078340000273 | D-201-14304：管径：15mm 内镜先端突出长度:4mm 使用部位：食管、胃、肠
奥林巴斯贸易（上海）有限公司 | HS021183 | 5287 | 透明帽 | / | / | 已维护 | C0106110000000007834 | 透明黏膜吸套 | 丙烯合成橡胶 | 国械注进20172060327 | 透明黏膜吸套 | 奥林巴斯医疗株式会社オリンパスメディカルシステムズ株式会社 | 奥林巴斯贸易（上海）有限公司 | 个 | 本产品透明黏膜吸套由“帽”和“内镜连接部”构成，接触黏膜材料为苯乙烯可塑性弹性体或丙烯合成橡胶，为一次性使用环氧乙烷灭菌产品。 | 透明黏膜吸套（D-201-10704、D-201-11304、D-201-11804、D-201-12704、D-201-13404、D-201-14304、D-201-15004、D-201-16403、D-201-11802、D-201-12402）安装于内镜先端部，以保持适当的内径视野。透明黏膜吸套（D-206-02、D-206-03、D-206-04、D-206-05、D-206-06）安装于内镜先端部，以配合内镜治疗。 | 212650 | 最大直径φ14mm，自内镜先端突出长度4mm。 | D-201-13404 |  | C01061100000000078340000278 | D-201-13404：管径：14mm 内镜先端突出长度:4mm 使用部位：食管、胃、肠
奥林巴斯贸易（上海）有限公司 | HS021183 | 5287 | 透明帽 | / | / | 已维护 | C0106110000000007834 | 透明黏膜吸套 | 丙烯合成橡胶 | 国械注进20172060327 | 透明黏膜吸套 | 奥林巴斯医疗株式会社オリンパスメディカルシステムズ株式会社 | 奥林巴斯贸易（上海）有限公司 | 个 | 本产品透明黏膜吸套由“帽”和“内镜连接部”构成，接触黏膜材料为苯乙烯可塑性弹性体或丙烯合成橡胶，为一次性使用环氧乙烷灭菌产品。 | 透明黏膜吸套（D-201-10704、D-201-11304、D-201-11804、D-201-12704、D-201-13404、D-201-14304、D-201-15004、D-201-16403、D-201-11802、D-201-12402）安装于内镜先端部，以保持适当的内径视野。透明黏膜吸套（D-206-02、D-206-03、D-206-04、D-206-05、D-206-06）安装于内镜先端部，以配合内镜治疗。 | 212650 | 最大直径φ13.4mm，自内镜先端突出长度4mm。 | D-201-12704 |  | C01061100000000078340000280 | D-201-12704：管径：13.4mm 内镜先端突出长度:4mm 使用部位：食管、胃、肠
奥林巴斯贸易（上海）有限公司 | HS021183 | 5287 | 透明帽 | / | / | 已维护 | C0106110000000007834 | 透明黏膜吸套 | 丙烯合成橡胶 | 国械注进20172060327 | 透明黏膜吸套 | 奥林巴斯医疗株式会社オリンパスメディカルシステムズ株式会社 | 奥林巴斯贸易（上海）有限公司 | 个 | 本产品透明黏膜吸套由“帽”和“内镜连接部”构成，接触黏膜材料为苯乙烯可塑性弹性体或丙烯合成橡胶，为一次性使用环氧乙烷灭菌产品。 | 透明黏膜吸套（D-201-10704、D-201-11304、D-201-11804、D-201-12704、D-201-13404、D-201-14304、D-201-15004、D-201-16403、D-201-11802、D-201-12402）安装于内镜先端部，以保持适当的内径视野。透明黏膜吸套（D-206-02、D-206-03、D-206-04、D-206-05、D-206-06）安装于内镜先端部，以配合内镜治疗。 | 212650 | 最大直径φ12.4mm，自内镜先端突出长度4mm。 | D-201-11804 |  | C01061100000000078340000282 | D-201-11804：管径：12.4mm 内镜先端突出长度:4mm 使用部位：食管、胃、肠
奥林巴斯贸易（上海）有限公司 | HS021183 | 5287 | 透明帽 | / | / | 已维护 | C0106110000000007834 | 透明黏膜吸套 | 丙烯合成橡胶 | 国械注进20172060327 | 透明黏膜吸套 | 奥林巴斯医疗株式会社オリンパスメディカルシステムズ株式会社 | 奥林巴斯贸易（上海）有限公司 | 个 | 本产品透明黏膜吸套由“帽”和“内镜连接部”构成，接触黏膜材料为苯乙烯可塑性弹性体或丙烯合成橡胶，为一次性使用环氧乙烷灭菌产品。 | 透明黏膜吸套（D-201-10704、D-201-11304、D-201-11804、D-201-12704、D-201-13404、D-201-14304、D-201-15004、D-201-16403、D-201-11802、D-201-12402）安装于内镜先端部，以保持适当的内径视野。透明黏膜吸套（D-206-02、D-206-03、D-206-04、D-206-05、D-206-06）安装于内镜先端部，以配合内镜治疗。 | 212650 | 最大直径φ12.1mm，自内镜先端突出长度2mm。 | D-201-11802 |  | C01061100000000078340000276 | D-201-11802：管径：12.1mm 内镜先端突出长度:2mm 使用部位：食管、胃
奥林巴斯贸易（上海）有限公司 | HS021183 | 5287 | 透明帽 | / | / | 已维护 | C0106110000000007834 | 透明黏膜吸套 | 丙烯合成橡胶 | 国械注进20172060327 | 透明黏膜吸套 | 奥林巴斯医疗株式会社オリンパスメディカルシステムズ株式会社 | 奥林巴斯贸易（上海）有限公司 | 个 | 本产品透明黏膜吸套由“帽”和“内镜连接部”构成，接触黏膜材料为苯乙烯可塑性弹性体或丙烯合成橡胶，为一次性使用环氧乙烷灭菌产品。 | 透明黏膜吸套（D-201-10704、D-201-11304、D-201-11804、D-201-12704、D-201-13404、D-201-14304、D-201-15004、D-201-16403、D-201-11802、D-201-12402）安装于内镜先端部，以保持适当的内径视野。透明黏膜吸套（D-206-02、D-206-03、D-206-04、D-206-05、D-206-06）安装于内镜先端部，以配合内镜治疗。 | 212650 | 最大直径φ11.8mm，自内镜先端突出长度4mm。 | D-201-11304 |  | C01061100000000078340000274 | D-201-11304：管径：11.8mm 内镜先端突出长度:4mm 使用部位：食管、胃、肠
奥林巴斯贸易（上海）有限公司 | HS021183 | 5287 | 透明帽 | / | / | 已维护 | C0106110000000007834 | 透明黏膜吸套 | 丙烯合成橡胶 | 国械注进20172060327 | 透明黏膜吸套 | 奥林巴斯医疗株式会社オリンパスメディカルシステムズ株式会社 | 奥林巴斯贸易（上海）有限公司 | 个 | 本产品透明黏膜吸套由“帽”和“内镜连接部”构成，接触黏膜材料为苯乙烯可塑性弹性体或丙烯合成橡胶，为一次性使用环氧乙烷灭菌产品。 | 透明黏膜吸套（D-201-10704、D-201-11304、D-201-11804、D-201-12704、D-201-13404、D-201-14304、D-201-15004、D-201-16403、D-201-11802、D-201-12402）安装于内镜先端部，以保持适当的内径视野。透明黏膜吸套（D-206-02、D-206-03、D-206-04、D-206-05、D-206-06）安装于内镜先端部，以配合内镜治疗。 | 212650 | 最大直径φ11.35mm，自内镜先端突出长度4mm。 | D-201-10704 |  | C01061100000000078340000287 | D-201-10704：管径：11.35mm 内镜先端突出长度:4mm 使用部位：食管、胃、肠
威海世创医疗科技有限公司 | hs0278 | 5230 | 透明帽 | / | / | 已维护 | C0106110000000001898 | 一次性使用内窥镜先端帽 | 聚氨酯/硅橡胶 | 鲁械注准20232060245 | 一次性使用内窥镜先端帽 | 威海世创医疗科技有限公司 | 威海世创医疗科技有限公司 | 套 | 产品为注塑成型一体产品，STR-XDM-I、STR-XDM-II、STR-XDM-III材质为聚氨酯，STR-XDM-IV材质为硅橡胶；分为平头前端或斜口前端、后端直壁配合部和后端带斜坡配合部。 | 安装于内窥镜先端部，以保持适当的内镜视野。 | 无 | 1434 | STR-XDM-II |  | C01061100000000018980000036 | 与内窥镜配合处尺寸：14.3mm 产品整体长度：14mm 前端长度：4mm 适用部位：消化道
威海世创医疗科技有限公司 | hs0278 | 5230 | 透明帽 | / | / | 已维护 | C0106110000000001898 | 一次性使用内窥镜先端帽 | 聚氨酯/硅橡胶 | 鲁械注准20232060245 | 一次性使用内窥镜先端帽 | 威海世创医疗科技有限公司 | 威海世创医疗科技有限公司 | 套 | 产品为注塑成型一体产品，STR-XDM-I、STR-XDM-II、STR-XDM-III材质为聚氨酯，STR-XDM-IV材质为硅橡胶；分为平头前端或斜口前端、后端直壁配合部和后端带斜坡配合部。 | 安装于内窥镜先端部，以保持适当的内镜视野。 | 无 | 1344 | STR-XDM-II |  | C01061100000000018980000035 | 与内窥镜配合处尺寸：13.2mm 产品整体长度：14mm 前端长度：4mm 适用部位：消化道
威海世创医疗科技有限公司 | hs0278 | 5230 | 透明帽 | / | / | 已维护 | C0106110000000001898 | 一次性使用内窥镜先端帽 | 聚氨酯/硅橡胶 | 鲁械注准20232060245 | 一次性使用内窥镜先端帽 | 威海世创医疗科技有限公司 | 威海世创医疗科技有限公司 | 套 | 产品为注塑成型一体产品，STR-XDM-I、STR-XDM-II、STR-XDM-III材质为聚氨酯，STR-XDM-IV材质为硅橡胶；分为平头前端或斜口前端、后端直壁配合部和后端带斜坡配合部。 | 安装于内窥镜先端部，以保持适当的内镜视野。 | 无 | 1274 | STR-XDM-II |  | C01061100000000018980000034 | 与内窥镜配合处尺寸：12.6mm 产品整体长度：14mm 前端长度：4mm 适用部位：消化道
威海世创医疗科技有限公司 | hs0278 | 5230 | 透明帽 | / | / | 已维护 | C0106110000000001898 | 一次性使用内窥镜先端帽 | 聚氨酯/硅橡胶 | 鲁械注准20232060245 | 一次性使用内窥镜先端帽 | 威海世创医疗科技有限公司 | 威海世创医疗科技有限公司 | 套 | 产品为注塑成型一体产品，STR-XDM-I、STR-XDM-II、STR-XDM-III材质为聚氨酯，STR-XDM-IV材质为硅橡胶；分为平头前端或斜口前端、后端直壁配合部和后端带斜坡配合部。 | 安装于内窥镜先端部，以保持适当的内镜视野。 | 无 | 1224 | STR-XDM-II |  | C01061100000000018980000033 | 与内窥镜配合处尺寸：12mm 产品整体长度：14mm 前端长度：4mm 适用部位：消化道
威海世创医疗科技有限公司 | hs0278 | 5230 | 透明帽 | / | / | 已维护 | C0106110000000001898 | 一次性使用内窥镜先端帽 | 聚氨酯/硅橡胶 | 鲁械注准20232060245 | 一次性使用内窥镜先端帽 | 威海世创医疗科技有限公司 | 威海世创医疗科技有限公司 | 套 | 产品为注塑成型一体产品，STR-XDM-I、STR-XDM-II、STR-XDM-III材质为聚氨酯，STR-XDM-IV材质为硅橡胶；分为平头前端或斜口前端、后端直壁配合部和后端带斜坡配合部。 | 安装于内窥镜先端部，以保持适当的内镜视野。 | 无 | 1184 | STR-XDM-II |  | C01061100000000018980000032 | 与内窥镜配合处尺寸：11.8mm 产品整体长度：14mm 前端长度：4mm 适用部位：消化道
威海世创医疗科技有限公司 | hs0278 | 5230 | 透明帽 | / | / | 已维护 | C0106110000000001898 | 一次性使用内窥镜先端帽 | 聚氨酯/硅橡胶 | 鲁械注准20232060245 | 一次性使用内窥镜先端帽 | 威海世创医疗科技有限公司 | 威海世创医疗科技有限公司 | 套 | 产品为注塑成型一体产品，STR-XDM-I、STR-XDM-II、STR-XDM-III材质为聚氨酯，STR-XDM-IV材质为硅橡胶；分为平头前端或斜口前端、后端直壁配合部和后端带斜坡配合部。 | 安装于内窥镜先端部，以保持适当的内镜视野。 | 无 | 1134 | STR-XDM-II |  | C01061100000000018980000031 | 与内窥镜配合处尺寸：11.3mm 产品整体长度：14mm 前端长度：4mm 适用部位：消化道
威海世创医疗科技有限公司 | hs0278 | 5230 | 透明帽 | / | / | 已维护 | C0106110000000001898 | 一次性使用内窥镜先端帽 | 聚氨酯/硅橡胶 | 鲁械注准20232060245 | 一次性使用内窥镜先端帽 | 威海世创医疗科技有限公司 | 威海世创医疗科技有限公司 | 套 | 产品为注塑成型一体产品，STR-XDM-I、STR-XDM-II、STR-XDM-III材质为聚氨酯，STR-XDM-IV材质为硅橡胶；分为平头前端或斜口前端、后端直壁配合部和后端带斜坡配合部。 | 安装于内窥镜先端部，以保持适当的内镜视野。 | 无 | 1074 | STR-XDM-II |  | C01061100000000018980000030 | 与内窥镜配合处尺寸：10.6mm 产品整体长度：14mm 前端长度：4mm 适用部位：消化道
威海世创医疗科技有限公司 | hs0278 | 5230 | 透明帽 | / | / | 已维护 | C0106110000000001898 | 一次性使用内窥镜先端帽 | 聚氨酯/硅橡胶 | 鲁械注准20232060245 | 一次性使用内窥镜先端帽 | 威海世创医疗科技有限公司 | 威海世创医疗科技有限公司 | 套 | 产品为注塑成型一体产品，STR-XDM-I、STR-XDM-II、STR-XDM-III材质为聚氨酯，STR-XDM-IV材质为硅橡胶；分为平头前端或斜口前端、后端直壁配合部和后端带斜坡配合部。 | 安装于内窥镜先端部，以保持适当的内镜视野。 | 无 | 1054 | STR-XDM-II |  | C01061100000000018980000029 | 与内窥镜配合处尺寸：10.3mm 产品整体长度：14mm 前端长度：4mm 适用部位：消化道
威海世创医疗科技有限公司 | hs0278 | 5230 | 透明帽 | / | / | 已维护 | C0106110000000001898 | 一次性使用内窥镜先端帽 | 聚氨酯/硅橡胶 | 鲁械注准20232060245 | 一次性使用内窥镜先端帽 | 威海世创医疗科技有限公司 | 威海世创医疗科技有限公司 | 套 | 产品为注塑成型一体产品，STR-XDM-I、STR-XDM-II、STR-XDM-III材质为聚氨酯，STR-XDM-IV材质为硅橡胶；分为平头前端或斜口前端、后端直壁配合部和后端带斜坡配合部。 | 安装于内窥镜先端部，以保持适当的内镜视野。 | 无 | 0994 | STR-XDM-II |  | C01061100000000018980000028 | 与内窥镜配合处尺寸：10.1mm 产品整体长度：14mm 前端长度：4mm 适用部位：消化道
威海世创医疗科技有限公司 | hs0278 | 5230 | 透明帽 | / | / | 已维护 | C0106110000000001898 | 一次性使用内窥镜先端帽 | 聚氨酯/硅橡胶 | 鲁械注准20232060245 | 一次性使用内窥镜先端帽 | 威海世创医疗科技有限公司 | 威海世创医疗科技有限公司 | 套 | 产品为注塑成型一体产品，STR-XDM-I、STR-XDM-II、STR-XDM-III材质为聚氨酯，STR-XDM-IV材质为硅橡胶；分为平头前端或斜口前端、后端直壁配合部和后端带斜坡配合部。 | 安装于内窥镜先端部，以保持适当的内镜视野。 | 无 | 0924 | STR-XDM-II |  | C01061100000000018980000027 | 与内窥镜配合处尺寸：9.4mm 产品整体长度：14mm 前端长度：4mm 适用部位：消化道
威海世创医疗科技有限公司 | hs0278 | 5230 | 透明帽 | / | / | 已维护 | C0106110000000001898 | 一次性使用内窥镜先端帽 | 聚氨酯/硅橡胶 | 鲁械注准20232060245 | 一次性使用内窥镜先端帽 | 威海世创医疗科技有限公司 | 威海世创医疗科技有限公司 | 套 | 产品为注塑成型一体产品，STR-XDM-I、STR-XDM-II、STR-XDM-III材质为聚氨酯，STR-XDM-IV材质为硅橡胶；分为平头前端或斜口前端、后端直壁配合部和后端带斜坡配合部。 | 安装于内窥镜先端部，以保持适当的内镜视野。 | 无 | 1434 | STR-XDM-III |  | C01061100000000018980000026 | 与内窥镜配合处尺寸：14.3mm 产品整体长度：20mm 前端长度：4mm 适用部位：消化道
威海世创医疗科技有限公司 | hs0278 | 5230 | 透明帽 | / | / | 已维护 | C0106110000000001898 | 一次性使用内窥镜先端帽 | 聚氨酯/硅橡胶 | 鲁械注准20232060245 | 一次性使用内窥镜先端帽 | 威海世创医疗科技有限公司 | 威海世创医疗科技有限公司 | 套 | 产品为注塑成型一体产品，STR-XDM-I、STR-XDM-II、STR-XDM-III材质为聚氨酯，STR-XDM-IV材质为硅橡胶；分为平头前端或斜口前端、后端直壁配合部和后端带斜坡配合部。 | 安装于内窥镜先端部，以保持适当的内镜视野。 | 无 | 1434 | STR-XDM-I |  | C01061100000000018980000025 | 与内窥镜配合处尺寸：14.3mm 产品整体长度：14mm 前端长度：4mm 适用部位：消化道
威海世创医疗科技有限公司 | hs0278 | 5230 | 透明帽 | / | / | 已维护 | C0106110000000001898 | 一次性使用内窥镜先端帽 | 聚氨酯/硅橡胶 | 鲁械注准20232060245 | 一次性使用内窥镜先端帽 | 威海世创医疗科技有限公司 | 威海世创医疗科技有限公司 | 套 | 产品为注塑成型一体产品，STR-XDM-I、STR-XDM-II、STR-XDM-III材质为聚氨酯，STR-XDM-IV材质为硅橡胶；分为平头前端或斜口前端、后端直壁配合部和后端带斜坡配合部。 | 安装于内窥镜先端部，以保持适当的内镜视野。 | 无 | 1402 | STR-XDM-IV |  | C01061100000000018980000024 | 与内窥镜配合处尺寸：14mm 产品整体长度：9.5mm 前端长度：2mm 适用部位：消化道
威海世创医疗科技有限公司 | hs0278 | 5230 | 透明帽 | / | / | 已维护 | C0106110000000001898 | 一次性使用内窥镜先端帽 | 聚氨酯/硅橡胶 | 鲁械注准20232060245 | 一次性使用内窥镜先端帽 | 威海世创医疗科技有限公司 | 威海世创医疗科技有限公司 | 套 | 产品为注塑成型一体产品，STR-XDM-I、STR-XDM-II、STR-XDM-III材质为聚氨酯，STR-XDM-IV材质为硅橡胶；分为平头前端或斜口前端、后端直壁配合部和后端带斜坡配合部。 | 安装于内窥镜先端部，以保持适当的内镜视野。 | 无 | 1302 | STR-XDM-IV |  | C01061100000000018980000023 | 与内窥镜配合处尺寸：13mm 产品整体长度：9.5mm 前端长度：2mm 适用部位：消化道
威海世创医疗科技有限公司 | hs0278 | 5230 | 透明帽 | / | / | 已维护 | C0106110000000001898 | 一次性使用内窥镜先端帽 | 聚氨酯/硅橡胶 | 鲁械注准20232060245 | 一次性使用内窥镜先端帽 | 威海世创医疗科技有限公司 | 威海世创医疗科技有限公司 | 套 | 产品为注塑成型一体产品，STR-XDM-I、STR-XDM-II、STR-XDM-III材质为聚氨酯，STR-XDM-IV材质为硅橡胶；分为平头前端或斜口前端、后端直壁配合部和后端带斜坡配合部。 | 安装于内窥镜先端部，以保持适当的内镜视野。 | 无 | 1344 | STR-XDM-I |  | C01061100000000018980000022 | 与内窥镜配合处尺寸：13.2mm 产品整体长度：14mm 前端长度：4mm 适用部位：消化道
威海世创医疗科技有限公司 | hs0278 | 5230 | 透明帽 | / | / | 已维护 | C0106110000000001898 | 一次性使用内窥镜先端帽 | 聚氨酯/硅橡胶 | 鲁械注准20232060245 | 一次性使用内窥镜先端帽 | 威海世创医疗科技有限公司 | 威海世创医疗科技有限公司 | 套 | 产品为注塑成型一体产品，STR-XDM-I、STR-XDM-II、STR-XDM-III材质为聚氨酯，STR-XDM-IV材质为硅橡胶；分为平头前端或斜口前端、后端直壁配合部和后端带斜坡配合部。 | 安装于内窥镜先端部，以保持适当的内镜视野。 | 无 | 1344 | STR-XDM-III |  | C01061100000000018980000021 | 与内窥镜配合处尺寸：13.2mm 产品整体长度：20mm 前端长度：4mm 适用部位：消化道
威海世创医疗科技有限公司 | hs0278 | 5230 | 透明帽 | / | / | 已维护 | C0106110000000001898 | 一次性使用内窥镜先端帽 | 聚氨酯/硅橡胶 | 鲁械注准20232060245 | 一次性使用内窥镜先端帽 | 威海世创医疗科技有限公司 | 威海世创医疗科技有限公司 | 套 | 产品为注塑成型一体产品，STR-XDM-I、STR-XDM-II、STR-XDM-III材质为聚氨酯，STR-XDM-IV材质为硅橡胶；分为平头前端或斜口前端、后端直壁配合部和后端带斜坡配合部。 | 安装于内窥镜先端部，以保持适当的内镜视野。 | 无 | 1202 | STR-XDM-IV |  | C01061100000000018980000020 | 与内窥镜配合处尺寸：12mm 产品整体长度：9.5mm 前端长度：2mm 适用部位：消化道
威海世创医疗科技有限公司 | hs0278 | 5230 | 透明帽 | / | / | 已维护 | C0106110000000001898 | 一次性使用内窥镜先端帽 | 聚氨酯/硅橡胶 | 鲁械注准20232060245 | 一次性使用内窥镜先端帽 | 威海世创医疗科技有限公司 | 威海世创医疗科技有限公司 | 套 | 产品为注塑成型一体产品，STR-XDM-I、STR-XDM-II、STR-XDM-III材质为聚氨酯，STR-XDM-IV材质为硅橡胶；分为平头前端或斜口前端、后端直壁配合部和后端带斜坡配合部。 | 安装于内窥镜先端部，以保持适当的内镜视野。 | 无 | 1274 | STR-XDM-III |  | C01061100000000018980000019 | 与内窥镜配合处尺寸：12.6mm 产品整体长度：20mm 前端长度：4mm 适用部位：消化道
威海世创医疗科技有限公司 | hs0278 | 5230 | 透明帽 | / | / | 已维护 | C0106110000000001898 | 一次性使用内窥镜先端帽 | 聚氨酯/硅橡胶 | 鲁械注准20232060245 | 一次性使用内窥镜先端帽 | 威海世创医疗科技有限公司 | 威海世创医疗科技有限公司 | 套 | 产品为注塑成型一体产品，STR-XDM-I、STR-XDM-II、STR-XDM-III材质为聚氨酯，STR-XDM-IV材质为硅橡胶；分为平头前端或斜口前端、后端直壁配合部和后端带斜坡配合部。 | 安装于内窥镜先端部，以保持适当的内镜视野。 | 无 | 1274 | STR-XDM-I |  | C01061100000000018980000018 | 与内窥镜配合处尺寸：12.6mm 产品整体长度：14mm 前端长度：4mm 适用部位：消化道
威海世创医疗科技有限公司 | hs0278 | 5230 | 透明帽 | / | / | 已维护 | C0106110000000001898 | 一次性使用内窥镜先端帽 | 聚氨酯/硅橡胶 | 鲁械注准20232060245 | 一次性使用内窥镜先端帽 | 威海世创医疗科技有限公司 | 威海世创医疗科技有限公司 | 套 | 产品为注塑成型一体产品，STR-XDM-I、STR-XDM-II、STR-XDM-III材质为聚氨酯，STR-XDM-IV材质为硅橡胶；分为平头前端或斜口前端、后端直壁配合部和后端带斜坡配合部。 | 安装于内窥镜先端部，以保持适当的内镜视野。 | 无 | 1102 | STR-XDM-IV |  | C01061100000000018980000017 | 与内窥镜配合处尺寸：11mm 产品整体长度：9.5mm 前端长度：2mm 适用部位：消化道
威海世创医疗科技有限公司 | hs0278 | 5230 | 透明帽 | / | / | 已维护 | C0106110000000001898 | 一次性使用内窥镜先端帽 | 聚氨酯/硅橡胶 | 鲁械注准20232060245 | 一次性使用内窥镜先端帽 | 威海世创医疗科技有限公司 | 威海世创医疗科技有限公司 | 套 | 产品为注塑成型一体产品，STR-XDM-I、STR-XDM-II、STR-XDM-III材质为聚氨酯，STR-XDM-IV材质为硅橡胶；分为平头前端或斜口前端、后端直壁配合部和后端带斜坡配合部。 | 安装于内窥镜先端部，以保持适当的内镜视野。 | 无 | 1224 | STR-XDM-I |  | C01061100000000018980000016 | 与内窥镜配合处尺寸：12mm 产品整体长度：14mm 前端长度：4mm 适用部位：消化道
威海世创医疗科技有限公司 | hs0278 | 5230 | 透明帽 | / | / | 已维护 | C0106110000000001898 | 一次性使用内窥镜先端帽 | 聚氨酯/硅橡胶 | 鲁械注准20232060245 | 一次性使用内窥镜先端帽 | 威海世创医疗科技有限公司 | 威海世创医疗科技有限公司 | 套 | 产品为注塑成型一体产品，STR-XDM-I、STR-XDM-II、STR-XDM-III材质为聚氨酯，STR-XDM-IV材质为硅橡胶；分为平头前端或斜口前端、后端直壁配合部和后端带斜坡配合部。 | 安装于内窥镜先端部，以保持适当的内镜视野。 | 无 | 1224 | STR-XDM-III |  | C01061100000000018980000015 | 与内窥镜配合处尺寸：12mm 产品整体长度：20mm 前端长度：4mm 适用部位：消化道
威海世创医疗科技有限公司 | hs0278 | 5230 | 透明帽 | / | / | 已维护 | C0106110000000001898 | 一次性使用内窥镜先端帽 | 聚氨酯/硅橡胶 | 鲁械注准20232060245 | 一次性使用内窥镜先端帽 | 威海世创医疗科技有限公司 | 威海世创医疗科技有限公司 | 套 | 产品为注塑成型一体产品，STR-XDM-I、STR-XDM-II、STR-XDM-III材质为聚氨酯，STR-XDM-IV材质为硅橡胶；分为平头前端或斜口前端、后端直壁配合部和后端带斜坡配合部。 | 安装于内窥镜先端部，以保持适当的内镜视野。 | 无 | 1184 | STR-XDM-III |  | C01061100000000018980000014 | 与内窥镜配合处尺寸：11.8mm 产品整体长度：20mm 前端长度：4mm 适用部位：消化道
威海世创医疗科技有限公司 | hs0278 | 5230 | 透明帽 | / | / | 已维护 | C0106110000000001898 | 一次性使用内窥镜先端帽 | 聚氨酯/硅橡胶 | 鲁械注准20232060245 | 一次性使用内窥镜先端帽 | 威海世创医疗科技有限公司 | 威海世创医疗科技有限公司 | 套 | 产品为注塑成型一体产品，STR-XDM-I、STR-XDM-II、STR-XDM-III材质为聚氨酯，STR-XDM-IV材质为硅橡胶；分为平头前端或斜口前端、后端直壁配合部和后端带斜坡配合部。 | 安装于内窥镜先端部，以保持适当的内镜视野。 | 无 | 1134 | STR-XDM-III |  | C01061100000000018980000013 | 与内窥镜配合处尺寸：11.3mm 产品整体长度：20mm 前端长度：4mm 适用部位：消化道
威海世创医疗科技有限公司 | hs0278 | 5230 | 透明帽 | / | / | 已维护 | C0106110000000001898 | 一次性使用内窥镜先端帽 | 聚氨酯/硅橡胶 | 鲁械注准20232060245 | 一次性使用内窥镜先端帽 | 威海世创医疗科技有限公司 | 威海世创医疗科技有限公司 | 套 | 产品为注塑成型一体产品，STR-XDM-I、STR-XDM-II、STR-XDM-III材质为聚氨酯，STR-XDM-IV材质为硅橡胶；分为平头前端或斜口前端、后端直壁配合部和后端带斜坡配合部。 | 安装于内窥镜先端部，以保持适当的内镜视野。 | 无 | 1184 | STR-XDM-I |  | C01061100000000018980000012 | 与内窥镜配合处尺寸：11.8mm 产品整体长度：14mm 前端长度：4mm 适用部位：消化道
威海世创医疗科技有限公司 | hs0278 | 5230 | 透明帽 | / | / | 已维护 | C0106110000000001898 | 一次性使用内窥镜先端帽 | 聚氨酯/硅橡胶 | 鲁械注准20232060245 | 一次性使用内窥镜先端帽 | 威海世创医疗科技有限公司 | 威海世创医疗科技有限公司 | 套 | 产品为注塑成型一体产品，STR-XDM-I、STR-XDM-II、STR-XDM-III材质为聚氨酯，STR-XDM-IV材质为硅橡胶；分为平头前端或斜口前端、后端直壁配合部和后端带斜坡配合部。 | 安装于内窥镜先端部，以保持适当的内镜视野。 | 无 | 1134 | STR-XDM-I |  | C01061100000000018980000011 | 与内窥镜配合处尺寸：11.3mm 产品整体长度：14mm 前端长度：4mm 适用部位：消化道
威海世创医疗科技有限公司 | hs0278 | 5230 | 透明帽 | / | / | 已维护 | C0106110000000001898 | 一次性使用内窥镜先端帽 | 聚氨酯/硅橡胶 | 鲁械注准20232060245 | 一次性使用内窥镜先端帽 | 威海世创医疗科技有限公司 | 威海世创医疗科技有限公司 | 套 | 产品为注塑成型一体产品，STR-XDM-I、STR-XDM-II、STR-XDM-III材质为聚氨酯，STR-XDM-IV材质为硅橡胶；分为平头前端或斜口前端、后端直壁配合部和后端带斜坡配合部。 | 安装于内窥镜先端部，以保持适当的内镜视野。 | 无 | 1074 | STR-XDM-III |  | C01061100000000018980000010 | 与内窥镜配合处尺寸：10.6mm 产品整体长度：20mm 前端长度：4mm 适用部位：消化道
威海世创医疗科技有限公司 | hs0278 | 5230 | 透明帽 | / | / | 已维护 | C0106110000000001898 | 一次性使用内窥镜先端帽 | 聚氨酯/硅橡胶 | 鲁械注准20232060245 | 一次性使用内窥镜先端帽 | 威海世创医疗科技有限公司 | 威海世创医疗科技有限公司 | 套 | 产品为注塑成型一体产品，STR-XDM-I、STR-XDM-II、STR-XDM-III材质为聚氨酯，STR-XDM-IV材质为硅橡胶；分为平头前端或斜口前端、后端直壁配合部和后端带斜坡配合部。 | 安装于内窥镜先端部，以保持适当的内镜视野。 | 无 | 1074 | STR-XDM-I |  | C01061100000000018980000009 | 与内窥镜配合处尺寸：10.6mm 产品整体长度：14mm 前端长度：4mm 适用部位：消化道
威海世创医疗科技有限公司 | hs0278 | 5230 | 透明帽 | / | / | 已维护 | C0106110000000001898 | 一次性使用内窥镜先端帽 | 聚氨酯/硅橡胶 | 鲁械注准20232060245 | 一次性使用内窥镜先端帽 | 威海世创医疗科技有限公司 | 威海世创医疗科技有限公司 | 套 | 产品为注塑成型一体产品，STR-XDM-I、STR-XDM-II、STR-XDM-III材质为聚氨酯，STR-XDM-IV材质为硅橡胶；分为平头前端或斜口前端、后端直壁配合部和后端带斜坡配合部。 | 安装于内窥镜先端部，以保持适当的内镜视野。 | 无 | 1054 | STR-XDM-III |  | C01061100000000018980000008 | 与内窥镜配合处尺寸：10.3mm 产品整体长度：20mm 前端长度：4mm 适用部位：消化道
威海世创医疗科技有限公司 | hs0278 | 5230 | 透明帽 | / | / | 已维护 | C0106110000000001898 | 一次性使用内窥镜先端帽 | 聚氨酯/硅橡胶 | 鲁械注准20232060245 | 一次性使用内窥镜先端帽 | 威海世创医疗科技有限公司 | 威海世创医疗科技有限公司 | 套 | 产品为注塑成型一体产品，STR-XDM-I、STR-XDM-II、STR-XDM-III材质为聚氨酯，STR-XDM-IV材质为硅橡胶；分为平头前端或斜口前端、后端直壁配合部和后端带斜坡配合部。 | 安装于内窥镜先端部，以保持适当的内镜视野。 | 无 | 1054 | STR-XDM-I |  | C01061100000000018980000007 | 与内窥镜配合处尺寸：10..3mm 产品整体长度：14mm 前端长度：4mm 适用部位：消化道
威海世创医疗科技有限公司 | hs0278 | 5230 | 透明帽 | / | / | 已维护 | C0106110000000001898 | 一次性使用内窥镜先端帽 | 聚氨酯/硅橡胶 | 鲁械注准20232060245 | 一次性使用内窥镜先端帽 | 威海世创医疗科技有限公司 | 威海世创医疗科技有限公司 | 套 | 产品为注塑成型一体产品，STR-XDM-I、STR-XDM-II、STR-XDM-III材质为聚氨酯，STR-XDM-IV材质为硅橡胶；分为平头前端或斜口前端、后端直壁配合部和后端带斜坡配合部。 | 安装于内窥镜先端部，以保持适当的内镜视野。 | 无 | 0994 | STR-XDM-III |  | C01061100000000018980000006 | 与内窥镜配合处尺寸：10.1mm 产品整体长度：20mm 前端长度：4mm 适用部位：消化道
威海世创医疗科技有限公司 | hs0278 | 5230 | 透明帽 | / | / | 已维护 | C0106110000000001898 | 一次性使用内窥镜先端帽 | 聚氨酯/硅橡胶 | 鲁械注准20232060245 | 一次性使用内窥镜先端帽 | 威海世创医疗科技有限公司 | 威海世创医疗科技有限公司 | 套 | 产品为注塑成型一体产品，STR-XDM-I、STR-XDM-II、STR-XDM-III材质为聚氨酯，STR-XDM-IV材质为硅橡胶；分为平头前端或斜口前端、后端直壁配合部和后端带斜坡配合部。 | 安装于内窥镜先端部，以保持适当的内镜视野。 | 无 | 0924 | STR-XDM-III |  | C01061100000000018980000005 | 与内窥镜配合处尺寸：9.4mm 产品整体长度：20mm 前端长度：4mm 适用部位：消化道
威海世创医疗科技有限公司 | hs0278 | 5230 | 透明帽 | / | / | 已维护 | C0106110000000001898 | 一次性使用内窥镜先端帽 | 聚氨酯/硅橡胶 | 鲁械注准20232060245 | 一次性使用内窥镜先端帽 | 威海世创医疗科技有限公司 | 威海世创医疗科技有限公司 | 套 | 产品为注塑成型一体产品，STR-XDM-I、STR-XDM-II、STR-XDM-III材质为聚氨酯，STR-XDM-IV材质为硅橡胶；分为平头前端或斜口前端、后端直壁配合部和后端带斜坡配合部。 | 安装于内窥镜先端部，以保持适当的内镜视野。 | 无 | 0994 | STR-XDM-I |  | C01061100000000018980000004 | 与内窥镜配合处尺寸：10.1mm 产品整体长度：14.4mm 前端长度：4mm 适用部位：消化道
威海世创医疗科技有限公司 | hs0278 | 5230 | 透明帽 | / | / | 已维护 | C0106110000000001898 | 一次性使用内窥镜先端帽 | 聚氨酯/硅橡胶 | 鲁械注准20232060245 | 一次性使用内窥镜先端帽 | 威海世创医疗科技有限公司 | 威海世创医疗科技有限公司 | 套 | 产品为注塑成型一体产品，STR-XDM-I、STR-XDM-II、STR-XDM-III材质为聚氨酯，STR-XDM-IV材质为硅橡胶；分为平头前端或斜口前端、后端直壁配合部和后端带斜坡配合部。 | 安装于内窥镜先端部，以保持适当的内镜视野。 | 无 | 0924 | STR-XDM-I |  | C01061100000000018980000003 | 与内窥镜配合处尺寸：9.4mm 产品整体长度：14.4mm 前端长度：4mm 适用部位：消化道
威海世创医疗科技有限公司 | hs0278 | 5230 | 透明帽 | / | / | 已维护 | C0106110000000001898 | 一次性使用内窥镜先端帽 | 聚氨酯/硅橡胶 | 鲁械注准20232060245 | 一次性使用内窥镜先端帽 | 威海世创医疗科技有限公司 | 威海世创医疗科技有限公司 | 套 | 产品为注塑成型一体产品，STR-XDM-I、STR-XDM-II、STR-XDM-III材质为聚氨酯，STR-XDM-IV材质为硅橡胶；分为平头前端或斜口前端、后端直壁配合部和后端带斜坡配合部。 | 安装于内窥镜先端部，以保持适当的内镜视野。 | 无 | 1002 | STR-XDM-IV |  | C01061100000000018980000002 | 与内窥镜配合处尺寸：10mm 产品整体长度：9.5mm 前端长度：2mm 适用部位：消化道
浙江创想医学科技有限公司 | hs3400 | 5248 | 一次性乳头切开刀 | 三腔 | / | 已维护 | C0102400330000403607 | 一次性使用三腔括约肌切开刀 | 聚四氟乙烯，不锈钢 | 国械注准20193010040 | 一次性使用三腔括约肌切开刀 | 浙江创想医学科技有限公司 | 浙江创想医学科技有限公司 | 把 | 本产品由手柄 、连接器、外鞘 、切丝、鲁尔接头 、指环组成，为环氧乙烷灭菌，一次性使用产品。 | 本产品在医疗机构中与软性消化内窥镜及高频设备配合使用，用于经内窥镜行十二指肠乳头括约肌切开术。 | 无 | MD-A-TM0520 | A三腔拉式 |  | C01024003300004036070000002 | 带绝缘涂层，弓状刀，头部长度5mm，切丝长度20mm，工作长度2000mm
苏州恒瑞宏远医疗科技有限公司 | hs4326 | 5226 | 消融电极（针） | 微波消融电极（针） | 水冷型 | 已维护 | C0105070210000212761 | 一次性使用微波消融针 | 不区分 | 国械注准20233010599 | 一次性使用微波消融针 | 苏州恒瑞宏远医疗科技有限公司 | 苏州恒瑞宏远医疗科技有限公司 | 根 | 产品由热凝器、手柄、同轴电缆、冷却水管和测温线缆组成。 | 该产品在医疗机构中与本公司生产的微波消融仪（型号：Maxwave150，软件发布版本号V1）配套使用，适用于肝脏实体瘤的治疗。肝内单个肿瘤病灶应小于5公分，多发病灶应少于3个且每个小于3公分，病灶距肝门、胆囊、肠道应不小于1公分，病灶与膈面应无粘连。 | 无 | Minbolt 1610 | Minbolt 1610 |  | C01050702100002127610000004 | 消融针长度：10cm，发热部位长度：23-55mm，管径大小：1.65mm-1.74mm，作用部位：肝肿瘤
苏州恒瑞宏远医疗科技有限公司 | hs4326 | 5226 | 消融电极（针） | 微波消融电极（针） | 水冷型 | 已维护 | C0105070210000212761 | 一次性使用微波消融针 | 不区分 | 国械注准20233010599 | 一次性使用微波消融针 | 苏州恒瑞宏远医疗科技有限公司 | 苏州恒瑞宏远医疗科技有限公司 | 根 | 产品由热凝器、手柄、同轴电缆、冷却水管和测温线缆组成。 | 该产品在医疗机构中与本公司生产的微波消融仪（型号：Maxwave150，软件发布版本号V1）配套使用，适用于肝脏实体瘤的治疗。肝内单个肿瘤病灶应小于5公分，多发病灶应少于3个且每个小于3公分，病灶距肝门、胆囊、肠道应不小于1公分，病灶与膈面应无粘连。 | 无 | Minbolt 1615 | Minbolt 1615 |  | C01050702100002127610000003 | 消融针长度：15cm，发热部位长度：23-55mm，管径大小：1.65mm-1.74mm，作用部位：肝肿瘤
苏州恒瑞宏远医疗科技有限公司 | hs4326 | 5226 | 消融电极（针） | 微波消融电极（针） | 水冷型 | 已维护 | C0105070210000212761 | 一次性使用微波消融针 | 不区分 | 国械注准20233010599 | 一次性使用微波消融针 | 苏州恒瑞宏远医疗科技有限公司 | 苏州恒瑞宏远医疗科技有限公司 | 根 | 产品由热凝器、手柄、同轴电缆、冷却水管和测温线缆组成。 | 该产品在医疗机构中与本公司生产的微波消融仪（型号：Maxwave150，软件发布版本号V1）配套使用，适用于肝脏实体瘤的治疗。肝内单个肿瘤病灶应小于5公分，多发病灶应少于3个且每个小于3公分，病灶距肝门、胆囊、肠道应不小于1公分，病灶与膈面应无粘连。 | 无 | Minbolt 1620 | Minbolt 1620 |  | C01050702100002127610000002 | 消融针长度：20cm，发热部位长度：23-55mm，管径大小：1.65mm-1.74mm，作用部位：肝肿瘤
苏州恒瑞宏远医疗科技有限公司 | hs4326 | 5226 | 消融电极（针） | 微波消融电极（针） | 水冷型 | 已维护 | C0105070210000212761 | 一次性使用微波消融针 | 不区分 | 国械注准20233010599 | 一次性使用微波消融针 | 苏州恒瑞宏远医疗科技有限公司 | 苏州恒瑞宏远医疗科技有限公司 | 根 | 产品由热凝器、手柄、同轴电缆、冷却水管和测温线缆组成。 | 该产品在医疗机构中与本公司生产的微波消融仪（型号：Maxwave150，软件发布版本号V1）配套使用，适用于肝脏实体瘤的治疗。肝内单个肿瘤病灶应小于5公分，多发病灶应少于3个且每个小于3公分，病灶距肝门、胆囊、肠道应不小于1公分，病灶与膈面应无粘连。 | 无 | Minbolt 1625 | Minbolt 1625 |  | C01050702100002127610000001 | 消融针长度：25cm，发热部位长度：23-55mm，管径大小：1.65mm-1.74mm，作用部位：肝肿瘤
深圳市医欣创新科技有限公司 | HS023800 | 5315 | 一次性脑电传感器 | / | / | 已维护 | C0405060000000015328 | 一次性使用脑电传感器 | 由插头、导电电极，聚酯感光层和银-氯化银传感导线组成 | 粤械注准20212070955 | 一次性使用脑电传感器 | 深圳市医欣创新科技有限公司 | 深圳市医欣创新科技有限公司 | 条 | 由插头 、导电电极、聚脂感光层和银-氯化银传感导线组成 | 供采集、传输脑电信号用 | 无 | EEGS402 | EEGS402 |  | C04050600000000153280000004 | 单侧4个
深圳市医欣创新科技有限公司 | HS023800 | 5315 | 一次性脑电传感器 | / | / | 已维护 | C0405060000000015328 | 一次性使用脑电传感器 | 由插头、导电电极，聚酯感光层和银-氯化银传感导线组成 | 粤械注准20212070955 | 一次性使用脑电传感器 | 深圳市医欣创新科技有限公司 | 深圳市医欣创新科技有限公司 | 条 | 由插头 、导电电极、聚脂感光层和银-氯化银传感导线组成 | 供采集、传输脑电信号用 | 无 | EEGS302 | EEGS302 |  | C04050600000000153280000002 | 单侧3个
南微医学科技股份有限公司 | hs2327 | 5354 | 一次性乳头切开刀 | 三腔 | / | 已维护 | C0102400330000404937 | 一次性乳头括约肌切开刀 | PTFE、不锈钢 | 国械注准20163011578 | 一次性乳头括约肌切开刀 | 南微医学科技股份有限公司 | 南微医学科技股份有限公司 | 件 | 产品由手柄、管鞘、切割丝、高频接头、鲁尔接头组成。管鞘部分材质为PTFE聚四氟乙烯，切割丝材质为ES不锈钢。产品为一次性使用，环氧乙烷灭菌，有效期3年。 | 产品适用于胰胆管系统插管及括约肌切开术。 | 218406 | DSP-25A-AC-Y-Y-X-B-3 | DSP-25A-AC-Y-Y-X-B-3 |  | C01024003300004049370000092 | 产品由手柄、管鞘、切割丝、高频接头、鲁尔接头组成，管鞘部分材质为PTFE聚四氟乙烯，切割丝材质为ES不锈钢。产品为一次性使用，环氧乙烷灭菌，有效期3年。 DSP-25A-AC-Y-Y-X-B-3，先端直径5.8Fr，最大外径2.5mm，三腔，单钢丝，前端鼻头长度5mm，切割丝25mm，有效工作长度2000mm。
南微医学科技股份有限公司 | hs2327 | 5354 | 一次性乳头切开刀 | 三腔 | / | 已维护 | C0102400330000404937 | 一次性乳头括约肌切开刀 | PTFE、不锈钢 | 国械注准20163011578 | 一次性乳头括约肌切开刀 | 南微医学科技股份有限公司 | 南微医学科技股份有限公司 | 件 | 产品由手柄、管鞘、切割丝、高频接头、鲁尔接头组成。管鞘部分材质为PTFE聚四氟乙烯，切割丝材质为ES不锈钢。产品为一次性使用，环氧乙烷灭菌，有效期3年。 | 产品适用于胰胆管系统插管及括约肌切开术。 | 无 | DSP-30A-AC-Y-Y-X-B-3 | DSP-30A-AC-Y-Y-X-B-3 |  | C01024003300004049370000076 | 产品由手柄、管鞘、切割丝、高频接头、鲁尔接头组成，管鞘部分材质为PTFE聚四氟乙烯，切割丝材质为ES不锈钢。产品为一次性使用，环氧乙烷灭菌，有效期3年。 DSP-30A-AC-Y-Y-X-B-3，先端直径5.8Fr，最大外径2.5mm，三腔，单钢丝，前端鼻头长度5mm，切割丝30mm，有效工作长度2000mm。
海杰亚(北京)医疗器械有限公司 | hs00270 | 5313 | 消融电极（针） | 微波消融电极（针） | 水冷型 | 未维护 |  | 一次性使用微波消融针 | 304不锈钢、PTFE 聚四氟乙烯、ABS 塑料、PVC 聚氯乙烯 | 国械注准20233011146 | 一次性使用微波消融针 | 海杰亚（北京）医疗器械有限公司 | 海杰亚（北京）医疗器械有限公司 | 根 | 本产品由手柄、针杆、内管、针头和冷却液管、微波连接器、微波同轴电缆组成。 | 本产品在医疗机构与本公司生产的微波消融仪（型号：Exceed S10、Exceed S23）配合使用，用于肝肿瘤的消融治疗。单个肿瘤病灶应小于5公分，多发病灶应小于3个且每个小于3公分。病灶距肝门、胆囊、肠道应不小于1公分；病灶与隔面应无粘连。 |  | Exact HP-1805080、Exact HP-1605100、Exact HP-1507200、Exact HP-1512200、Exact HC-1814100、Exact HC-1814150、Exact HC-1814200、Exact HC-1614150、Exact HC-1614200、Exact HC-1514150、Exact HC-1514200 | Exact HP-1805080、Exact HP-1605100、Exact HP-1507200、Exact HP-1512200、Exact HC-1814100、Exact HC-1814150、Exact HC-1814200、Exact HC-1614150、Exact HC-1614200、Exact HC-1514150、Exact HC-1514200 |  |  | 消融针长度：80mm/100mm/150mm/200mm 发热部位长度：5mm/7mm/12mm/14mm 管径大小：1.3mm/1.6mm/1.9mm 作用部位：肝