## 通用介入采购文件1
产品代码 | 包号 | 耗材类别 | 目录名称 | 是否申请国家医保代码 | 医保耗材代码 | 注册证号 | 注册证产品名称 | 产品名称 | 材质 | 计量单位 | 规格数 | 注册备案人 | 申报企业 | 规格 | 型号 | UDI | 医保耗材代码（27位） | 规格型号备注 | 中选价格 | 备注 | 专家论证结论
55 | 1-1 | 通用介入 | 中心静脉导管类-中心静脉导管（cvc）-普通型-单腔型 | 已申请 | C0207030040100300423 | 国械注准20173030347 | 一次性使用无菌中心静脉导管及附件 | 一次性使用无菌中心静脉导管及附件 | PC、PE | 套 | 40 | 深圳市顺美医疗股份有限公司 | 深圳市顺美医疗股份有限公司 | CVC-01（20G*16cm） | CVC-01 | 6956014491171 | C02070300401003004230000108 | 管径范围：20G, 长度范围：16cm ，材质：硅胶和PU材料 | 52
55 | 1-1 | 通用介入 | 中心静脉导管类-中心静脉导管（cvc）-普通型-单腔型 | 已申请 | C0207030040100300423 | 国械注准20173030347 | 一次性使用无菌中心静脉导管及附件 | 一次性使用无菌中心静脉导管及附件 | PC、PE | 套 | 40 | 深圳市顺美医疗股份有限公司 | 深圳市顺美医疗股份有限公司 | CVC-01（18G*12cm） | CVC-01 | 6956014491102 | C02070300401003004230000105 | 管径范围：18G, 长度范围：12cm ，材质：硅胶和PU材料 | 52
55 | 1-1 | 通用介入 | 中心静脉导管类-中心静脉导管（cvc）-普通型-单腔型 | 已申请 | C0207030040100300423 | 国械注准20173030347 | 一次性使用无菌中心静脉导管及附件 | 一次性使用无菌中心静脉导管及附件 | PC、PE | 套 | 40 | 深圳市顺美医疗股份有限公司 | 深圳市顺美医疗股份有限公司 | CVC-01（16G*20cm） | CVC-01 | 6956014491058 | C02070300401003004230000104 | 管径范围：16G, 长度范围：20cm ，材质：硅胶和PU材料 | 52
55 | 1-1 | 通用介入 | 中心静脉导管类-中心静脉导管（cvc）-普通型-单腔型 | 已申请 | C0207030040100300423 | 国械注准20173030347 | 一次性使用无菌中心静脉导管及附件 | 一次性使用无菌中心静脉导管及附件 | PC、PE | 套 | 40 | 深圳市顺美医疗股份有限公司 | 深圳市顺美医疗股份有限公司 | CVC-01（20G*13cm） | CVC-01 | 6956014491119 | C02070300401003004230000103 | 管径范围：20G, 长度范围：13cm ，材质：硅胶和PU材料 | 52
55 | 1-1 | 通用介入 | 中心静脉导管类-中心静脉导管（cvc）-普通型-单腔型 | 已申请 | C0207030040100300423 | 国械注准20173030347 | 一次性使用无菌中心静脉导管及附件 | 一次性使用无菌中心静脉导管及附件 | PC、PE | 套 | 40 | 深圳市顺美医疗股份有限公司 | 深圳市顺美医疗股份有限公司 | CVC-01（17G*20cm） | CVC-01 | 6956014491218 | C02070300401003004230000099 | 管径范围：17G, 长度范围：20cm ，材质：硅胶和PU材料 | 52
55 | 1-1 | 通用介入 | 中心静脉导管类-中心静脉导管（cvc）-普通型-单腔型 | 已申请 | C0207030040100300423 | 国械注准20173030347 | 一次性使用无菌中心静脉导管及附件 | 一次性使用无菌中心静脉导管及附件 | PC、PE | 套 | 40 | 深圳市顺美医疗股份有限公司 | 深圳市顺美医疗股份有限公司 | CVC-01（14G*30cm） | CVC-01 | 6956014491034 | C02070300401003004230000098 | 管径范围：14G, 长度范围：30cm ，材质：硅胶和PU材料 | 52
55 | 1-1 | 通用介入 | 中心静脉导管类-中心静脉导管（cvc）-普通型-单腔型 | 已申请 | C0207030040100300423 | 国械注准20173030347 | 一次性使用无菌中心静脉导管及附件 | 一次性使用无菌中心静脉导管及附件 | PC、PE | 套 | 40 | 深圳市顺美医疗股份有限公司 | 深圳市顺美医疗股份有限公司 | CVC-01（4F*20cm） | CVC-01 | 6956014491362 | C02070300401003004230000097 | 管径范围：4F, 长度范围：20cm ，材质：硅胶和PU材料 | 52
55 | 1-1 | 通用介入 | 中心静脉导管类-中心静脉导管（cvc）-普通型-单腔型 | 已申请 | C0207030040100300423 | 国械注准20173030347 | 一次性使用无菌中心静脉导管及附件 | 一次性使用无菌中心静脉导管及附件 | PC、PE | 套 | 40 | 深圳市顺美医疗股份有限公司 | 深圳市顺美医疗股份有限公司 | CVC-01 （4F*30cm） | CVC-01 | 6956014491386 | C02070300401003004230000096 | 管径范围：4F, 长度范围：30cm ，材质：硅胶和PU材料 | 52
55 | 1-1 | 通用介入 | 中心静脉导管类-中心静脉导管（cvc）-普通型-单腔型 | 已申请 | C0207030040100300423 | 国械注准20173030347 | 一次性使用无菌中心静脉导管及附件 | 一次性使用无菌中心静脉导管及附件 | PC、PE | 套 | 40 | 深圳市顺美医疗股份有限公司 | 深圳市顺美医疗股份有限公司 | CVC-01（20G*15cm） | CVC-01 | 6956014491126 | C02070300401003004230000090 | 管径范围：20G, 长度范围：15cm ，材质：硅胶和PU材料 | 52
55 | 1-1 | 通用介入 | 中心静脉导管类-中心静脉导管（cvc）-普通型-单腔型 | 已申请 | C0207030040100300423 | 国械注准20173030347 | 一次性使用无菌中心静脉导管及附件 | 一次性使用无菌中心静脉导管及附件 | PC、PE | 套 | 40 | 深圳市顺美医疗股份有限公司 | 深圳市顺美医疗股份有限公司 | CVC-01（14G*15cm） | CVC-01 | 6956014491010 | C02070300401003004230000087 | 管径范围：14G, 长度范围：15cm ，材质：硅胶和PU材料 | 52
55 | 1-1 | 通用介入 | 中心静脉导管类-中心静脉导管（cvc）-普通型-单腔型 | 已申请 | C0207030040100300423 | 国械注准20173030347 | 一次性使用无菌中心静脉导管及附件 | 一次性使用无菌中心静脉导管及附件 | PC、PE | 套 | 40 | 深圳市顺美医疗股份有限公司 | 深圳市顺美医疗股份有限公司 | CVC-01（16G*30cm） | CVC-01 | 6956014491065 | C02070300401003004230000082 | 管径范围：16G, 长度范围：30cm ，材质：硅胶和PU材料 | 52
55 | 1-1 | 通用介入 | 中心静脉导管类-中心静脉导管（cvc）-普通型-单腔型 | 已申请 | C0207030040100300423 | 国械注准20173030347 | 一次性使用无菌中心静脉导管及附件 | 一次性使用无菌中心静脉导管及附件 | PC、PE | 套 | 40 | 深圳市顺美医疗股份有限公司 | 深圳市顺美医疗股份有限公司 | CVC-01（20G*5cm） | CVC-01 | 6956014491188 | C02070300401003004230000080 | 管径范围：20G, 长度范围：5cm ，材质：硅胶和PU材料 | 52
55 | 1-1 | 通用介入 | 中心静脉导管类-中心静脉导管（cvc）-普通型-单腔型 | 已申请 | C0207030040100300423 | 国械注准20173030347 | 一次性使用无菌中心静脉导管及附件 | 一次性使用无菌中心静脉导管及附件 | PC、PE | 套 | 40 | 深圳市顺美医疗股份有限公司 | 深圳市顺美医疗股份有限公司 | CVC-01 （4F*25cm） | CVC-01 | 6956014491379 | C02070300401003004230000076 | 管径范围：4F, 长度范围：25cm ，材质：硅胶和PU材料 | 52
55 | 1-1 | 通用介入 | 中心静脉导管类-中心静脉导管（cvc）-普通型-单腔型 | 已申请 | C0207030040100300423 | 国械注准20173030347 | 一次性使用无菌中心静脉导管及附件 | 一次性使用无菌中心静脉导管及附件 | PC、PE | 套 | 40 | 深圳市顺美医疗股份有限公司 | 深圳市顺美医疗股份有限公司 | CVC-01（5F*5cm） | CVC-01 | 6956014491393 | C02070300401003004230000074 | 管径范围：5F, 长度范围：5cm ，材质：硅胶和PU材料 | 52
55 | 1-1 | 通用介入 | 中心静脉导管类-中心静脉导管（cvc）-普通型-单腔型 | 已申请 | C0207030040100300423 | 国械注准20173030347 | 一次性使用无菌中心静脉导管及附件 | 一次性使用无菌中心静脉导管及附件 | PC、PE | 套 | 40 | 深圳市顺美医疗股份有限公司 | 深圳市顺美医疗股份有限公司 | CVC-01（5F*25cm） | CVC-01 | 6956014491430 | C02070300401003004230000073 | 管径范围：5F, 长度范围：25cm ，材质：硅胶和PU材料 | 52
55 | 1-1 | 通用介入 | 中心静脉导管类-中心静脉导管（cvc）-普通型-单腔型 | 已申请 | C0207030040100300423 | 国械注准20173030347 | 一次性使用无菌中心静脉导管及附件 | 一次性使用无菌中心静脉导管及附件 | PC、PE | 套 | 40 | 深圳市顺美医疗股份有限公司 | 深圳市顺美医疗股份有限公司 | CVC-01（8F*20cm） | CVC-01 | 6956014491485 | C02070300401003004230000070 | 管径范围：8F, 长度范围：20cm ，材质：硅胶和PU材料 | 52
55 | 1-1 | 通用介入 | 中心静脉导管类-中心静脉导管（cvc）-普通型-单腔型 | 已申请 | C0207030040100300423 | 国械注准20173030347 | 一次性使用无菌中心静脉导管及附件 | 一次性使用无菌中心静脉导管及附件 | PC、PE | 套 | 40 | 深圳市顺美医疗股份有限公司 | 深圳市顺美医疗股份有限公司 | CVC-01（8F*10cm） | CVC-01 | 6956014491461 | C02070300401003004230000068 | 管径范围：8F, 长度范围：10cm ，材质：硅胶和PU材料 | 52
55 | 1-1 | 通用介入 | 中心静脉导管类-中心静脉导管（cvc）-普通型-单腔型 | 已申请 | C0207030040100300423 | 国械注准20173030347 | 一次性使用无菌中心静脉导管及附件 | 一次性使用无菌中心静脉导管及附件 | PC、PE | 套 | 40 | 深圳市顺美医疗股份有限公司 | 深圳市顺美医疗股份有限公司 | CVC-01（4F*10cm） | CVC-01 | 6956014491348 | C02070300401003004230000065 | 管径范围：4F, 长度范围：10cm ，材质：硅胶和PU材料 | 52
55 | 1-1 | 通用介入 | 中心静脉导管类-中心静脉导管（cvc）-普通型-单腔型 | 已申请 | C0207030040100300423 | 国械注准20173030347 | 一次性使用无菌中心静脉导管及附件 | 一次性使用无菌中心静脉导管及附件 | PC、PE | 套 | 40 | 深圳市顺美医疗股份有限公司 | 深圳市顺美医疗股份有限公司 | CVC-01（5F*30cm） | CVC-01 | 6956014491447 | C02070300401003004230000059 | 管径范围：5F, 长度范围：30cm ，材质：硅胶和PU材料 | 52
55 | 1-1 | 通用介入 | 中心静脉导管类-中心静脉导管（cvc）-普通型-单腔型 | 已申请 | C0207030040100300423 | 国械注准20173030347 | 一次性使用无菌中心静脉导管及附件 | 一次性使用无菌中心静脉导管及附件 | PC、PE | 套 | 40 | 深圳市顺美医疗股份有限公司 | 深圳市顺美医疗股份有限公司 | CVC-01（18G*15cm） | CVC-01 | 6956014491089 | C02070300401003004230000056 | 管径范围：18G, 长度范围：15cm ，材质：硅胶和PU材料 | 52
55 | 1-1 | 通用介入 | 中心静脉导管类-中心静脉导管（cvc）-普通型-单腔型 | 已申请 | C0207030040100300423 | 国械注准20173030347 | 一次性使用无菌中心静脉导管及附件 | 一次性使用无菌中心静脉导管及附件 | PC、PE | 套 | 40 | 深圳市顺美医疗股份有限公司 | 深圳市顺美医疗股份有限公司 | CVC-01（8F*15cm） | CVC-01 | 6956014491478 | C02070300401003004230000055 | 管径范围：8F, 长度范围：15cm ，材质：硅胶和PU材料 | 52
55 | 1-1 | 通用介入 | 中心静脉导管类-中心静脉导管（cvc）-普通型-单腔型 | 已申请 | C0207030040100300423 | 国械注准20173030347 | 一次性使用无菌中心静脉导管及附件 | 一次性使用无菌中心静脉导管及附件 | PC、PE | 套 | 40 | 深圳市顺美医疗股份有限公司 | 深圳市顺美医疗股份有限公司 | CVC-01（14G*20cm） | CVC-01 | 6956014491027 | C02070300401003004230000051 | 管径范围：14G, 长度范围：20cm ，材质：硅胶和PU材料 | 52
55 | 1-1 | 通用介入 | 中心静脉导管类-中心静脉导管（cvc）-普通型-单腔型 | 已申请 | C0207030040100300423 | 国械注准20173030347 | 一次性使用无菌中心静脉导管及附件 | 一次性使用无菌中心静脉导管及附件 | PC、PE | 套 | 40 | 深圳市顺美医疗股份有限公司 | 深圳市顺美医疗股份有限公司 | CVC-01（4F*5cm） | CVC-01 | 6956014491331 | C02070300401003004230000047 | 管径范围：4F, 长度范围：5cm ，材质：硅胶和PU材料 | 52
55 | 1-1 | 通用介入 | 中心静脉导管类-中心静脉导管（cvc）-普通型-单腔型 | 已申请 | C0207030040100300423 | 国械注准20173030347 | 一次性使用无菌中心静脉导管及附件 | 一次性使用无菌中心静脉导管及附件 | PC、PE | 套 | 40 | 深圳市顺美医疗股份有限公司 | 深圳市顺美医疗股份有限公司 | CVC-01（20G*8cm） | CVC-01 | 6956014491195 | C02070300401003004230000045 | 管径范围：20G, 长度范围：8cm ，材质：硅胶和PU材料 | 52
55 | 1-1 | 通用介入 | 中心静脉导管类-中心静脉导管（cvc）-普通型-单腔型 | 已申请 | C0207030040100300423 | 国械注准20173030347 | 一次性使用无菌中心静脉导管及附件 | 一次性使用无菌中心静脉导管及附件 | PC、PE | 套 | 40 | 深圳市顺美医疗股份有限公司 | 深圳市顺美医疗股份有限公司 | CVC-01（5F*20cm） | CVC-01 | 6956014491423 | C02070300401003004230000038 | 管径范围：5F, 长度范围：20cm ，材质：硅胶和PU材料 | 52
55 | 1-1 | 通用介入 | 中心静脉导管类-中心静脉导管（cvc）-普通型-单腔型 | 已申请 | C0207030040100300423 | 国械注准20173030347 | 一次性使用无菌中心静脉导管及附件 | 一次性使用无菌中心静脉导管及附件 | PC、PE | 套 | 40 | 深圳市顺美医疗股份有限公司 | 深圳市顺美医疗股份有限公司 | CVC-01（8F*25cm） | CVC-01 | 6956014491492 | C02070300401003004230000033 | 管径范围：8F, 长度范围：25cm ，材质：硅胶和PU材料 | 52
55 | 1-1 | 通用介入 | 中心静脉导管类-中心静脉导管（cvc）-普通型-单腔型 | 已申请 | C0207030040100300423 | 国械注准20173030347 | 一次性使用无菌中心静脉导管及附件 | 一次性使用无菌中心静脉导管及附件 | PC、PE | 套 | 40 | 深圳市顺美医疗股份有限公司 | 深圳市顺美医疗股份有限公司 | CVC-01（5F*10cm） | CVC-01 | 6956014491409 | C02070300401003004230000032 | 管径范围：5F, 长度范围：10cm ，材质：硅胶和PU材料 | 52
55 | 1-1 | 通用介入 | 中心静脉导管类-中心静脉导管（cvc）-普通型-单腔型 | 已申请 | C0207030040100300423 | 国械注准20173030347 | 一次性使用无菌中心静脉导管及附件 | 一次性使用无菌中心静脉导管及附件 | PC、PE | 套 | 40 | 深圳市顺美医疗股份有限公司 | 深圳市顺美医疗股份有限公司 | CVC-01（16G*15cm） | CVC-01 | 6956014491041 | C02070300401003004230000028 | 管径范围：16G, 长度范围：15cm ，材质：硅胶和PU材料 | 52
55 | 1-1 | 通用介入 | 中心静脉导管类-中心静脉导管（cvc）-普通型-单腔型 | 已申请 | C0207030040100300423 | 国械注准20173030347 | 一次性使用无菌中心静脉导管及附件 | 一次性使用无菌中心静脉导管及附件 | PC、PE | 套 | 40 | 深圳市顺美医疗股份有限公司 | 深圳市顺美医疗股份有限公司 | CVC-01（20G*20cm） | CVC-01 | 6956014491133 | C02070300401003004230000023 | 管径范围：20G, 长度范围：20cm ，材质：硅胶和PU材料 | 52
55 | 1-1 | 通用介入 | 中心静脉导管类-中心静脉导管（cvc）-普通型-单腔型 | 已申请 | C0207030040100300423 | 国械注准20173030347 | 一次性使用无菌中心静脉导管及附件 | 一次性使用无菌中心静脉导管及附件 | PC、PE | 套 | 40 | 深圳市顺美医疗股份有限公司 | 深圳市顺美医疗股份有限公司 | CVC-01（14G*14cm） | CVC-01 | 6956014491201 | C02070300401003004230000020 | 管径范围：14G, 长度范围：14cm ，材质：硅胶和PU材料 | 52
55 | 1-1 | 通用介入 | 中心静脉导管类-中心静脉导管（cvc）-普通型-单腔型 | 已申请 | C0207030040100300423 | 国械注准20173030347 | 一次性使用无菌中心静脉导管及附件 | 一次性使用无菌中心静脉导管及附件 | PC、PE | 套 | 40 | 深圳市顺美医疗股份有限公司 | 深圳市顺美医疗股份有限公司 | CVC-01（19G*20cm） | CVC-01 | 6956014491225 | C02070300401003004230000019 | 管径范围：19G, 长度范围：20cm ，材质：硅胶和PU材料 | 52
55 | 1-1 | 通用介入 | 中心静脉导管类-中心静脉导管（cvc）-普通型-单腔型 | 已申请 | C0207030040100300423 | 国械注准20173030347 | 一次性使用无菌中心静脉导管及附件 | 一次性使用无菌中心静脉导管及附件 | PC、PE | 套 | 40 | 深圳市顺美医疗股份有限公司 | 深圳市顺美医疗股份有限公司 | CVC-01（8F*5cm） | CVC-01 | 6956014491454 | C02070300401003004230000017 | 管径范围：8F, 长度范围：5cm ，材质：硅胶和PU材料 | 52
55 | 1-1 | 通用介入 | 中心静脉导管类-中心静脉导管（cvc）-普通型-单腔型 | 已申请 | C0207030040100300423 | 国械注准20173030347 | 一次性使用无菌中心静脉导管及附件 | 一次性使用无菌中心静脉导管及附件 | PC、PE | 套 | 40 | 深圳市顺美医疗股份有限公司 | 深圳市顺美医疗股份有限公司 | CVC-01（14G*16cm） | CVC-01 | 6956014491140 | C02070300401003004230000014 | 管径范围：14G, 长度范围：16cm ，材质：硅胶和PU材料 | 52
55 | 1-1 | 通用介入 | 中心静脉导管类-中心静脉导管（cvc）-普通型-单腔型 | 已申请 | C0207030040100300423 | 国械注准20173030347 | 一次性使用无菌中心静脉导管及附件 | 一次性使用无菌中心静脉导管及附件 | PC、PE | 套 | 40 | 深圳市顺美医疗股份有限公司 | 深圳市顺美医疗股份有限公司 | CVC-01（5F*15cm） | CVC-01 | 6956014491416 | C02070300401003004230000012 | 管径范围：5F, 长度范围：15cm ，材质：硅胶和PU材料 | 52
55 | 1-1 | 通用介入 | 中心静脉导管类-中心静脉导管（cvc）-普通型-单腔型 | 已申请 | C0207030040100300423 | 国械注准20173030347 | 一次性使用无菌中心静脉导管及附件 | 一次性使用无菌中心静脉导管及附件 | PC、PE | 套 | 40 | 深圳市顺美医疗股份有限公司 | 深圳市顺美医疗股份有限公司 | CVC-01（18G*20cm） | CVC-01 | 6956014491096 | C02070300401003004230000008 | 管径范围：18G, 长度范围：20cm ，材质：硅胶和PU材料 | 52
55 | 1-1 | 通用介入 | 中心静脉导管类-中心静脉导管（cvc）-普通型-单腔型 | 已申请 | C0207030040100300423 | 国械注准20173030347 | 一次性使用无菌中心静脉导管及附件 | 一次性使用无菌中心静脉导管及附件 | PC、PE | 套 | 40 | 深圳市顺美医疗股份有限公司 | 深圳市顺美医疗股份有限公司 | CVC-01（16G*16cm） | CVC-01 | 6956014491157 | C02070300401003004230000006 | 管径范围：16G, 长度范围：16cm ，材质：硅胶和PU材料 | 52
55 | 1-1 | 通用介入 | 中心静脉导管类-中心静脉导管（cvc）-普通型-单腔型 | 已申请 | C0207030040100300423 | 国械注准20173030347 | 一次性使用无菌中心静脉导管及附件 | 一次性使用无菌中心静脉导管及附件 | PC、PE | 套 | 40 | 深圳市顺美医疗股份有限公司 | 深圳市顺美医疗股份有限公司 | CVC-01（18G*16cm） | CVC-01 | 6956014491164 | C02070300401003004230000005 | 管径范围：18G, 长度范围：16cm ，材质：硅胶和PU材料 | 52
55 | 1-1 | 通用介入 | 中心静脉导管类-中心静脉导管（cvc）-普通型-单腔型 | 已申请 | C0207030040100300423 | 国械注准20173030347 | 一次性使用无菌中心静脉导管及附件 | 一次性使用无菌中心静脉导管及附件 | PC、PE | 套 | 40 | 深圳市顺美医疗股份有限公司 | 深圳市顺美医疗股份有限公司 | CVC-01（8F*30cm） | CVC-01 | 6956014491508 | C02070300401003004230000003 | 管径范围：8F, 长度范围：30cm ，材质：硅胶和PU材料 | 52
55 | 1-1 | 通用介入 | 中心静脉导管类-中心静脉导管（cvc）-普通型-单腔型 | 已申请 | C0207030040100300423 | 国械注准20173030347 | 一次性使用无菌中心静脉导管及附件 | 一次性使用无菌中心静脉导管及附件 | PC、PE | 套 | 40 | 深圳市顺美医疗股份有限公司 | 深圳市顺美医疗股份有限公司 | CVC-01（18G*13cm） | CVC-01 | 6956014491072 | C02070300401003004230000002 | 管径范围：18G, 长度范围：13cm ，材质：硅胶和PU材料 | 52
55 | 1-1 | 通用介入 | 中心静脉导管类-中心静脉导管（cvc）-普通型-单腔型 | 已申请 | C0207030040100300423 | 国械注准20173030347 | 一次性使用无菌中心静脉导管及附件 | 一次性使用无菌中心静脉导管及附件 | PC、PE | 套 | 40 | 深圳市顺美医疗股份有限公司 | 深圳市顺美医疗股份有限公司 | CVC-01（4F*15cm） | CVC-01 | 6956014491355 | C02070300401003004230000001 | 管径范围：4F, 长度范围：15cm ，材质：硅胶和PU材料 | 52
183 | 1-1 | 通用介入 | 中心静脉导管类-中心静脉导管（cvc）-普通型-单腔型 | 已申请 | C0207030040100306596 | 国械注准20153031562 | 一次性无菌中心静脉导管 | 一次性无菌中心静脉导管 | 聚氨酯、聚碳酸脂、聚丙烯 | 套 | 6 | 广东百合医疗科技股份有限公司 | 广东百合医疗科技股份有限公司 | 单腔22Ga，外径：0.90mm，有效长度：8cm | 标准装FV-1222 |  | C02070300401003065960000408 | 管径范围（G）：22Ga,长度范围（cm）：8m，材质：聚氨酯（TPU）、聚碳酸酯（PC）、聚丙烯（PP）、不锈钢 | 39.9 | 广州百合该产品在本项目的申报价为39.9，而在河北带量项目中标价为37.9，两项目产品清单差别为本项目增加了手术衣 | 同企业同规格同配置产品不得高于其他省集中带量采购价格，增加相关配置的按照现行价格执行。执行过程中，可根据增加配置的临床必要性，选择相应品牌产品
183 | 1-1 | 通用介入 | 中心静脉导管类-中心静脉导管（cvc）-普通型-单腔型 | 已申请 | C0207030040100306596 | 国械注准20153031562 | 一次性无菌中心静脉导管 | 一次性无菌中心静脉导管 | 聚氨酯、聚碳酸脂、聚丙烯 | 套 | 6 | 广东百合医疗科技股份有限公司 | 广东百合医疗科技股份有限公司 | 单腔22Ga，外径：0.90mm，有效长度：10cm | 标准装FV-1223 |  | C02070300401003065960000398 | 管径范围（G）:22Ga,长度范围（cm）:10cm，材质：聚氨酯（TPU）、聚碳酸酯（PC）、聚丙烯（PP）、不锈钢 | 39.9 | 广州百合该产品在本项目的申报价为39.9，而在河北带量项目中标价为37.9，两项目产品清单差别为本项目增加了手术衣 | 同企业同规格同配置产品不得高于其他省集中带量采购价格，增加相关配置的按照现行价格执行。执行过程中，可根据增加配置的临床必要性，选择相应品牌产品
183 | 1-1 | 通用介入 | 中心静脉导管类-中心静脉导管（cvc）-普通型-单腔型 | 已申请 | C0207030040100306596 | 国械注准20153031562 | 一次性无菌中心静脉导管 | 一次性无菌中心静脉导管 | 聚氨酯、聚碳酸脂、聚丙烯 | 套 | 6 | 广东百合医疗科技股份有限公司 | 广东百合医疗科技股份有限公司 | 单腔22Ga，外径：0.90mm，有效长度：16cm | 标准装FV-1225 |  | C02070300401003065960000402 | 管径范围（G）:22Ga,长度范围（cm）：16cm，材质：聚氨酯（TPU）、聚碳酸酯（PC）、聚丙烯（PP）、不锈钢 | 39.9 | 广州百合该产品在本项目的申报价为39.9，而在河北带量项目中标价为37.9，两项目产品清单差别为本项目增加了手术衣 | 同企业同规格同配置产品不得高于其他省集中带量采购价格，增加相关配置的按照现行价格执行。执行过程中，可根据增加配置的临床必要性，选择相应品牌产品
183 | 1-1 | 通用介入 | 中心静脉导管类-中心静脉导管（cvc）-普通型-单腔型 | 已申请 | C0207030040100306596 | 国械注准20153031562 | 一次性无菌中心静脉导管 | 一次性无菌中心静脉导管 | 聚氨酯、聚碳酸脂、聚丙烯 | 套 | 6 | 广东百合医疗科技股份有限公司 | 广东百合医疗科技股份有限公司 | 单腔22Ga，外径：0.90mm，有效长度：20cm | 标准装FV-1226 |  | C02070300401003065960000404 | 管径范围（G）:22Ga,长度范围（cm）：20cm，材质：聚氨酯（TPU）、聚碳酸酯（PC）、聚丙烯（PP）、不锈钢 | 39.9 | 广州百合该产品在本项目的申报价为39.9，而在河北带量项目中标价为37.9，两项目产品清单差别为本项目增加了手术衣 | 同企业同规格同配置产品不得高于其他省集中带量采购价格，增加相关配置的按照现行价格执行。执行过程中，可根据增加配置的临床必要性，选择相应品牌产品
183 | 1-1 | 通用介入 | 中心静脉导管类-中心静脉导管（cvc）-普通型-单腔型 | 已申请 | C0207030040100306596 | 国械注准20153031562 | 一次性无菌中心静脉导管 | 一次性无菌中心静脉导管 | 聚氨酯、聚碳酸脂、聚丙烯 | 套 | 6 | 广东百合医疗科技股份有限公司 | 广东百合医疗科技股份有限公司 | 单腔22Ga，外径：0.90mm，有效长度：5cm | 标准装FV-1221 |  | C02070300401003065960000406 | 管径范围（G）:22Ga,长度范围（cm）：5cm，材质：聚氨酯（TPU）、聚碳酸酯（PC）、聚丙烯（PP）、不锈钢 | 39.9 | 广州百合该产品在本项目的申报价为39.9，而在河北带量项目中标价为37.9，两项目产品清单差别为本项目增加了手术衣 | 同企业同规格同配置产品不得高于其他省集中带量采购价格，增加相关配置的按照现行价格执行。执行过程中，可根据增加配置的临床必要性，选择相应品牌产品
183 | 1-1 | 通用介入 | 中心静脉导管类-中心静脉导管（cvc）-普通型-单腔型 | 已申请 | C0207030040100306596 | 国械注准20153031562 | 一次性无菌中心静脉导管 | 一次性无菌中心静脉导管 | 聚氨酯、聚碳酸脂、聚丙烯 | 套 | 6 | 广东百合医疗科技股份有限公司 | 广东百合医疗科技股份有限公司 | 单腔22Ga，外径：0.90mm，有效长度：13cm | 标准装FV-1224 |  | C02070300401003065960000400 | 管径范围（G）:22Ga,长度范围（cm）：13cm，材质：聚氨酯（TPU）、聚碳酸酯（PC）、聚丙烯（PP）、不锈钢 | 39.9 | 广州百合该产品在本项目的申报价为39.9，而在河北带量项目中标价为37.9，两项目产品清单差别为本项目增加了手术衣 | 同企业同规格同配置产品不得高于其他省集中带量采购价格，增加相关配置的按照现行价格执行。执行过程中，可根据增加配置的临床必要性，选择相应品牌产品
184 | 1-1 | 通用介入 | 中心静脉导管类-中心静脉导管（cvc）-普通型-单腔型 | 已申请 | C0207030040100306596 | 国械注准20153031562 | 一次性无菌中心静脉导管 | 一次性无菌中心静脉导管 | 聚氨酯、聚碳酸脂、聚丙烯 | 套 | 6 | 广东百合医疗科技股份有限公司 | 广东百合医疗科技股份有限公司 | 单腔22Ga，外径：0.90mm，有效长度：5cm | 复合装FV-1261 |  | C02070300401003065960000405 | 管径范围（G）:22Ga,长度范围（cm）:5cm，材质：聚氨酯（TPU）、聚碳酸酯（PC）、聚丙烯（PP）、不锈钢 | 39.9 | 广州百合该产品在本项目的申报价为39.9，而在河北带量项目中标价为37.9，两项目产品清单差别为本项目增加了手术衣 | 同企业同规格同配置产品不得高于其他省集中带量采购价格，增加相关配置的按照现行价格执行。执行过程中，可根据增加配置的临床必要性，选择相应品牌产品
184 | 1-1 | 通用介入 | 中心静脉导管类-中心静脉导管（cvc）-普通型-单腔型 | 已申请 | C0207030040100306596 | 国械注准20153031562 | 一次性无菌中心静脉导管 | 一次性无菌中心静脉导管 | 聚氨酯、聚碳酸脂、聚丙烯 | 套 | 6 | 广东百合医疗科技股份有限公司 | 广东百合医疗科技股份有限公司 | 单腔22Ga，外径：0.90mm，有效长度：10cm | 复合装FV-1263 |  | C02070300401003065960000397 | 管径范围（G）:22Ga,长度范围（cm）:10cm，材质：聚氨酯（TPU）、聚碳酸酯（PC）、聚丙烯（PP）、不锈钢 | 39.9 | 广州百合该产品在本项目的申报价为39.9，而在河北带量项目中标价为37.9，两项目产品清单差别为本项目增加了手术衣 | 同企业同规格同配置产品不得高于其他省集中带量采购价格，增加相关配置的按照现行价格执行。执行过程中，可根据增加配置的临床必要性，选择相应品牌产品
184 | 1-1 | 通用介入 | 中心静脉导管类-中心静脉导管（cvc）-普通型-单腔型 | 已申请 | C0207030040100306596 | 国械注准20153031562 | 一次性无菌中心静脉导管 | 一次性无菌中心静脉导管 | 聚氨酯、聚碳酸脂、聚丙烯 | 套 | 6 | 广东百合医疗科技股份有限公司 | 广东百合医疗科技股份有限公司 | 单腔22Ga，外径：0.90mm，有效长度：13cm | 复合装FV-1264 |  | C02070300401003065960000399 | 管径范围（G）:22Ga,长度范围（cm）:13cm，材质：聚氨酯（TPU）、聚碳酸酯（PC）、聚丙烯（PP）、不锈钢 | 39.9 | 广州百合该产品在本项目的申报价为39.9，而在河北带量项目中标价为37.9，两项目产品清单差别为本项目增加了手术衣 | 同企业同规格同配置产品不得高于其他省集中带量采购价格，增加相关配置的按照现行价格执行。执行过程中，可根据增加配置的临床必要性，选择相应品牌产品
184 | 1-1 | 通用介入 | 中心静脉导管类-中心静脉导管（cvc）-普通型-单腔型 | 已申请 | C0207030040100306596 | 国械注准20153031562 | 一次性无菌中心静脉导管 | 一次性无菌中心静脉导管 | 聚氨酯、聚碳酸脂、聚丙烯 | 套 | 6 | 广东百合医疗科技股份有限公司 | 广东百合医疗科技股份有限公司 | 单腔22Ga，外径：0.90mm，有效长度：20cm | 复合装FV-1266 |  | C02070300401003065960000403 | 管径范围（G）:22Ga,长度范围（cm）:20cm，材质：聚氨酯（TPU）、聚碳酸酯（PC）、聚丙烯（PP）、不锈钢 | 39.9 | 广州百合该产品在本项目的申报价为39.9，而在河北带量项目中标价为37.9，两项目产品清单差别为本项目增加了手术衣 | 同企业同规格同配置产品不得高于其他省集中带量采购价格，增加相关配置的按照现行价格执行。执行过程中，可根据增加配置的临床必要性，选择相应品牌产品
184 | 1-1 | 通用介入 | 中心静脉导管类-中心静脉导管（cvc）-普通型-单腔型 | 已申请 | C0207030040100306596 | 国械注准20153031562 | 一次性无菌中心静脉导管 | 一次性无菌中心静脉导管 | 聚氨酯、聚碳酸脂、聚丙烯 | 套 | 6 | 广东百合医疗科技股份有限公司 | 广东百合医疗科技股份有限公司 | 单腔22Ga，外径：0.90mm，有效长度：16cm | 复合装FV-1265 |  | C02070300401003065960000401 | 管径范围（G）:22Ga,长度范围（cm）:16cm，材质：聚氨酯（TPU）、聚碳酸酯（PC）、聚丙烯（PP）、不锈钢 | 39.9 | 广州百合该产品在本项目的申报价为39.9，而在河北带量项目中标价为37.9，两项目产品清单差别为本项目增加了手术衣 | 同企业同规格同配置产品不得高于其他省集中带量采购价格，增加相关配置的按照现行价格执行。执行过程中，可根据增加配置的临床必要性，选择相应品牌产品
184 | 1-1 | 通用介入 | 中心静脉导管类-中心静脉导管（cvc）-普通型-单腔型 | 已申请 | C0207030040100306596 | 国械注准20153031562 | 一次性无菌中心静脉导管 | 一次性无菌中心静脉导管 | 聚氨酯、聚碳酸脂、聚丙烯 | 套 | 6 | 广东百合医疗科技股份有限公司 | 广东百合医疗科技股份有限公司 | 单腔22Ga，外径：0.90mm，有效长度：8cm | 复合装FV-1262 |  | C02070300401003065960000407 | 管径范围（G）:22Ga,长度范围（cm）:8cm，材质：聚氨酯（TPU）、聚碳酸酯（PC）、聚丙烯（PP）、不锈钢 | 39.9 | 广州百合该产品在本项目的申报价为39.9，而在河北带量项目中标价为37.9，两项目产品清单差别为本项目增加了手术衣 | 同企业同规格同配置产品不得高于其他省集中带量采购价格，增加相关配置的按照现行价格执行。执行过程中，可根据增加配置的临床必要性，选择相应品牌产品
185 | 1-1 | 通用介入 | 中心静脉导管类-中心静脉导管（cvc）-普通型-单腔型 | 已申请 | C0207030040100306596 | 国械注准20153031562 | 一次性无菌中心静脉导管 | 一次性无菌中心静脉导管 | 聚氨酯、聚碳酸脂、聚丙烯 | 套 | 8 | 广东百合医疗科技股份有限公司 | 广东百合医疗科技股份有限公司 | 单腔20Ga，外径：1.15mm，有效长度：5cm | 标准装FV-1321 |  | C02070300401003065960000394 | 管径范围（G）：20Ga,长度范围（cm）：5cm，材质：聚氨酯（TPU）、聚碳酸酯（PC）、聚丙烯（PP）、不锈钢 | 39.9 | 广州百合该产品在本项目的申报价为39.9，而在河北带量项目中标价为37.9，两项目产品清单差别为本项目增加了手术衣 | 同企业同规格同配置产品不得高于其他省集中带量采购价格，增加相关配置的按照现行价格执行。执行过程中，可根据增加配置的临床必要性，选择相应品牌产品
185 | 1-1 | 通用介入 | 中心静脉导管类-中心静脉导管（cvc）-普通型-单腔型 | 已申请 | C0207030040100306596 | 国械注准20153031562 | 一次性无菌中心静脉导管 | 一次性无菌中心静脉导管 | 聚氨酯、聚碳酸脂、聚丙烯 | 套 | 8 | 广东百合医疗科技股份有限公司 | 广东百合医疗科技股份有限公司 | 单腔20Ga，外径：1.15mm，有效长度：13cm | 标准装FV-1324 |  | C02070300401003065960000384 | 管径范围（G）:20Ga,长度范围（cm）:13cm，材质：聚氨酯（TPU）、聚碳酸酯（PC）、聚丙烯（PP）、不锈钢 | 39.9 | 广州百合该产品在本项目的申报价为39.9，而在河北带量项目中标价为37.9，两项目产品清单差别为本项目增加了手术衣 | 同企业同规格同配置产品不得高于其他省集中带量采购价格，增加相关配置的按照现行价格执行。执行过程中，可根据增加配置的临床必要性，选择相应品牌产品
185 | 1-1 | 通用介入 | 中心静脉导管类-中心静脉导管（cvc）-普通型-单腔型 | 已申请 | C0207030040100306596 | 国械注准20153031562 | 一次性无菌中心静脉导管 | 一次性无菌中心静脉导管 | 聚氨酯、聚碳酸脂、聚丙烯 | 套 | 8 | 广东百合医疗科技股份有限公司 | 广东百合医疗科技股份有限公司 | 单腔20Ga，外径：1.15mm，有效长度：15cm | 标准装FV-132915 |  | C02070300401003065960000386 | 管径范围（G）:20Ga,长度范围（cm）:15cm，材质：聚氨酯（TPU）、聚碳酸酯（PC）、聚丙烯（PP）、不锈钢 | 39.9 | 广州百合该产品在本项目的申报价为39.9，而在河北带量项目中标价为37.9，两项目产品清单差别为本项目增加了手术衣 | 同企业同规格同配置产品不得高于其他省集中带量采购价格，增加相关配置的按照现行价格执行。执行过程中，可根据增加配置的临床必要性，选择相应品牌产品
185 | 1-1 | 通用介入 | 中心静脉导管类-中心静脉导管（cvc）-普通型-单腔型 | 已申请 | C0207030040100306596 | 国械注准20153031562 | 一次性无菌中心静脉导管 | 一次性无菌中心静脉导管 | 聚氨酯、聚碳酸脂、聚丙烯 | 套 | 8 | 广东百合医疗科技股份有限公司 | 广东百合医疗科技股份有限公司 | 单腔20Ga，外径：1.15mm，有效长度：10cm | 标准装FV-1323 |  | C02070300401003065960000382 | 管径范围（G）:20Ga,长度范围（cm）:10cm，材质：聚氨酯（TPU）、聚碳酸酯（PC）、聚丙烯（PP）、不锈钢 | 39.9 | 广州百合该产品在本项目的申报价为39.9，而在河北带量项目中标价为37.9，两项目产品清单差别为本项目增加了手术衣 | 同企业同规格同配置产品不得高于其他省集中带量采购价格，增加相关配置的按照现行价格执行。执行过程中，可根据增加配置的临床必要性，选择相应品牌产品
185 | 1-1 | 通用介入 | 中心静脉导管类-中心静脉导管（cvc）-普通型-单腔型 | 已申请 | C0207030040100306596 | 国械注准20153031562 | 一次性无菌中心静脉导管 | 一次性无菌中心静脉导管 | 聚氨酯、聚碳酸脂、聚丙烯 | 套 | 8 | 广东百合医疗科技股份有限公司 | 广东百合医疗科技股份有限公司 | 单腔20Ga，外径：1.15mm，有效长度：16cm | 标准装FV-1325 |  | C02070300401003065960000388 | 管径范围（G）:20Ga,长度范围（cm）:16cm，材质：聚氨酯（TPU）、聚碳酸酯（PC）、聚丙烯（PP）、不锈钢 | 39.9 | 广州百合该产品在本项目的申报价为39.9，而在河北带量项目中标价为37.9，两项目产品清单差别为本项目增加了手术衣 | 同企业同规格同配置产品不得高于其他省集中带量采购价格，增加相关配置的按照现行价格执行。执行过程中，可根据增加配置的临床必要性，选择相应品牌产品
185 | 1-1 | 通用介入 | 中心静脉导管类-中心静脉导管（cvc）-普通型-单腔型 | 已申请 | C0207030040100306596 | 国械注准20153031562 | 一次性无菌中心静脉导管 | 一次性无菌中心静脉导管 | 聚氨酯、聚碳酸脂、聚丙烯 | 套 | 8 | 广东百合医疗科技股份有限公司 | 广东百合医疗科技股份有限公司 | 单腔20Ga，外径：1.15mm，有效长度：8cm | 标准装FV-1322 |  | C02070300401003065960000396 | 管径范围（G）:20Ga,长度范围（cm）:8cm，材质：聚氨酯（TPU）、聚碳酸酯（PC）、聚丙烯（PP）、不锈钢 | 39.9 | 广州百合该产品在本项目的申报价为39.9，而在河北带量项目中标价为37.9，两项目产品清单差别为本项目增加了手术衣 | 同企业同规格同配置产品不得高于其他省集中带量采购价格，增加相关配置的按照现行价格执行。执行过程中，可根据增加配置的临床必要性，选择相应品牌产品
185 | 1-1 | 通用介入 | 中心静脉导管类-中心静脉导管（cvc）-普通型-单腔型 | 已申请 | C0207030040100306596 | 国械注准20153031562 | 一次性无菌中心静脉导管 | 一次性无菌中心静脉导管 | 聚氨酯、聚碳酸脂、聚丙烯 | 套 | 8 | 广东百合医疗科技股份有限公司 | 广东百合医疗科技股份有限公司 | 单腔20Ga，外径：1.15mm，有效长度：30cm | 标准装FV-1328 |  | C02070300401003065960000392 | 管径范围（G）:20Ga,长度范围（cm）:30cm，材质：聚氨酯（TPU）、聚碳酸酯（PC）、聚丙烯（PP）、不锈钢 | 39.9 | 广州百合该产品在本项目的申报价为39.9，而在河北带量项目中标价为37.9，两项目产品清单差别为本项目增加了手术衣 | 同企业同规格同配置产品不得高于其他省集中带量采购价格，增加相关配置的按照现行价格执行。执行过程中，可根据增加配置的临床必要性，选择相应品牌产品
185 | 1-1 | 通用介入 | 中心静脉导管类-中心静脉导管（cvc）-普通型-单腔型 | 已申请 | C0207030040100306596 | 国械注准20153031562 | 一次性无菌中心静脉导管 | 一次性无菌中心静脉导管 | 聚氨酯、聚碳酸脂、聚丙烯 | 套 | 8 | 广东百合医疗科技股份有限公司 | 广东百合医疗科技股份有限公司 | 单腔20Ga，外径：1.15mm，有效长度：20cm | 标准装FV-1326 |  | C02070300401003065960000390 | 管径范围（G）:20Ga,长度范围（cm）:20cm，材质：聚氨酯（TPU）、聚碳酸酯（PC）、聚丙烯（PP）、不锈钢 | 39.9 | 广州百合该产品在本项目的申报价为39.9，而在河北带量项目中标价为37.9，两项目产品清单差别为本项目增加了手术衣 | 同企业同规格同配置产品不得高于其他省集中带量采购价格，增加相关配置的按照现行价格执行。执行过程中，可根据增加配置的临床必要性，选择相应品牌产品
186 | 1-1 | 通用介入 | 中心静脉导管类-中心静脉导管（cvc）-普通型-单腔型 | 已申请 | C0207030040100306596 | 国械注准20153031562 | 一次性无菌中心静脉导管 | 一次性无菌中心静脉导管 | 聚氨酯、聚碳酸脂、聚丙烯 | 套 | 8 | 广东百合医疗科技股份有限公司 | 广东百合医疗科技股份有限公司 | 单腔20Ga，外径：1.15mm，有效长度：30cm | 复合装FV-1368 |  | C02070300401003065960000391 | 管径范围（G）:20Ga,长度范围（cm）:30cm，材质：聚氨酯（TPU）、聚碳酸酯（PC）、聚丙烯（PP）、不锈钢 | 39.9 | 广州百合该产品在本项目的申报价为39.9，而在河北带量项目中标价为37.9，两项目产品清单差别为本项目增加了手术衣 | 同企业同规格同配置产品不得高于其他省集中带量采购价格，增加相关配置的按照现行价格执行。执行过程中，可根据增加配置的临床必要性，选择相应品牌产品
186 | 1-1 | 通用介入 | 中心静脉导管类-中心静脉导管（cvc）-普通型-单腔型 | 已申请 | C0207030040100306596 | 国械注准20153031562 | 一次性无菌中心静脉导管 | 一次性无菌中心静脉导管 | 聚氨酯、聚碳酸脂、聚丙烯 | 套 | 8 | 广东百合医疗科技股份有限公司 | 广东百合医疗科技股份有限公司 | 单腔20Ga，外径：1.15mm，有效长度：5cm | 复合装FV-1361 |  | C02070300401003065960000393 | 管径范围（G）:20Ga,长度范围（cm）:5cm，材质：聚氨酯（TPU）、聚碳酸酯（PC）、聚丙烯（PP）、不锈钢 | 39.9 | 广州百合该产品在本项目的申报价为39.9，而在河北带量项目中标价为37.9，两项目产品清单差别为本项目增加了手术衣 | 同企业同规格同配置产品不得高于其他省集中带量采购价格，增加相关配置的按照现行价格执行。执行过程中，可根据增加配置的临床必要性，选择相应品牌产品
186 | 1-1 | 通用介入 | 中心静脉导管类-中心静脉导管（cvc）-普通型-单腔型 | 已申请 | C0207030040100306596 | 国械注准20153031562 | 一次性无菌中心静脉导管 | 一次性无菌中心静脉导管 | 聚氨酯、聚碳酸脂、聚丙烯 | 套 | 8 | 广东百合医疗科技股份有限公司 | 广东百合医疗科技股份有限公司 | 单腔20Ga，外径：1.15mm，有效长度：20cm | 复合装FV-1366 |  | C02070300401003065960000389 | 管径范围（G）20Ga,长度范围（cm）:20cm，材质：聚氨酯（TPU）、聚碳酸酯（PC）、聚丙烯（PP）、不锈钢 | 39.9 | 广州百合该产品在本项目的申报价为39.9，而在河北带量项目中标价为37.9，两项目产品清单差别为本项目增加了手术衣 | 同企业同规格同配置产品不得高于其他省集中带量采购价格，增加相关配置的按照现行价格执行。执行过程中，可根据增加配置的临床必要性，选择相应品牌产品
186 | 1-1 | 通用介入 | 中心静脉导管类-中心静脉导管（cvc）-普通型-单腔型 | 已申请 | C0207030040100306596 | 国械注准20153031562 | 一次性无菌中心静脉导管 | 一次性无菌中心静脉导管 | 聚氨酯、聚碳酸脂、聚丙烯 | 套 | 8 | 广东百合医疗科技股份有限公司 | 广东百合医疗科技股份有限公司 | 单腔20Ga，外径：1.15mm，有效长度：8cm | 复合装FV-1362 |  | C02070300401003065960000395 | 管径范围（G）:20Ga,长度范围（cm）:8cm，材质：聚氨酯（TPU）、聚碳酸酯（PC）、聚丙烯（PP）、不锈钢 | 39.9 | 广州百合该产品在本项目的申报价为39.9，而在河北带量项目中标价为37.9，两项目产品清单差别为本项目增加了手术衣 | 同企业同规格同配置产品不得高于其他省集中带量采购价格，增加相关配置的按照现行价格执行。执行过程中，可根据增加配置的临床必要性，选择相应品牌产品
186 | 1-1 | 通用介入 | 中心静脉导管类-中心静脉导管（cvc）-普通型-单腔型 | 已申请 | C0207030040100306596 | 国械注准20153031562 | 一次性无菌中心静脉导管 | 一次性无菌中心静脉导管 | 聚氨酯、聚碳酸脂、聚丙烯 | 套 | 8 | 广东百合医疗科技股份有限公司 | 广东百合医疗科技股份有限公司 | 单腔20Ga，外径：1.15mm，有效长度：16cm | 复合装FV-1365 |  | C02070300401003065960000387 | 管径范围（G）:20Ga,长度范围（cm）:16cm，材质：聚氨酯（TPU）、聚碳酸酯（PC）、聚丙烯（PP）、不锈钢 | 39.9 | 广州百合该产品在本项目的申报价为39.9，而在河北带量项目中标价为37.9，两项目产品清单差别为本项目增加了手术衣 | 同企业同规格同配置产品不得高于其他省集中带量采购价格，增加相关配置的按照现行价格执行。执行过程中，可根据增加配置的临床必要性，选择相应品牌产品
186 | 1-1 | 通用介入 | 中心静脉导管类-中心静脉导管（cvc）-普通型-单腔型 | 已申请 | C0207030040100306596 | 国械注准20153031562 | 一次性无菌中心静脉导管 | 一次性无菌中心静脉导管 | 聚氨酯、聚碳酸脂、聚丙烯 | 套 | 8 | 广东百合医疗科技股份有限公司 | 广东百合医疗科技股份有限公司 | 单腔20Ga，外径：1.15mm，有效长度：15cm | 复合装FV-136915 |  | C02070300401003065960000385 | 管径范围（G）:20Ga,长度范围（cm）；15cm，材质：聚氨酯（TPU）、聚碳酸酯（PC）、聚丙烯（PP）、不锈钢 | 39.9 | 广州百合该产品在本项目的申报价为39.9，而在河北带量项目中标价为37.9，两项目产品清单差别为本项目增加了手术衣 | 同企业同规格同配置产品不得高于其他省集中带量采购价格，增加相关配置的按照现行价格执行。执行过程中，可根据增加配置的临床必要性，选择相应品牌产品
186 | 1-1 | 通用介入 | 中心静脉导管类-中心静脉导管（cvc）-普通型-单腔型 | 已申请 | C0207030040100306596 | 国械注准20153031562 | 一次性无菌中心静脉导管 | 一次性无菌中心静脉导管 | 聚氨酯、聚碳酸脂、聚丙烯 | 套 | 8 | 广东百合医疗科技股份有限公司 | 广东百合医疗科技股份有限公司 | 单腔20Ga，外径：1.15mm，有效长度：10cm | 复合装FV-1363 |  | C02070300401003065960000381 | 管径范围（G）:20Ga,长度范围（cm）:10cm，材质：聚氨酯（TPU）、聚碳酸酯（PC）、聚丙烯（PP）、不锈钢 | 39.9 | 广州百合该产品在本项目的申报价为39.9，而在河北带量项目中标价为37.9，两项目产品清单差别为本项目增加了手术衣 | 同企业同规格同配置产品不得高于其他省集中带量采购价格，增加相关配置的按照现行价格执行。执行过程中，可根据增加配置的临床必要性，选择相应品牌产品
186 | 1-1 | 通用介入 | 中心静脉导管类-中心静脉导管（cvc）-普通型-单腔型 | 已申请 | C0207030040100306596 | 国械注准20153031562 | 一次性无菌中心静脉导管 | 一次性无菌中心静脉导管 | 聚氨酯、聚碳酸脂、聚丙烯 | 套 | 8 | 广东百合医疗科技股份有限公司 | 广东百合医疗科技股份有限公司 | 单腔20Ga，外径：1.15mm，有效长度：13cm | 复合装FV-1364 |  | C02070300401003065960000383 | 管径范围（G）:20Ga,长度范围（cm）:13cm，材质：聚氨酯（TPU）、聚碳酸酯（PC）、聚丙烯（PP）、不锈钢 | 39.9 | 广州百合该产品在本项目的申报价为39.9，而在河北带量项目中标价为37.9，两项目产品清单差别为本项目增加了手术衣 | 同企业同规格同配置产品不得高于其他省集中带量采购价格，增加相关配置的按照现行价格执行。执行过程中，可根据增加配置的临床必要性，选择相应品牌产品
188 | 1-1 | 通用介入 | 中心静脉导管类-中心静脉导管（cvc）-普通型-单腔型 | 已申请 | C0207030040100306596 | 国械注准20153031562 | 一次性无菌中心静脉导管 | 一次性无菌中心静脉导管 | 聚氨酯、聚碳酸脂、聚丙烯 | 套 | 9 | 广东百合医疗科技股份有限公司 | 广东百合医疗科技股份有限公司 | 单腔18Ga，外径：1.40mm，有效长度：13cm | 标准装FV-1424 |  | C02070300401003065960000368 | 管径范围（G）18Ga,长度范围（cm）:13cm，材质：聚氨酯（TPU）、聚碳酸酯（PC）、聚丙烯（PP）、不锈钢 | 39.9 | 广州百合该产品在本项目的申报价为39.9，而在河北带量项目中标价为37.9，两项目产品清单差别为本项目增加了手术衣 | 同企业同规格同配置产品不得高于其他省集中带量采购价格，增加相关配置的按照现行价格执行。执行过程中，可根据增加配置的临床必要性，选择相应品牌产品
188 | 1-1 | 通用介入 | 中心静脉导管类-中心静脉导管（cvc）-普通型-单腔型 | 已申请 | C0207030040100306596 | 国械注准20153031562 | 一次性无菌中心静脉导管 | 一次性无菌中心静脉导管 | 聚氨酯、聚碳酸脂、聚丙烯 | 套 | 9 | 广东百合医疗科技股份有限公司 | 广东百合医疗科技股份有限公司 | 单腔18Ga，外径：1.40mm，有效长度：15cm | 标准装FV-142915 |  | C02070300401003065960000370 | 管径范围（G）:18Ga,长度范围（cm）:15cm，材质：聚氨酯（TPU）、聚碳酸酯（PC）、聚丙烯（PP）、不锈钢 | 39.9 | 广州百合该产品在本项目的申报价为39.9，而在河北带量项目中标价为37.9，两项目产品清单差别为本项目增加了手术衣 | 同企业同规格同配置产品不得高于其他省集中带量采购价格，增加相关配置的按照现行价格执行。执行过程中，可根据增加配置的临床必要性，选择相应品牌产品
188 | 1-1 | 通用介入 | 中心静脉导管类-中心静脉导管（cvc）-普通型-单腔型 | 已申请 | C0207030040100306596 | 国械注准20153031562 | 一次性无菌中心静脉导管 | 一次性无菌中心静脉导管 | 聚氨酯、聚碳酸脂、聚丙烯 | 套 | 9 | 广东百合医疗科技股份有限公司 | 广东百合医疗科技股份有限公司 | 单腔18Ga，外径：1.40mm，有效长度：10cm | 标准装FV-1423 |  | C02070300401003065960000364 | 管径范围（G）:18Ga,长度范围（cm）:10cm，材质：聚氨酯（TPU）、聚碳酸酯（PC）、聚丙烯（PP）、不锈钢 | 39.9 | 广州百合该产品在本项目的申报价为39.9，而在河北带量项目中标价为37.9，两项目产品清单差别为本项目增加了手术衣 | 同企业同规格同配置产品不得高于其他省集中带量采购价格，增加相关配置的按照现行价格执行。执行过程中，可根据增加配置的临床必要性，选择相应品牌产品
188 | 1-1 | 通用介入 | 中心静脉导管类-中心静脉导管（cvc）-普通型-单腔型 | 已申请 | C0207030040100306596 | 国械注准20153031562 | 一次性无菌中心静脉导管 | 一次性无菌中心静脉导管 | 聚氨酯、聚碳酸脂、聚丙烯 | 套 | 9 | 广东百合医疗科技股份有限公司 | 广东百合医疗科技股份有限公司 | 单腔18Ga，外径：1.40mm，有效长度：40cm | 标准装FV-142940 |  | C02070300401003065960000378 | 管径范围（G）:18Ga,长度范围（cm）:40cm，材质：聚氨酯（TPU）、聚碳酸酯（PC）、聚丙烯（PP）、不锈钢 | 39.9 | 广州百合该产品在本项目的申报价为39.9，而在河北带量项目中标价为37.9，两项目产品清单差别为本项目增加了手术衣 | 同企业同规格同配置产品不得高于其他省集中带量采购价格，增加相关配置的按照现行价格执行。执行过程中，可根据增加配置的临床必要性，选择相应品牌产品
188 | 1-1 | 通用介入 | 中心静脉导管类-中心静脉导管（cvc）-普通型-单腔型 | 已申请 | C0207030040100306596 | 国械注准20153031562 | 一次性无菌中心静脉导管 | 一次性无菌中心静脉导管 | 聚氨酯、聚碳酸脂、聚丙烯 | 套 | 9 | 广东百合医疗科技股份有限公司 | 广东百合医疗科技股份有限公司 | 单腔18Ga，外径：1.40mm，有效长度：16cm | 标准装FV-1425 |  | C02070300401003065960000372 | 管径范围（G）:18Ga,长度范围（cm）:16cm，材质：聚氨酯（TPU）、聚碳酸酯（PC）、聚丙烯（PP）、不锈钢 | 39.9 | 广州百合该产品在本项目的申报价为39.9，而在河北带量项目中标价为37.9，两项目产品清单差别为本项目增加了手术衣 | 同企业同规格同配置产品不得高于其他省集中带量采购价格，增加相关配置的按照现行价格执行。执行过程中，可根据增加配置的临床必要性，选择相应品牌产品
188 | 1-1 | 通用介入 | 中心静脉导管类-中心静脉导管（cvc）-普通型-单腔型 | 已申请 | C0207030040100306596 | 国械注准20153031562 | 一次性无菌中心静脉导管 | 一次性无菌中心静脉导管 | 聚氨酯、聚碳酸脂、聚丙烯 | 套 | 9 | 广东百合医疗科技股份有限公司 | 广东百合医疗科技股份有限公司 | 单腔18Ga，外径：1.40mm，有效长度：12cm | 标准装FV-142912 |  | C02070300401003065960000366 | 管径范围（G）;18Ga,长度范围（cm）:12cm，材质：聚氨酯（TPU）、聚碳酸酯（PC）、聚丙烯（PP）、不锈钢 | 39.9 | 广州百合该产品在本项目的申报价为39.9，而在河北带量项目中标价为37.9，两项目产品清单差别为本项目增加了手术衣 | 同企业同规格同配置产品不得高于其他省集中带量采购价格，增加相关配置的按照现行价格执行。执行过程中，可根据增加配置的临床必要性，选择相应品牌产品
188 | 1-1 | 通用介入 | 中心静脉导管类-中心静脉导管（cvc）-普通型-单腔型 | 已申请 | C0207030040100306596 | 国械注准20153031562 | 一次性无菌中心静脉导管 | 一次性无菌中心静脉导管 | 聚氨酯、聚碳酸脂、聚丙烯 | 套 | 9 | 广东百合医疗科技股份有限公司 | 广东百合医疗科技股份有限公司 | 单腔18Ga，外径：1.40mm，有效长度：20cm | 标准装FV-1426 |  | C02070300401003065960000374 | 管径范围（G）:18Ga,长度范围（cm）:20cm，材质：聚氨酯（TPU）、聚碳酸酯（PC）、聚丙烯（PP）、不锈钢 | 39.9 | 广州百合该产品在本项目的申报价为39.9，而在河北带量项目中标价为37.9，两项目产品清单差别为本项目增加了手术衣 | 同企业同规格同配置产品不得高于其他省集中带量采购价格，增加相关配置的按照现行价格执行。执行过程中，可根据增加配置的临床必要性，选择相应品牌产品
188 | 1-1 | 通用介入 | 中心静脉导管类-中心静脉导管（cvc）-普通型-单腔型 | 已申请 | C0207030040100306596 | 国械注准20153031562 | 一次性无菌中心静脉导管 | 一次性无菌中心静脉导管 | 聚氨酯、聚碳酸脂、聚丙烯 | 套 | 9 | 广东百合医疗科技股份有限公司 | 广东百合医疗科技股份有限公司 | 单腔18Ga，外径：1.40mm，有效长度：30cm | 标准装FV-1428 |  | C02070300401003065960000376 | 管径范围（G）:18Ga,长度范围（cm）:30cm，材质：聚氨酯（TPU）、聚碳酸酯（PC）、聚丙烯（PP）、不锈钢 | 39.9 | 广州百合该产品在本项目的申报价为39.9，而在河北带量项目中标价为37.9，两项目产品清单差别为本项目增加了手术衣 | 同企业同规格同配置产品不得高于其他省集中带量采购价格，增加相关配置的按照现行价格执行。执行过程中，可根据增加配置的临床必要性，选择相应品牌产品
188 | 1-1 | 通用介入 | 中心静脉导管类-中心静脉导管（cvc）-普通型-单腔型 | 已申请 | C0207030040100306596 | 国械注准20153031562 | 一次性无菌中心静脉导管 | 一次性无菌中心静脉导管 | 聚氨酯、聚碳酸脂、聚丙烯 | 套 | 9 | 广东百合医疗科技股份有限公司 | 广东百合医疗科技股份有限公司 | 单腔18Ga，外径：1.40mm，有效长度：8cm | 标准装FV-1422 |  | C02070300401003065960000380 | 管径范围（G）:18Ga,长度范围（cm）:8cm，材质：聚氨酯（TPU）、聚碳酸酯（PC）、聚丙烯（PP）、不锈钢 | 39.9 | 广州百合该产品在本项目的申报价为39.9，而在河北带量项目中标价为37.9，两项目产品清单差别为本项目增加了手术衣 | 同企业同规格同配置产品不得高于其他省集中带量采购价格，增加相关配置的按照现行价格执行。执行过程中，可根据增加配置的临床必要性，选择相应品牌产品
189 | 1-1 | 通用介入 | 中心静脉导管类-中心静脉导管（cvc）-普通型-单腔型 | 已申请 | C0207030040100306596 | 国械注准20153031562 | 一次性无菌中心静脉导管 | 一次性无菌中心静脉导管 | 聚氨酯、聚碳酸脂、聚丙烯 | 套 | 9 | 广东百合医疗科技股份有限公司 | 广东百合医疗科技股份有限公司 | 单腔18Ga，外径：1.40mm，有效长度：15cm | 复合装FV-146915 |  | C02070300401003065960000369 | 管径范围（G）:18Ga,长度范围（cm）:15cm，材质：聚氨酯（TPU）、聚碳酸酯（PC）、聚丙烯（PP）、不锈钢 | 39.9 | 广州百合该产品在本项目的申报价为39.9，而在河北带量项目中标价为37.9，两项目产品清单差别为本项目增加了手术衣 | 同企业同规格同配置产品不得高于其他省集中带量采购价格，增加相关配置的按照现行价格执行。执行过程中，可根据增加配置的临床必要性，选择相应品牌产品
189 | 1-1 | 通用介入 | 中心静脉导管类-中心静脉导管（cvc）-普通型-单腔型 | 已申请 | C0207030040100306596 | 国械注准20153031562 | 一次性无菌中心静脉导管 | 一次性无菌中心静脉导管 | 聚氨酯、聚碳酸脂、聚丙烯 | 套 | 9 | 广东百合医疗科技股份有限公司 | 广东百合医疗科技股份有限公司 | 单腔18Ga，外径：1.40mm，有效长度：20cm | 复合装FV-1466 |  | C02070300401003065960000373 | 管径范围（G）:18Ga,长度范围（cm）:20cm，材质：聚氨酯（TPU）、聚碳酸酯（PC）、聚丙烯（PP）、不锈钢 | 39.9 | 广州百合该产品在本项目的申报价为39.9，而在河北带量项目中标价为37.9，两项目产品清单差别为本项目增加了手术衣 | 同企业同规格同配置产品不得高于其他省集中带量采购价格，增加相关配置的按照现行价格执行。执行过程中，可根据增加配置的临床必要性，选择相应品牌产品
189 | 1-1 | 通用介入 | 中心静脉导管类-中心静脉导管（cvc）-普通型-单腔型 | 已申请 | C0207030040100306596 | 国械注准20153031562 | 一次性无菌中心静脉导管 | 一次性无菌中心静脉导管 | 聚氨酯、聚碳酸脂、聚丙烯 | 套 | 9 | 广东百合医疗科技股份有限公司 | 广东百合医疗科技股份有限公司 | 单腔18Ga，外径：1.40mm，有效长度：16cm | 复合装FV-1465 |  | C02070300401003065960000371 | 管径范围（G）:18Ga,长度范围（cm）:16cm，材质：聚氨酯（TPU）、聚碳酸酯（PC）、聚丙烯（PP）、不锈钢 | 39.9 | 广州百合该产品在本项目的申报价为39.9，而在河北带量项目中标价为37.9，两项目产品清单差别为本项目增加了手术衣 | 同企业同规格同配置产品不得高于其他省集中带量采购价格，增加相关配置的按照现行价格执行。执行过程中，可根据增加配置的临床必要性，选择相应品牌产品
189 | 1-1 | 通用介入 | 中心静脉导管类-中心静脉导管（cvc）-普通型-单腔型 | 已申请 | C0207030040100306596 | 国械注准20153031562 | 一次性无菌中心静脉导管 | 一次性无菌中心静脉导管 | 聚氨酯、聚碳酸脂、聚丙烯 | 套 | 9 | 广东百合医疗科技股份有限公司 | 广东百合医疗科技股份有限公司 | 单腔18Ga，外径：1.40mm，有效长度：8cm | 复合装FV-1462 |  | C02070300401003065960000379 | 管径范围（G）:18Ga,长度范围（cm）:8cm，材质：聚氨酯（TPU）、聚碳酸酯（PC）、聚丙烯（PP）、不锈钢 | 39.9 | 广州百合该产品在本项目的申报价为39.9，而在河北带量项目中标价为37.9，两项目产品清单差别为本项目增加了手术衣 | 同企业同规格同配置产品不得高于其他省集中带量采购价格，增加相关配置的按照现行价格执行。执行过程中，可根据增加配置的临床必要性，选择相应品牌产品
189 | 1-1 | 通用介入 | 中心静脉导管类-中心静脉导管（cvc）-普通型-单腔型 | 已申请 | C0207030040100306596 | 国械注准20153031562 | 一次性无菌中心静脉导管 | 一次性无菌中心静脉导管 | 聚氨酯、聚碳酸脂、聚丙烯 | 套 | 9 | 广东百合医疗科技股份有限公司 | 广东百合医疗科技股份有限公司 | 单腔18Ga，外径：1.40mm，有效长度：30cm | 复合装FV-1468 |  | C02070300401003065960000375 | 管径范围（G）:18Ga,长度范围（cm）:30cm，材质：聚氨酯（TPU）、聚碳酸酯（PC）、聚丙烯（PP）、不锈钢 | 39.9 | 广州百合该产品在本项目的申报价为39.9，而在河北带量项目中标价为37.9，两项目产品清单差别为本项目增加了手术衣 | 同企业同规格同配置产品不得高于其他省集中带量采购价格，增加相关配置的按照现行价格执行。执行过程中，可根据增加配置的临床必要性，选择相应品牌产品
189 | 1-1 | 通用介入 | 中心静脉导管类-中心静脉导管（cvc）-普通型-单腔型 | 已申请 | C0207030040100306596 | 国械注准20153031562 | 一次性无菌中心静脉导管 | 一次性无菌中心静脉导管 | 聚氨酯、聚碳酸脂、聚丙烯 | 套 | 9 | 广东百合医疗科技股份有限公司 | 广东百合医疗科技股份有限公司 | 单腔18Ga，外径：1.40mm，有效长度：40cm | 复合装FV-146940 |  | C02070300401003065960000377 | 管径范围（G）:18Ga,长度范围（cm）:40cm，材质：聚氨酯（TPU）、聚碳酸酯（PC）、聚丙烯（PP）、不锈钢 | 39.9 | 广州百合该产品在本项目的申报价为39.9，而在河北带量项目中标价为37.9，两项目产品清单差别为本项目增加了手术衣 | 同企业同规格同配置产品不得高于其他省集中带量采购价格，增加相关配置的按照现行价格执行。执行过程中，可根据增加配置的临床必要性，选择相应品牌产品
189 | 1-1 | 通用介入 | 中心静脉导管类-中心静脉导管（cvc）-普通型-单腔型 | 已申请 | C0207030040100306596 | 国械注准20153031562 | 一次性无菌中心静脉导管 | 一次性无菌中心静脉导管 | 聚氨酯、聚碳酸脂、聚丙烯 | 套 | 9 | 广东百合医疗科技股份有限公司 | 广东百合医疗科技股份有限公司 | 单腔18Ga，外径：1.40mm，有效长度：12cm | 复合装FV-146912 |  | C02070300401003065960000365 | 管径范围（G）:18Ga,长度范围（cm）:12cm，材质：聚氨酯（TPU）、聚碳酸酯（PC）、聚丙烯（PP）、不锈钢 | 39.9 | 广州百合该产品在本项目的申报价为39.9，而在河北带量项目中标价为37.9，两项目产品清单差别为本项目增加了手术衣 | 同企业同规格同配置产品不得高于其他省集中带量采购价格，增加相关配置的按照现行价格执行。执行过程中，可根据增加配置的临床必要性，选择相应品牌产品
189 | 1-1 | 通用介入 | 中心静脉导管类-中心静脉导管（cvc）-普通型-单腔型 | 已申请 | C0207030040100306596 | 国械注准20153031562 | 一次性无菌中心静脉导管 | 一次性无菌中心静脉导管 | 聚氨酯、聚碳酸脂、聚丙烯 | 套 | 9 | 广东百合医疗科技股份有限公司 | 广东百合医疗科技股份有限公司 | 单腔18Ga，外径：1.40mm，有效长度：10cm | 复合装FV-1463 |  | C02070300401003065960000363 | 管径范围（G）:18Ga,长度范围（cm）:10cm，材质：聚氨酯（TPU）、聚碳酸酯（PC）、聚丙烯（PP）、不锈钢 | 39.9 | 广州百合该产品在本项目的申报价为39.9，而在河北带量项目中标价为37.9，两项目产品清单差别为本项目增加了手术衣 | 同企业同规格同配置产品不得高于其他省集中带量采购价格，增加相关配置的按照现行价格执行。执行过程中，可根据增加配置的临床必要性，选择相应品牌产品
189 | 1-1 | 通用介入 | 中心静脉导管类-中心静脉导管（cvc）-普通型-单腔型 | 已申请 | C0207030040100306596 | 国械注准20153031562 | 一次性无菌中心静脉导管 | 一次性无菌中心静脉导管 | 聚氨酯、聚碳酸脂、聚丙烯 | 套 | 9 | 广东百合医疗科技股份有限公司 | 广东百合医疗科技股份有限公司 | 单腔18Ga，外径：1.40mm，有效长度：13cm | 复合装FV-1464 |  | C02070300401003065960000367 | 管径范围（G）18Ga,长度范围（cm）:13cm，材质：聚氨酯（TPU）、聚碳酸酯（PC）、聚丙烯（PP）、不锈钢 | 39.9 | 广州百合该产品在本项目的申报价为39.9，而在河北带量项目中标价为37.9，两项目产品清单差别为本项目增加了手术衣 | 同企业同规格同配置产品不得高于其他省集中带量采购价格，增加相关配置的按照现行价格执行。执行过程中，可根据增加配置的临床必要性，选择相应品牌产品
220 | 1-1 | 通用介入 | 中心静脉导管类-中心静脉导管（cvc）-普通型-单腔型 | 已申请 | C0207030040100305296 | 国械注准20173034614 | 一次性使用中心静脉导管及附件 | 一次性使用中心静脉导管及附件 | 聚氨酯、苯乙烯-丁二烯-丙烯晴共聚物、聚丙烯、聚异戊二烯、聚碳酸酯 | 包 | 6 | 珠海福尼亚医疗设备有限公司 | 珠海福尼亚医疗设备有限公司 | 22G 13 | CVC-1 |  | C02070300401003052960000186 | 管径范围（22G）,长度范围（12.5～13.5cm），材质：中心静脉导管主要由聚氨酯和苯乙烯-丁二烯-丙烯腈共聚物制成 | 41.15
220 | 1-1 | 通用介入 | 中心静脉导管类-中心静脉导管（cvc）-普通型-单腔型 | 已申请 | C0207030040100305296 | 国械注准20173034614 | 一次性使用中心静脉导管及附件 | 一次性使用中心静脉导管及附件 | 聚氨酯、苯乙烯-丁二烯-丙烯晴共聚物、聚丙烯、聚异戊二烯、聚碳酸酯 | 包 | 6 | 珠海福尼亚医疗设备有限公司 | 珠海福尼亚医疗设备有限公司 | 20G 13 | CVC-1 |  | C02070300401003052960000221 | 管径范围（20G）,长度范围（12.5～13.5cm），材质：中心静脉导管主要由聚氨酯和苯乙烯-丁二烯-丙烯腈共聚物制成 | 41.15
220 | 1-1 | 通用介入 | 中心静脉导管类-中心静脉导管（cvc）-普通型-单腔型 | 已申请 | C0207030040100305296 | 国械注准20173034614 | 一次性使用中心静脉导管及附件 | 一次性使用中心静脉导管及附件 | 聚氨酯、苯乙烯-丁二烯-丙烯晴共聚物、聚丙烯、聚异戊二烯、聚碳酸酯 | 包 | 6 | 珠海福尼亚医疗设备有限公司 | 珠海福尼亚医疗设备有限公司 | 18G 16 | CVC-1 |  | C02070300401003052960000188 | 管径范围（18G）,长度范围（15.5～16.5cm），材质：中心静脉导管主要由聚氨酯和苯乙烯-丁二烯-丙烯腈共聚物制成 | 41.15
220 | 1-1 | 通用介入 | 中心静脉导管类-中心静脉导管（cvc）-普通型-单腔型 | 已申请 | C0207030040100305296 | 国械注准20173034614 | 一次性使用中心静脉导管及附件 | 一次性使用中心静脉导管及附件 | 聚氨酯、苯乙烯-丁二烯-丙烯晴共聚物、聚丙烯、聚异戊二烯、聚碳酸酯 | 包 | 6 | 珠海福尼亚医疗设备有限公司 | 珠海福尼亚医疗设备有限公司 | 16G 20 | CVC-1 |  | C02070300401003052960000159 | 管径范围（16G）,长度范围（19.5～20.5cm），材质：中心静脉导管主要由聚氨酯和苯乙烯-丁二烯-丙烯腈共聚物制成 | 41.15
220 | 1-1 | 通用介入 | 中心静脉导管类-中心静脉导管（cvc）-普通型-单腔型 | 已申请 | C0207030040100305296 | 国械注准20173034614 | 一次性使用中心静脉导管及附件 | 一次性使用中心静脉导管及附件 | 聚氨酯、苯乙烯-丁二烯-丙烯晴共聚物、聚丙烯、聚异戊二烯、聚碳酸酯 | 包 | 6 | 珠海福尼亚医疗设备有限公司 | 珠海福尼亚医疗设备有限公司 | 14G 20 | CVC-1 |  | C02070300401003052960000058 | 管径范围（14G）,长度范围（19.5～20.5cm），材质：中心静脉导管主要由聚氨酯和苯乙烯-丁二烯-丙烯腈共聚物制成 | 41.15
220 | 1-1 | 通用介入 | 中心静脉导管类-中心静脉导管（cvc）-普通型-单腔型 | 已申请 | C0207030040100305296 | 国械注准20173034614 | 一次性使用中心静脉导管及附件 | 一次性使用中心静脉导管及附件 | 聚氨酯、苯乙烯-丁二烯-丙烯晴共聚物、聚丙烯、聚异戊二烯、聚碳酸酯 | 包 | 6 | 珠海福尼亚医疗设备有限公司 | 珠海福尼亚医疗设备有限公司 | 14G 16 | CVC-1 |  | C02070300401003052960000035 | 管径范围（14G）,长度范围（15.5～16.5cm），材质：中心静脉导管主要由聚氨酯和苯乙烯-丁二烯-丙烯腈共聚物制成 | 41.15
227 | 1-1 | 通用介入 | 中心静脉导管类-中心静脉导管（cvc）-普通型-单腔型 | 已申请 | C0207030040100306596 | 国械注准20153031562 | 一次性无菌中心静脉导管 | 一次性无菌中心静脉导管 | 聚氨酯、聚碳酸脂、聚丙烯 | 套 | 9 | 广东百合医疗科技股份有限公司 | 广东百合医疗科技股份有限公司 | 单腔16Ga，外径：1.70mm，有效长度：20cm | 标准装FV-1526 |  | C02070300401003065960000352 | 管径范围（G）:16Ga,长度范围（cm）:20cm，材质：聚氨酯（TPU）、聚碳酸酯（PC）、聚丙烯（PP）、不锈钢 | 39.9 | 广州百合该产品在本项目的申报价为39.9，而在河北带量项目中标价为37.9，两项目产品清单差别为本项目增加了手术衣 | 同企业同规格同配置产品不得高于其他省集中带量采购价格，增加相关配置的按照现行价格执行。执行过程中，可根据增加配置的临床必要性，选择相应品牌产品
227 | 1-1 | 通用介入 | 中心静脉导管类-中心静脉导管（cvc）-普通型-单腔型 | 已申请 | C0207030040100306596 | 国械注准20153031562 | 一次性无菌中心静脉导管 | 一次性无菌中心静脉导管 | 聚氨酯、聚碳酸脂、聚丙烯 | 套 | 9 | 广东百合医疗科技股份有限公司 | 广东百合医疗科技股份有限公司 | 单腔16Ga，外径：1.70mm，有效长度：25cm | 标准装FV-1527 |  | C02070300401003065960000354 | 管径范围（G）:16Ga,长度范围（cm）:25cm，材质：聚氨酯（TPU）、聚碳酸酯（PC）、聚丙烯（PP）、不锈钢 | 39.9 | 广州百合该产品在本项目的申报价为39.9，而在河北带量项目中标价为37.9，两项目产品清单差别为本项目增加了手术衣 | 同企业同规格同配置产品不得高于其他省集中带量采购价格，增加相关配置的按照现行价格执行。执行过程中，可根据增加配置的临床必要性，选择相应品牌产品
227 | 1-1 | 通用介入 | 中心静脉导管类-中心静脉导管（cvc）-普通型-单腔型 | 已申请 | C0207030040100306596 | 国械注准20153031562 | 一次性无菌中心静脉导管 | 一次性无菌中心静脉导管 | 聚氨酯、聚碳酸脂、聚丙烯 | 套 | 9 | 广东百合医疗科技股份有限公司 | 广东百合医疗科技股份有限公司 | 单腔16Ga，外径：1.70mm，有效长度：15cm | 标准装FV-152915 |  | C02070300401003065960000348 | 管径范围（G）；16Ga,长度范围（cm）:15cm，材质：聚氨酯（TPU）、聚碳酸酯（PC）、聚丙烯（PP）、不锈钢 | 39.9 | 广州百合该产品在本项目的申报价为39.9，而在河北带量项目中标价为37.9，两项目产品清单差别为本项目增加了手术衣 | 同企业同规格同配置产品不得高于其他省集中带量采购价格，增加相关配置的按照现行价格执行。执行过程中，可根据增加配置的临床必要性，选择相应品牌产品
227 | 1-1 | 通用介入 | 中心静脉导管类-中心静脉导管（cvc）-普通型-单腔型 | 已申请 | C0207030040100306596 | 国械注准20153031562 | 一次性无菌中心静脉导管 | 一次性无菌中心静脉导管 | 聚氨酯、聚碳酸脂、聚丙烯 | 套 | 9 | 广东百合医疗科技股份有限公司 | 广东百合医疗科技股份有限公司 | 单腔16Ga，外径：1.70mm，有效长度：80cm | 标准装FV-152980 |  | C02070300401003065960000362 | 管径范围（G）:16Ga,长度范围（cm）:80cm，材质：聚氨酯（TPU）、聚碳酸酯（PC）、聚丙烯（PP）、不锈钢 | 39.9 | 广州百合该产品在本项目的申报价为39.9，而在河北带量项目中标价为37.9，两项目产品清单差别为本项目增加了手术衣 | 同企业同规格同配置产品不得高于其他省集中带量采购价格，增加相关配置的按照现行价格执行。执行过程中，可根据增加配置的临床必要性，选择相应品牌产品
227 | 1-1 | 通用介入 | 中心静脉导管类-中心静脉导管（cvc）-普通型-单腔型 | 已申请 | C0207030040100306596 | 国械注准20153031562 | 一次性无菌中心静脉导管 | 一次性无菌中心静脉导管 | 聚氨酯、聚碳酸脂、聚丙烯 | 套 | 9 | 广东百合医疗科技股份有限公司 | 广东百合医疗科技股份有限公司 | 单腔16Ga，外径：1.70mm，有效长度：13cm | 标准装FV-1524 |  | C02070300401003065960000346 | 管径范围（G）:16Ga,长度范围（cm）;13cm，材质：聚氨酯（TPU）、聚碳酸酯（PC）、聚丙烯（PP）、不锈钢 | 39.9 | 广州百合该产品在本项目的申报价为39.9，而在河北带量项目中标价为37.9，两项目产品清单差别为本项目增加了手术衣 | 同企业同规格同配置产品不得高于其他省集中带量采购价格，增加相关配置的按照现行价格执行。执行过程中，可根据增加配置的临床必要性，选择相应品牌产品
227 | 1-1 | 通用介入 | 中心静脉导管类-中心静脉导管（cvc）-普通型-单腔型 | 已申请 | C0207030040100306596 | 国械注准20153031562 | 一次性无菌中心静脉导管 | 一次性无菌中心静脉导管 | 聚氨酯、聚碳酸脂、聚丙烯 | 套 | 9 | 广东百合医疗科技股份有限公司 | 广东百合医疗科技股份有限公司 | 单腔16Ga，外径：1.70mm，有效长度：16cm | 标准装FV-1525 |  | C02070300401003065960000350 | 管径范围（G）:16Ga,长度范围（cm）;16cm，材质：聚氨酯（TPU）、聚碳酸酯（PC）、聚丙烯（PP）、不锈钢 | 39.9 | 广州百合该产品在本项目的申报价为39.9，而在河北带量项目中标价为37.9，两项目产品清单差别为本项目增加了手术衣 | 同企业同规格同配置产品不得高于其他省集中带量采购价格，增加相关配置的按照现行价格执行。执行过程中，可根据增加配置的临床必要性，选择相应品牌产品
227 | 1-1 | 通用介入 | 中心静脉导管类-中心静脉导管（cvc）-普通型-单腔型 | 已申请 | C0207030040100306596 | 国械注准20153031562 | 一次性无菌中心静脉导管 | 一次性无菌中心静脉导管 | 聚氨酯、聚碳酸脂、聚丙烯 | 套 | 9 | 广东百合医疗科技股份有限公司 | 广东百合医疗科技股份有限公司 | 单腔16Ga，外径：1.70mm，有效长度：30cm | 标准装FV-1528 |  | C02070300401003065960000356 | 管径范围（G）:16Ga,长度范围（cm）:30cm，材质：聚氨酯（TPU）、聚碳酸酯（PC）、聚丙烯（PP）、不锈钢 | 39.9 | 广州百合该产品在本项目的申报价为39.9，而在河北带量项目中标价为37.9，两项目产品清单差别为本项目增加了手术衣 | 同企业同规格同配置产品不得高于其他省集中带量采购价格，增加相关配置的按照现行价格执行。执行过程中，可根据增加配置的临床必要性，选择相应品牌产品
227 | 1-1 | 通用介入 | 中心静脉导管类-中心静脉导管（cvc）-普通型-单腔型 | 已申请 | C0207030040100306596 | 国械注准20153031562 | 一次性无菌中心静脉导管 | 一次性无菌中心静脉导管 | 聚氨酯、聚碳酸脂、聚丙烯 | 套 | 9 | 广东百合医疗科技股份有限公司 | 广东百合医疗科技股份有限公司 | 单腔16Ga，外径：1.70mm，有效长度：45cm | 标准装FV-152945 |  | C02070300401003065960000360 | 管径范围（G）:16Ga,长度范围（cm）:45cm，材质：聚氨酯（TPU）、聚碳酸酯（PC）、聚丙烯（PP）、不锈钢 | 39.9 | 广州百合该产品在本项目的申报价为39.9，而在河北带量项目中标价为37.9，两项目产品清单差别为本项目增加了手术衣 | 同企业同规格同配置产品不得高于其他省集中带量采购价格，增加相关配置的按照现行价格执行。执行过程中，可根据增加配置的临床必要性，选择相应品牌产品
227 | 1-1 | 通用介入 | 中心静脉导管类-中心静脉导管（cvc）-普通型-单腔型 | 已申请 | C0207030040100306596 | 国械注准20153031562 | 一次性无菌中心静脉导管 | 一次性无菌中心静脉导管 | 聚氨酯、聚碳酸脂、聚丙烯 | 套 | 9 | 广东百合医疗科技股份有限公司 | 广东百合医疗科技股份有限公司 | 单腔16Ga，外径：1.70mm，有效长度：40cm | 标准装FV-152940 |  | C02070300401003065960000358 | 管径范围（G）:16Ga,长度范围（cm）:40cm，材质：聚氨酯（TPU）、聚碳酸酯（PC）、聚丙烯（PP）、不锈钢 | 39.9 | 广州百合该产品在本项目的申报价为39.9，而在河北带量项目中标价为37.9，两项目产品清单差别为本项目增加了手术衣 | 同企业同规格同配置产品不得高于其他省集中带量采购价格，增加相关配置的按照现行价格执行。执行过程中，可根据增加配置的临床必要性，选择相应品牌产品
230 | 1-1 | 通用介入 | 中心静脉导管类-中心静脉导管（cvc）-普通型-单腔型 | 已申请 | C0207030040100306596 | 国械注准20153031562 | 一次性无菌中心静脉导管 | 一次性无菌中心静脉导管 | 聚氨酯、聚碳酸脂、聚丙烯 | 套 | 9 | 广东百合医疗科技股份有限公司 | 广东百合医疗科技股份有限公司 | 单腔16Ga，外径：1.70mm，有效长度：15cm | 复合装FV-156915 |  | C02070300401003065960000347 | 管径范围（G）:16Ga,长度范围（cm）:15cm，材质：聚氨酯（TPU）、聚碳酸酯（PC）、聚丙烯（PP）、不锈钢 | 39.9 | 广州百合该产品在本项目的申报价为39.9，而在河北带量项目中标价为37.9，两项目产品清单差别为本项目增加了手术衣 | 同企业同规格同配置产品不得高于其他省集中带量采购价格，增加相关配置的按照现行价格执行。执行过程中，可根据增加配置的临床必要性，选择相应品牌产品
230 | 1-1 | 通用介入 | 中心静脉导管类-中心静脉导管（cvc）-普通型-单腔型 | 已申请 | C0207030040100306596 | 国械注准20153031562 | 一次性无菌中心静脉导管 | 一次性无菌中心静脉导管 | 聚氨酯、聚碳酸脂、聚丙烯 | 套 | 9 | 广东百合医疗科技股份有限公司 | 广东百合医疗科技股份有限公司 | 单腔16Ga，外径：1.70mm，有效长度：16cm | 复合装FV-1565 |  | C02070300401003065960000349 | 管径范围（G）:16Ga,长度范围（cm）:16cm，材质：聚氨酯（TPU）、聚碳酸酯（PC）、聚丙烯（PP）、不锈钢 | 39.9 | 广州百合该产品在本项目的申报价为39.9，而在河北带量项目中标价为37.9，两项目产品清单差别为本项目增加了手术衣 | 同企业同规格同配置产品不得高于其他省集中带量采购价格，增加相关配置的按照现行价格执行。执行过程中，可根据增加配置的临床必要性，选择相应品牌产品
230 | 1-1 | 通用介入 | 中心静脉导管类-中心静脉导管（cvc）-普通型-单腔型 | 已申请 | C0207030040100306596 | 国械注准20153031562 | 一次性无菌中心静脉导管 | 一次性无菌中心静脉导管 | 聚氨酯、聚碳酸脂、聚丙烯 | 套 | 9 | 广东百合医疗科技股份有限公司 | 广东百合医疗科技股份有限公司 | 单腔16Ga，外径：1.70mm，有效长度：45cm | 复合装FV-156945 |  | C02070300401003065960000359 | 管径范围（G）:16Ga,长度范围（cm）:45cm，材质：聚氨酯（TPU）、聚碳酸酯（PC）、聚丙烯（PP）、不锈钢 | 39.9 | 广州百合该产品在本项目的申报价为39.9，而在河北带量项目中标价为37.9，两项目产品清单差别为本项目增加了手术衣 | 同企业同规格同配置产品不得高于其他省集中带量采购价格，增加相关配置的按照现行价格执行。执行过程中，可根据增加配置的临床必要性，选择相应品牌产品
230 | 1-1 | 通用介入 | 中心静脉导管类-中心静脉导管（cvc）-普通型-单腔型 | 已申请 | C0207030040100306596 | 国械注准20153031562 | 一次性无菌中心静脉导管 | 一次性无菌中心静脉导管 | 聚氨酯、聚碳酸脂、聚丙烯 | 套 | 9 | 广东百合医疗科技股份有限公司 | 广东百合医疗科技股份有限公司 | 单腔16Ga，外径：1.70mm，有效长度：25cm | 复合装FV-1567 |  | C02070300401003065960000353 | 管径范围（G）:16Ga,长度范围（cm）:25cm，材质：聚氨酯（TPU）、聚碳酸酯（PC）、聚丙烯（PP）、不锈钢 | 39.9 | 广州百合该产品在本项目的申报价为39.9，而在河北带量项目中标价为37.9，两项目产品清单差别为本项目增加了手术衣 | 同企业同规格同配置产品不得高于其他省集中带量采购价格，增加相关配置的按照现行价格执行。执行过程中，可根据增加配置的临床必要性，选择相应品牌产品
230 | 1-1 | 通用介入 | 中心静脉导管类-中心静脉导管（cvc）-普通型-单腔型 | 已申请 | C0207030040100306596 | 国械注准20153031562 | 一次性无菌中心静脉导管 | 一次性无菌中心静脉导管 | 聚氨酯、聚碳酸脂、聚丙烯 | 套 | 9 | 广东百合医疗科技股份有限公司 | 广东百合医疗科技股份有限公司 | 单腔16Ga，外径：1.70mm，有效长度：40cm | 复合装FV-156940 |  | C02070300401003065960000357 | 管径范围（G）:16Ga,长度范围（cm）:40cm，材质：聚氨酯（TPU）、聚碳酸酯（PC）、聚丙烯（PP）、不锈钢 | 39.9 | 广州百合该产品在本项目的申报价为39.9，而在河北带量项目中标价为37.9，两项目产品清单差别为本项目增加了手术衣 | 同企业同规格同配置产品不得高于其他省集中带量采购价格，增加相关配置的按照现行价格执行。执行过程中，可根据增加配置的临床必要性，选择相应品牌产品
230 | 1-1 | 通用介入 | 中心静脉导管类-中心静脉导管（cvc）-普通型-单腔型 | 已申请 | C0207030040100306596 | 国械注准20153031562 | 一次性无菌中心静脉导管 | 一次性无菌中心静脉导管 | 聚氨酯、聚碳酸脂、聚丙烯 | 套 | 9 | 广东百合医疗科技股份有限公司 | 广东百合医疗科技股份有限公司 | 单腔16Ga，外径：1.70mm，有效长度：13cm | 复合装FV-1564 |  | C02070300401003065960000345 | 管径范围（G）:16Ga,长度范围（cm）:13cm，材质：聚氨酯（TPU）、聚碳酸酯（PC）、聚丙烯（PP）、不锈钢 | 39.9 | 广州百合该产品在本项目的申报价为39.9，而在河北带量项目中标价为37.9，两项目产品清单差别为本项目增加了手术衣 | 同企业同规格同配置产品不得高于其他省集中带量采购价格，增加相关配置的按照现行价格执行。执行过程中，可根据增加配置的临床必要性，选择相应品牌产品
230 | 1-1 | 通用介入 | 中心静脉导管类-中心静脉导管（cvc）-普通型-单腔型 | 已申请 | C0207030040100306596 | 国械注准20153031562 | 一次性无菌中心静脉导管 | 一次性无菌中心静脉导管 | 聚氨酯、聚碳酸脂、聚丙烯 | 套 | 9 | 广东百合医疗科技股份有限公司 | 广东百合医疗科技股份有限公司 | 单腔16Ga，外径：1.70mm，有效长度：80cm | 复合装FV-156980 |  | C02070300401003065960000361 | 管径范围（G）:16Ga,长度范围（cm）:80cm，材质：聚氨酯（TPU）、聚碳酸酯（PC）、聚丙烯（PP）、不锈钢 | 39.9 | 广州百合该产品在本项目的申报价为39.9，而在河北带量项目中标价为37.9，两项目产品清单差别为本项目增加了手术衣 | 同企业同规格同配置产品不得高于其他省集中带量采购价格，增加相关配置的按照现行价格执行。执行过程中，可根据增加配置的临床必要性，选择相应品牌产品
230 | 1-1 | 通用介入 | 中心静脉导管类-中心静脉导管（cvc）-普通型-单腔型 | 已申请 | C0207030040100306596 | 国械注准20153031562 | 一次性无菌中心静脉导管 | 一次性无菌中心静脉导管 | 聚氨酯、聚碳酸脂、聚丙烯 | 套 | 9 | 广东百合医疗科技股份有限公司 | 广东百合医疗科技股份有限公司 | 单腔16Ga，外径：1.70mm，有效长度：20cm | 复合装FV-1566 |  | C02070300401003065960000351 | 管径范围（G）:16Ga,长度范围（cm）:20cm，材质：聚氨酯（TPU）、聚碳酸酯（PC）、聚丙烯（PP）、不锈钢 | 39.9 | 广州百合该产品在本项目的申报价为39.9，而在河北带量项目中标价为37.9，两项目产品清单差别为本项目增加了手术衣 | 同企业同规格同配置产品不得高于其他省集中带量采购价格，增加相关配置的按照现行价格执行。执行过程中，可根据增加配置的临床必要性，选择相应品牌产品
230 | 1-1 | 通用介入 | 中心静脉导管类-中心静脉导管（cvc）-普通型-单腔型 | 已申请 | C0207030040100306596 | 国械注准20153031562 | 一次性无菌中心静脉导管 | 一次性无菌中心静脉导管 | 聚氨酯、聚碳酸脂、聚丙烯 | 套 | 9 | 广东百合医疗科技股份有限公司 | 广东百合医疗科技股份有限公司 | 单腔16Ga，外径：1.70mm，有效长度：30cm | 复合装FV-1568 |  | C02070300401003065960000355 | 管径范围（G）:16Ga,长度范围（cm）:30cm，材质：聚氨酯（TPU）、聚碳酸酯（PC）、聚丙烯（PP）、不锈钢 | 39.9 | 广州百合该产品在本项目的申报价为39.9，而在河北带量项目中标价为37.9，两项目产品清单差别为本项目增加了手术衣 | 同企业同规格同配置产品不得高于其他省集中带量采购价格，增加相关配置的按照现行价格执行。执行过程中，可根据增加配置的临床必要性，选择相应品牌产品
236 | 1-1 | 通用介入 | 中心静脉导管类-中心静脉导管（cvc）-普通型-单腔型 | 已申请 | C0207030040100306596 | 国械注准20153031562 | 一次性无菌中心静脉导管 | 一次性无菌中心静脉导管 | 聚氨酯、聚碳酸脂、聚丙烯 | 套 | 6 | 广东百合医疗科技股份有限公司 | 广东百合医疗科技股份有限公司 | 单腔14Ga，外径：2.00mm，有效长度：20cm | 标准装FV-1626 |  | C02070300401003065960000340 | 管径范围（G）:14Ga,长度范围（cm）:20cm，材质：聚氨酯（TPU）、聚碳酸酯（PC）、聚丙烯（PP）、不锈钢 | 39.9 | 广州百合该产品在本项目的申报价为39.9，而在河北带量项目中标价为37.9，两项目产品清单差别为本项目增加了手术衣 | 同企业同规格同配置产品不得高于其他省集中带量采购价格，增加相关配置的按照现行价格执行。执行过程中，可根据增加配置的临床必要性，选择相应品牌产品
236 | 1-1 | 通用介入 | 中心静脉导管类-中心静脉导管（cvc）-普通型-单腔型 | 已申请 | C0207030040100306596 | 国械注准20153031562 | 一次性无菌中心静脉导管 | 一次性无菌中心静脉导管 | 聚氨酯、聚碳酸脂、聚丙烯 | 套 | 6 | 广东百合医疗科技股份有限公司 | 广东百合医疗科技股份有限公司 | 单腔14Ga，外径：2.00mm，有效长度：16cm | 标准装FV-1625 |  | C02070300401003065960000338 | 管径范围（G）:14Ga,长度范围（cm）:16cm，材质：聚氨酯（TPU）、聚碳酸酯（PC）、聚丙烯（PP）、不锈钢 | 39.9 | 广州百合该产品在本项目的申报价为39.9，而在河北带量项目中标价为37.9，两项目产品清单差别为本项目增加了手术衣 | 同企业同规格同配置产品不得高于其他省集中带量采购价格，增加相关配置的按照现行价格执行。执行过程中，可根据增加配置的临床必要性，选择相应品牌产品
236 | 1-1 | 通用介入 | 中心静脉导管类-中心静脉导管（cvc）-普通型-单腔型 | 已申请 | C0207030040100306596 | 国械注准20153031562 | 一次性无菌中心静脉导管 | 一次性无菌中心静脉导管 | 聚氨酯、聚碳酸脂、聚丙烯 | 套 | 6 | 广东百合医疗科技股份有限公司 | 广东百合医疗科技股份有限公司 | 单腔14Ga，外径：2.00mm，有效长度：13cm | 标准装FV-1624 |  | C02070300401003065960000334 | 管径范围（G）:14Ga,长度范围（cm）:13cm，材质：聚氨酯（TPU）、聚碳酸酯（PC）、聚丙烯（PP）、不锈钢 | 39.9 | 广州百合该产品在本项目的申报价为39.9，而在河北带量项目中标价为37.9，两项目产品清单差别为本项目增加了手术衣 | 同企业同规格同配置产品不得高于其他省集中带量采购价格，增加相关配置的按照现行价格执行。执行过程中，可根据增加配置的临床必要性，选择相应品牌产品
236 | 1-1 | 通用介入 | 中心静脉导管类-中心静脉导管（cvc）-普通型-单腔型 | 已申请 | C0207030040100306596 | 国械注准20153031562 | 一次性无菌中心静脉导管 | 一次性无菌中心静脉导管 | 聚氨酯、聚碳酸脂、聚丙烯 | 套 | 6 | 广东百合医疗科技股份有限公司 | 广东百合医疗科技股份有限公司 | 单腔14Ga，外径：2.00mm，有效长度：30cm | 标准装FV-1628 |  | C02070300401003065960000344 | 管径范围（G）:14Ga,长度范围（cm）:30cm，材质：聚氨酯（TPU）、聚碳酸酯（PC）、聚丙烯（PP）、不锈钢 | 39.9 | 广州百合该产品在本项目的申报价为39.9，而在河北带量项目中标价为37.9，两项目产品清单差别为本项目增加了手术衣 | 同企业同规格同配置产品不得高于其他省集中带量采购价格，增加相关配置的按照现行价格执行。执行过程中，可根据增加配置的临床必要性，选择相应品牌产品
236 | 1-1 | 通用介入 | 中心静脉导管类-中心静脉导管（cvc）-普通型-单腔型 | 已申请 | C0207030040100306596 | 国械注准20153031562 | 一次性无菌中心静脉导管 | 一次性无菌中心静脉导管 | 聚氨酯、聚碳酸脂、聚丙烯 | 套 | 6 | 广东百合医疗科技股份有限公司 | 广东百合医疗科技股份有限公司 | 单腔14Ga，外径：2.00mm，有效长度：25cm | 标准装FV-1627 |  | C02070300401003065960000342 | 管径范围（G）:14Ga,长度范围（cm）:25cm，材质：聚氨酯（TPU）、聚碳酸酯（PC）、聚丙烯（PP）、不锈钢 | 39.9 | 广州百合该产品在本项目的申报价为39.9，而在河北带量项目中标价为37.9，两项目产品清单差别为本项目增加了手术衣 | 同企业同规格同配置产品不得高于其他省集中带量采购价格，增加相关配置的按照现行价格执行。执行过程中，可根据增加配置的临床必要性，选择相应品牌产品
236 | 1-1 | 通用介入 | 中心静脉导管类-中心静脉导管（cvc）-普通型-单腔型 | 已申请 | C0207030040100306596 | 国械注准20153031562 | 一次性无菌中心静脉导管 | 一次性无菌中心静脉导管 | 聚氨酯、聚碳酸脂、聚丙烯 | 套 | 6 | 广东百合医疗科技股份有限公司 | 广东百合医疗科技股份有限公司 | 单腔14Ga，外径：2.00mm，有效长度：15cm | 标准装FV-162915 |  | C02070300401003065960000336 | 管径范围（G）:14Ga,长度范围（cm）:15cm，材质：聚氨酯（TPU）、聚碳酸酯（PC）、聚丙烯（PP）、不锈钢 | 39.9 | 广州百合该产品在本项目的申报价为39.9，而在河北带量项目中标价为37.9，两项目产品清单差别为本项目增加了手术衣 | 同企业同规格同配置产品不得高于其他省集中带量采购价格，增加相关配置的按照现行价格执行。执行过程中，可根据增加配置的临床必要性，选择相应品牌产品
238 | 1-1 | 通用介入 | 中心静脉导管类-中心静脉导管（cvc）-普通型-单腔型 | 已申请 | C0207030040100306596 | 国械注准20153031562 | 一次性无菌中心静脉导管 | 一次性无菌中心静脉导管 | 聚氨酯、聚碳酸脂、聚丙烯 | 套 | 6 | 广东百合医疗科技股份有限公司 | 广东百合医疗科技股份有限公司 | 单腔14Ga，外径：2.00mm，有效长度：16cm | 复合装FV-1665 |  | C02070300401003065960000337 | 管径范围（G）:14Ga,长度范围（cm）:16cm，材质：聚氨酯（TPU）、聚碳酸酯（PC）、聚丙烯（PP）、不锈钢 | 39.9 | 广州百合该产品在本项目的申报价为39.9，而在河北带量项目中标价为37.9，两项目产品清单差别为本项目增加了手术衣 | 同企业同规格同配置产品不得高于其他省集中带量采购价格，增加相关配置的按照现行价格执行。执行过程中，可根据增加配置的临床必要性，选择相应品牌产品
238 | 1-1 | 通用介入 | 中心静脉导管类-中心静脉导管（cvc）-普通型-单腔型 | 已申请 | C0207030040100306596 | 国械注准20153031562 | 一次性无菌中心静脉导管 | 一次性无菌中心静脉导管 | 聚氨酯、聚碳酸脂、聚丙烯 | 套 | 6 | 广东百合医疗科技股份有限公司 | 广东百合医疗科技股份有限公司 | 单腔14Ga，外径：2.00mm，有效长度：20cm | 复合装FV-1666 |  | C02070300401003065960000339 | 管径范围（G）:14Ga,长度范围（cm）:20cm，材质：聚氨酯（TPU）、聚碳酸酯（PC）、聚丙烯（PP）、不锈钢 | 39.9 | 广州百合该产品在本项目的申报价为39.9，而在河北带量项目中标价为37.9，两项目产品清单差别为本项目增加了手术衣 | 同企业同规格同配置产品不得高于其他省集中带量采购价格，增加相关配置的按照现行价格执行。执行过程中，可根据增加配置的临床必要性，选择相应品牌产品
238 | 1-1 | 通用介入 | 中心静脉导管类-中心静脉导管（cvc）-普通型-单腔型 | 已申请 | C0207030040100306596 | 国械注准20153031562 | 一次性无菌中心静脉导管 | 一次性无菌中心静脉导管 | 聚氨酯、聚碳酸脂、聚丙烯 | 套 | 6 | 广东百合医疗科技股份有限公司 | 广东百合医疗科技股份有限公司 | 单腔14Ga，外径：2.00mm，有效长度：30cm | 复合装FV-1668 |  | C02070300401003065960000343 | 管径范围（G）:14Ga,长度范围（cm）:30cm，材质：聚氨酯（TPU）、聚碳酸酯（PC）、聚丙烯（PP）、不锈钢 | 39.9 | 广州百合该产品在本项目的申报价为39.9，而在河北带量项目中标价为37.9，两项目产品清单差别为本项目增加了手术衣 | 同企业同规格同配置产品不得高于其他省集中带量采购价格，增加相关配置的按照现行价格执行。执行过程中，可根据增加配置的临床必要性，选择相应品牌产品
238 | 1-1 | 通用介入 | 中心静脉导管类-中心静脉导管（cvc）-普通型-单腔型 | 已申请 | C0207030040100306596 | 国械注准20153031562 | 一次性无菌中心静脉导管 | 一次性无菌中心静脉导管 | 聚氨酯、聚碳酸脂、聚丙烯 | 套 | 6 | 广东百合医疗科技股份有限公司 | 广东百合医疗科技股份有限公司 | 单腔14Ga，外径：2.00mm，有效长度：13cm | 复合装FV-1664 |  | C02070300401003065960000333 | 管径范围（G）:14Ga,长度范围（cm）:13cm，材质：聚氨酯（TPU）、聚碳酸酯（PC）、聚丙烯（PP）、不锈钢 | 39.9 | 广州百合该产品在本项目的申报价为39.9，而在河北带量项目中标价为37.9，两项目产品清单差别为本项目增加了手术衣 | 同企业同规格同配置产品不得高于其他省集中带量采购价格，增加相关配置的按照现行价格执行。执行过程中，可根据增加配置的临床必要性，选择相应品牌产品
238 | 1-1 | 通用介入 | 中心静脉导管类-中心静脉导管（cvc）-普通型-单腔型 | 已申请 | C0207030040100306596 | 国械注准20153031562 | 一次性无菌中心静脉导管 | 一次性无菌中心静脉导管 | 聚氨酯、聚碳酸脂、聚丙烯 | 套 | 6 | 广东百合医疗科技股份有限公司 | 广东百合医疗科技股份有限公司 | 单腔14Ga，外径：2.00mm，有效长度：25cm | 复合装FV-1667 |  | C02070300401003065960000341 | 管径范围（G）:14Ga,长度范围（cm）:25cm，材质：聚氨酯（TPU）、聚碳酸酯（PC）、聚丙烯（PP）、不锈钢 | 39.9 | 广州百合该产品在本项目的申报价为39.9，而在河北带量项目中标价为37.9，两项目产品清单差别为本项目增加了手术衣 | 同企业同规格同配置产品不得高于其他省集中带量采购价格，增加相关配置的按照现行价格执行。执行过程中，可根据增加配置的临床必要性，选择相应品牌产品
238 | 1-1 | 通用介入 | 中心静脉导管类-中心静脉导管（cvc）-普通型-单腔型 | 已申请 | C0207030040100306596 | 国械注准20153031562 | 一次性无菌中心静脉导管 | 一次性无菌中心静脉导管 | 聚氨酯、聚碳酸脂、聚丙烯 | 套 | 6 | 广东百合医疗科技股份有限公司 | 广东百合医疗科技股份有限公司 | 单腔14Ga，外径：2.00mm，有效长度：15cm | 复合装FV-166915 |  | C02070300401003065960000335 | 管径范围（G）:14Ga,长度范围（cm）:15cm，材质：聚氨酯（TPU）、聚碳酸酯（PC）、聚丙烯（PP）、不锈钢 | 39.9 | 广州百合该产品在本项目的申报价为39.9，而在河北带量项目中标价为37.9，两项目产品清单差别为本项目增加了手术衣 | 同企业同规格同配置产品不得高于其他省集中带量采购价格，增加相关配置的按照现行价格执行。执行过程中，可根据增加配置的临床必要性，选择相应品牌产品
330 | 1-1 | 通用介入 | 中心静脉导管类-中心静脉导管（cvc）-普通型-单腔型 | 已申请 | C0207030040100310318 | 国械注准20193031573 | 一次性使用中心静脉导管穿刺包 | 一次性使用中心静脉导管穿刺包 | 聚氨酯＋医用不锈钢 | 包 | 2 | 浙江海圣医疗器械股份有限公司 | 浙江海圣医疗器械股份有限公司 | 单腔成人 | 单腔成人 | 6944375334541 | C02070300401003103180000005 | 管径范围（F）:14Ga（6Fr）长度:16cm、管径范围（F）:14Ga（6Fr）长度:20cm、管径范围（F）:14Ga（6Fr）长度:25cm、 管径范围（F）:16Ga（5Fr）长度:16cm、管径范围（F）:16Ga（5Fr）长度:20cm、管径范围（F）:16Ga（5Fr）长度:25cm 材质：聚氨酯 | 43.9
330 | 1-1 | 通用介入 | 中心静脉导管类-中心静脉导管（cvc）-普通型-单腔型 | 已申请 | C0207030040100310318 | 国械注准20193031573 | 一次性使用中心静脉导管穿刺包 | 一次性使用中心静脉导管穿刺包 | 聚氨酯＋医用不锈钢 | 包 | 2 | 浙江海圣医疗器械股份有限公司 | 浙江海圣医疗器械股份有限公司 | 单腔儿童 | 单腔儿童 | 6944375301581 | C02070300401003103180000002 | 管径范围（F）:18Ga（4Fr）长度:8cm、管径范围（F）:18Ga（4Fr）长度:13cm、管径范围（F）:18Ga（4Fr）长度:16cm、管径范围（F）:18Ga（4Fr）长度:20cm、 管径范围（F）:20Ga（3Fr）长度:8cm、管径范围（F）:20Ga（3Fr）长度:13cm、管径范围（F）:20Ga（3Fr）长度:16cm、管径范围（F）:20Ga（3Fr）长度:20cm 材质：聚氨酯 | 43.9
363 | 1-1 | 通用介入 | 中心静脉导管类-中心静脉导管（cvc）-普通型-单腔型 | 已申请 | C0207030040100310495 | 国械注准20173034588 | 一次性使用无菌中心静脉导管套件 | 一次性使用无菌中心静脉导管套件 | 中心静脉导管主要由苯乙烯-丁二烯-丙烯腈共聚物（ABS）和聚氨酯（PU）组成，导丝和穿刺针主要由06Cr19Ni10牌号的奥氏体不锈钢制成，扩张管和肝素帽主要由聚丙烯（PP）制成，蝴蝶夹、消毒刷和吸塑盒由聚丙烯（PP）制成，中单、小单和孔巾主要由无纺布制成 | 套 | 7 | 深圳市益心达医学新技术有限公司 | 深圳市益心达医学新技术有限公司 | 16G，导管有效长度30cm | SCW-CVCP-1 |  | C02070300401003104950000099 | 管径范围：16G 长度范围：30cm 材质：苯乙烯-丁二烯-丙烯腈共聚物（ABS）、聚氨酯（PU）、06Cr19Ni10牌号的奥氏体不锈钢、聚丙烯（PP） | 42
363 | 1-1 | 通用介入 | 中心静脉导管类-中心静脉导管（cvc）-普通型-单腔型 | 已申请 | C0207030040100310495 | 国械注准20173034588 | 一次性使用无菌中心静脉导管套件 | 一次性使用无菌中心静脉导管套件 | 中心静脉导管主要由苯乙烯-丁二烯-丙烯腈共聚物（ABS）和聚氨酯（PU）组成，导丝和穿刺针主要由06Cr19Ni10牌号的奥氏体不锈钢制成，扩张管和肝素帽主要由聚丙烯（PP）制成，蝴蝶夹、消毒刷和吸塑盒由聚丙烯（PP）制成，中单、小单和孔巾主要由无纺布制成 | 套 | 7 | 深圳市益心达医学新技术有限公司 | 深圳市益心达医学新技术有限公司 | 18G，导管有效长度20cm | SCW-CVCP-1 |  | C02070300401003104950000096 | 管径范围：18G 长度范围：20cm 材质：苯乙烯-丁二烯-丙烯腈共聚物（ABS）、聚氨酯（PU）、06Cr19Ni10牌号的奥氏体不锈钢、聚丙烯（PP） | 42
363 | 1-1 | 通用介入 | 中心静脉导管类-中心静脉导管（cvc）-普通型-单腔型 | 已申请 | C0207030040100310495 | 国械注准20173034588 | 一次性使用无菌中心静脉导管套件 | 一次性使用无菌中心静脉导管套件 | 中心静脉导管主要由苯乙烯-丁二烯-丙烯腈共聚物（ABS）和聚氨酯（PU）组成，导丝和穿刺针主要由06Cr19Ni10牌号的奥氏体不锈钢制成，扩张管和肝素帽主要由聚丙烯（PP）制成，蝴蝶夹、消毒刷和吸塑盒由聚丙烯（PP）制成，中单、小单和孔巾主要由无纺布制成 | 套 | 7 | 深圳市益心达医学新技术有限公司 | 深圳市益心达医学新技术有限公司 | 16G，导管有效长度20cm | SCW-CVCP-1 |  | C02070300401003104950000092 | 管径范围：16G 长度范围：20cm 材质：苯乙烯-丁二烯-丙烯腈共聚物（ABS）、聚氨酯（PU）、06Cr19Ni10牌号的奥氏体不锈钢、聚丙烯（PP） | 42
363 | 1-1 | 通用介入 | 中心静脉导管类-中心静脉导管（cvc）-普通型-单腔型 | 已申请 | C0207030040100310495 | 国械注准20173034588 | 一次性使用无菌中心静脉导管套件 | 一次性使用无菌中心静脉导管套件 | 中心静脉导管主要由苯乙烯-丁二烯-丙烯腈共聚物（ABS）和聚氨酯（PU）组成，导丝和穿刺针主要由06Cr19Ni10牌号的奥氏体不锈钢制成，扩张管和肝素帽主要由聚丙烯（PP）制成，蝴蝶夹、消毒刷和吸塑盒由聚丙烯（PP）制成，中单、小单和孔巾主要由无纺布制成 | 套 | 7 | 深圳市益心达医学新技术有限公司 | 深圳市益心达医学新技术有限公司 | 18G，导管有效长度30cm | SCW-CVCP-1 |  | C02070300401003104950000091 | 管径范围：18G 长度范围：30cm 材质：苯乙烯-丁二烯-丙烯腈共聚物（ABS）、聚氨酯（PU）、06Cr19Ni10牌号的奥氏体不锈钢、聚丙烯（PP） | 42
363 | 1-1 | 通用介入 | 中心静脉导管类-中心静脉导管（cvc）-普通型-单腔型 | 已申请 | C0207030040100310495 | 国械注准20173034588 | 一次性使用无菌中心静脉导管套件 | 一次性使用无菌中心静脉导管套件 | 中心静脉导管主要由苯乙烯-丁二烯-丙烯腈共聚物（ABS）和聚氨酯（PU）组成，导丝和穿刺针主要由06Cr19Ni10牌号的奥氏体不锈钢制成，扩张管和肝素帽主要由聚丙烯（PP）制成，蝴蝶夹、消毒刷和吸塑盒由聚丙烯（PP）制成，中单、小单和孔巾主要由无纺布制成 | 套 | 7 | 深圳市益心达医学新技术有限公司 | 深圳市益心达医学新技术有限公司 | 20G，导管有效长度20cm | SCW-CVCP-1 |  | C02070300401003104950000088 | 管径范围：20G 长度范围：20cm 材质：苯乙烯-丁二烯-丙烯腈共聚物（ABS）、聚氨酯（PU）、06Cr19Ni10牌号的奥氏体不锈钢、聚丙烯（PP） | 42
363 | 1-1 | 通用介入 | 中心静脉导管类-中心静脉导管（cvc）-普通型-单腔型 | 已申请 | C0207030040100310495 | 国械注准20173034588 | 一次性使用无菌中心静脉导管套件 | 一次性使用无菌中心静脉导管套件 | 中心静脉导管主要由苯乙烯-丁二烯-丙烯腈共聚物（ABS）和聚氨酯（PU）组成，导丝和穿刺针主要由06Cr19Ni10牌号的奥氏体不锈钢制成，扩张管和肝素帽主要由聚丙烯（PP）制成，蝴蝶夹、消毒刷和吸塑盒由聚丙烯（PP）制成，中单、小单和孔巾主要由无纺布制成 | 套 | 7 | 深圳市益心达医学新技术有限公司 | 深圳市益心达医学新技术有限公司 | 20G，导管有效长度13cm | SCW-CVCP-1 |  | C02070300401003104950000086 | 管径范围：20G 长度范围：13cm 材质：苯乙烯-丁二烯-丙烯腈共聚物（ABS）、聚氨酯（PU）、06Cr19Ni10牌号的奥氏体不锈钢、聚丙烯（PP） | 42
363 | 1-1 | 通用介入 | 中心静脉导管类-中心静脉导管（cvc）-普通型-单腔型 | 已申请 | C0207030040100310495 | 国械注准20173034588 | 一次性使用无菌中心静脉导管套件 | 一次性使用无菌中心静脉导管套件 | 中心静脉导管主要由苯乙烯-丁二烯-丙烯腈共聚物（ABS）和聚氨酯（PU）组成，导丝和穿刺针主要由06Cr19Ni10牌号的奥氏体不锈钢制成，扩张管和肝素帽主要由聚丙烯（PP）制成，蝴蝶夹、消毒刷和吸塑盒由聚丙烯（PP）制成，中单、小单和孔巾主要由无纺布制成 | 套 | 7 | 深圳市益心达医学新技术有限公司 | 深圳市益心达医学新技术有限公司 | 14G，导管有效长度20cm | SCW-CVCP-1 |  | C02070300401003104950000084 | 管径范围：14G 长度范围：20cm 材质：苯乙烯-丁二烯-丙烯腈共聚物（ABS）、聚氨酯（PU）、06Cr19Ni10牌号的奥氏体不锈钢、聚丙烯（PP） | 42
467 | 1-1 | 通用介入 | 中心静脉导管类-中心静脉导管（cvc）-普通型-单腔型 | 已申请 | C0207030040100304479 | 国械注准20163030732 | 一次性无菌中心静脉导管及附件 | 一次性无菌中心静脉导管及附件 | 聚氨酯 | 套 | 15 | 郑州迪奥医学技术有限公司 | 郑州迪奥医学技术有限公司 | 10-1521 | 10-1521 |  | C02070300401003044790000863 | 管径：22Ga ；长度：8cm ；聚氨酯； | 35.7 | 郑州迪奥该产品在本项目的申报价为35.7，而在新乡8市项目中标价为28.71，两项目产品清单差别为1、洞巾新乡8市项目为60cm*80cm，本项目为100cm*120cm；2、一次性使用无菌注射针新乡8市项目配1个，本项目配2个；3、导丝组件材质新乡8市项目为不锈钢，本项目为镍钛。其余配置均一致。 | 同企业同规格同配置产品不得高于其他省集中带量采购价格，增加相关配置的按照现行价格执行。执行过程中，可根据增加配置的临床必要性，选择相应品牌产品
467 | 1-1 | 通用介入 | 中心静脉导管类-中心静脉导管（cvc）-普通型-单腔型 | 已申请 | C0207030040100304479 | 国械注准20163030732 | 一次性无菌中心静脉导管及附件 | 一次性无菌中心静脉导管及附件 | 聚氨酯 | 套 | 15 | 郑州迪奥医学技术有限公司 | 郑州迪奥医学技术有限公司 | 10-1441 | 10-1441 |  | C02070300401003044790000843 | 管径：20Ga ；长度：13cm ；聚氨酯； | 35.7 | 郑州迪奥该产品在本项目的申报价为35.7，而在新乡8市项目中标价为28.71，两项目产品清单差别为1、洞巾新乡8市项目为60cm*80cm，本项目为100cm*120cm；2、一次性使用无菌注射针新乡8市项目配1个，本项目配2个；3、导丝组件材质新乡8市项目为不锈钢，本项目为镍钛。其余配置均一致。 | 同企业同规格同配置产品不得高于其他省集中带量采购价格，增加相关配置的按照现行价格执行。执行过程中，可根据增加配置的临床必要性，选择相应品牌产品
467 | 1-1 | 通用介入 | 中心静脉导管类-中心静脉导管（cvc）-普通型-单腔型 | 已申请 | C0207030040100304479 | 国械注准20163030732 | 一次性无菌中心静脉导管及附件 | 一次性无菌中心静脉导管及附件 | 聚氨酯 | 套 | 15 | 郑州迪奥医学技术有限公司 | 郑州迪奥医学技术有限公司 | 10-1421 | 10-1421 |  | C02070300401003044790000846 | 管径：20Ga ；长度：8cm ；聚氨酯； | 35.7 | 郑州迪奥该产品在本项目的申报价为35.7，而在新乡8市项目中标价为28.71，两项目产品清单差别为1、洞巾新乡8市项目为60cm*80cm，本项目为100cm*120cm；2、一次性使用无菌注射针新乡8市项目配1个，本项目配2个；3、导丝组件材质新乡8市项目为不锈钢，本项目为镍钛。其余配置均一致。 | 同企业同规格同配置产品不得高于其他省集中带量采购价格，增加相关配置的按照现行价格执行。执行过程中，可根据增加配置的临床必要性，选择相应品牌产品
467 | 1-1 | 通用介入 | 中心静脉导管类-中心静脉导管（cvc）-普通型-单腔型 | 已申请 | C0207030040100304479 | 国械注准20163030732 | 一次性无菌中心静脉导管及附件 | 一次性无菌中心静脉导管及附件 | 聚氨酯 | 套 | 15 | 郑州迪奥医学技术有限公司 | 郑州迪奥医学技术有限公司 | 10-1351 | 10-1351 |  | C02070300401003044790000865 | 管径：18Ga ；长度：16cm ；聚氨酯； | 35.7 | 郑州迪奥该产品在本项目的申报价为35.7，而在新乡8市项目中标价为28.71，两项目产品清单差别为1、洞巾新乡8市项目为60cm*80cm，本项目为100cm*120cm；2、一次性使用无菌注射针新乡8市项目配1个，本项目配2个；3、导丝组件材质新乡8市项目为不锈钢，本项目为镍钛。其余配置均一致。 | 同企业同规格同配置产品不得高于其他省集中带量采购价格，增加相关配置的按照现行价格执行。执行过程中，可根据增加配置的临床必要性，选择相应品牌产品
467 | 1-1 | 通用介入 | 中心静脉导管类-中心静脉导管（cvc）-普通型-单腔型 | 已申请 | C0207030040100304479 | 国械注准20163030732 | 一次性无菌中心静脉导管及附件 | 一次性无菌中心静脉导管及附件 | 聚氨酯 | 套 | 15 | 郑州迪奥医学技术有限公司 | 郑州迪奥医学技术有限公司 | 10-1341 | 10-1341 |  | C02070300401003044790000949 | 管径：18Ga ；长度：13cm ；聚氨酯； | 35.7 | 郑州迪奥该产品在本项目的申报价为35.7，而在新乡8市项目中标价为28.71，两项目产品清单差别为1、洞巾新乡8市项目为60cm*80cm，本项目为100cm*120cm；2、一次性使用无菌注射针新乡8市项目配1个，本项目配2个；3、导丝组件材质新乡8市项目为不锈钢，本项目为镍钛。其余配置均一致。 | 同企业同规格同配置产品不得高于其他省集中带量采购价格，增加相关配置的按照现行价格执行。执行过程中，可根据增加配置的临床必要性，选择相应品牌产品
467 | 1-1 | 通用介入 | 中心静脉导管类-中心静脉导管（cvc）-普通型-单腔型 | 已申请 | C0207030040100304479 | 国械注准20163030732 | 一次性无菌中心静脉导管及附件 | 一次性无菌中心静脉导管及附件 | 聚氨酯 | 套 | 15 | 郑州迪奥医学技术有限公司 | 郑州迪奥医学技术有限公司 | 10-1282 | 10-1282 |  | C02070300401003044790000889 | 管径：16Ga ；长度：30cm ；聚氨酯；蓝空针配置 | 35.7 | 郑州迪奥该产品在本项目的申报价为35.7，而在新乡8市项目中标价为28.71，两项目产品清单差别为1、洞巾新乡8市项目为60cm*80cm，本项目为100cm*120cm；2、一次性使用无菌注射针新乡8市项目配1个，本项目配2个；3、导丝组件材质新乡8市项目为不锈钢，本项目为镍钛。其余配置均一致。 | 同企业同规格同配置产品不得高于其他省集中带量采购价格，增加相关配置的按照现行价格执行。执行过程中，可根据增加配置的临床必要性，选择相应品牌产品
467 | 1-1 | 通用介入 | 中心静脉导管类-中心静脉导管（cvc）-普通型-单腔型 | 已申请 | C0207030040100304479 | 国械注准20163030732 | 一次性无菌中心静脉导管及附件 | 一次性无菌中心静脉导管及附件 | 聚氨酯 | 套 | 15 | 郑州迪奥医学技术有限公司 | 郑州迪奥医学技术有限公司 | 10-1262 | 10-1262 |  | C02070300401003044790000847 | 管径：16Ga ；长度：20cm ；聚氨酯；蓝空针配置 | 35.7 | 郑州迪奥该产品在本项目的申报价为35.7，而在新乡8市项目中标价为28.71，两项目产品清单差别为1、洞巾新乡8市项目为60cm*80cm，本项目为100cm*120cm；2、一次性使用无菌注射针新乡8市项目配1个，本项目配2个；3、导丝组件材质新乡8市项目为不锈钢，本项目为镍钛。其余配置均一致。 | 同企业同规格同配置产品不得高于其他省集中带量采购价格，增加相关配置的按照现行价格执行。执行过程中，可根据增加配置的临床必要性，选择相应品牌产品
467 | 1-1 | 通用介入 | 中心静脉导管类-中心静脉导管（cvc）-普通型-单腔型 | 已申请 | C0207030040100304479 | 国械注准20163030732 | 一次性无菌中心静脉导管及附件 | 一次性无菌中心静脉导管及附件 | 聚氨酯 | 套 | 15 | 郑州迪奥医学技术有限公司 | 郑州迪奥医学技术有限公司 | 10-1252 | 10-1252 |  | C02070300401003044790000899 | 管径：16Ga ；长度：16cm ；聚氨酯；蓝空针配置 | 35.7 | 郑州迪奥该产品在本项目的申报价为35.7，而在新乡8市项目中标价为28.71，两项目产品清单差别为1、洞巾新乡8市项目为60cm*80cm，本项目为100cm*120cm；2、一次性使用无菌注射针新乡8市项目配1个，本项目配2个；3、导丝组件材质新乡8市项目为不锈钢，本项目为镍钛。其余配置均一致。 | 同企业同规格同配置产品不得高于其他省集中带量采购价格，增加相关配置的按照现行价格执行。执行过程中，可根据增加配置的临床必要性，选择相应品牌产品
467 | 1-1 | 通用介入 | 中心静脉导管类-中心静脉导管（cvc）-普通型-单腔型 | 已申请 | C0207030040100304479 | 国械注准20163030732 | 一次性无菌中心静脉导管及附件 | 一次性无菌中心静脉导管及附件 | 聚氨酯 | 套 | 15 | 郑州迪奥医学技术有限公司 | 郑州迪奥医学技术有限公司 | 10-1281 | 10-1281 |  | C02070300401003044790000872 | 管径：16Ga ；长度：30cm ；聚氨酯；Y针配置 | 35.7 | 郑州迪奥该产品在本项目的申报价为35.7，而在新乡8市项目中标价为28.71，两项目产品清单差别为1、洞巾新乡8市项目为60cm*80cm，本项目为100cm*120cm；2、一次性使用无菌注射针新乡8市项目配1个，本项目配2个；3、导丝组件材质新乡8市项目为不锈钢，本项目为镍钛。其余配置均一致。 | 同企业同规格同配置产品不得高于其他省集中带量采购价格，增加相关配置的按照现行价格执行。执行过程中，可根据增加配置的临床必要性，选择相应品牌产品
467 | 1-1 | 通用介入 | 中心静脉导管类-中心静脉导管（cvc）-普通型-单腔型 | 已申请 | C0207030040100304479 | 国械注准20163030732 | 一次性无菌中心静脉导管及附件 | 一次性无菌中心静脉导管及附件 | 聚氨酯 | 套 | 15 | 郑州迪奥医学技术有限公司 | 郑州迪奥医学技术有限公司 | 10-1261 | 10-1261 |  | C02070300401003044790000884 | 管径：16Ga ；长度：20cm ；聚氨酯；Y针配置 | 35.7 | 郑州迪奥该产品在本项目的申报价为35.7，而在新乡8市项目中标价为28.71，两项目产品清单差别为1、洞巾新乡8市项目为60cm*80cm，本项目为100cm*120cm；2、一次性使用无菌注射针新乡8市项目配1个，本项目配2个；3、导丝组件材质新乡8市项目为不锈钢，本项目为镍钛。其余配置均一致。 | 同企业同规格同配置产品不得高于其他省集中带量采购价格，增加相关配置的按照现行价格执行。执行过程中，可根据增加配置的临床必要性，选择相应品牌产品
467 | 1-1 | 通用介入 | 中心静脉导管类-中心静脉导管（cvc）-普通型-单腔型 | 已申请 | C0207030040100304479 | 国械注准20163030732 | 一次性无菌中心静脉导管及附件 | 一次性无菌中心静脉导管及附件 | 聚氨酯 | 套 | 15 | 郑州迪奥医学技术有限公司 | 郑州迪奥医学技术有限公司 | 10-1251 | 10-1251 |  | C02070300401003044790000903 | 管径：16Ga ；长度：16cm ；聚氨酯；Y针配置 | 35.7 | 郑州迪奥该产品在本项目的申报价为35.7，而在新乡8市项目中标价为28.71，两项目产品清单差别为1、洞巾新乡8市项目为60cm*80cm，本项目为100cm*120cm；2、一次性使用无菌注射针新乡8市项目配1个，本项目配2个；3、导丝组件材质新乡8市项目为不锈钢，本项目为镍钛。其余配置均一致。 | 同企业同规格同配置产品不得高于其他省集中带量采购价格，增加相关配置的按照现行价格执行。执行过程中，可根据增加配置的临床必要性，选择相应品牌产品
467 | 1-1 | 通用介入 | 中心静脉导管类-中心静脉导管（cvc）-普通型-单腔型 | 已申请 | C0207030040100304479 | 国械注准20163030732 | 一次性无菌中心静脉导管及附件 | 一次性无菌中心静脉导管及附件 | 聚氨酯 | 套 | 15 | 郑州迪奥医学技术有限公司 | 郑州迪奥医学技术有限公司 | 10-1162 | 10-1162 |  | C02070300401003044790000852 | 管径：14Ga ；长度：20cm ；聚氨酯；蓝空针配置 | 35.7 | 郑州迪奥该产品在本项目的申报价为35.7，而在新乡8市项目中标价为28.71，两项目产品清单差别为1、洞巾新乡8市项目为60cm*80cm，本项目为100cm*120cm；2、一次性使用无菌注射针新乡8市项目配1个，本项目配2个；3、导丝组件材质新乡8市项目为不锈钢，本项目为镍钛。其余配置均一致。 | 同企业同规格同配置产品不得高于其他省集中带量采购价格，增加相关配置的按照现行价格执行。执行过程中，可根据增加配置的临床必要性，选择相应品牌产品
467 | 1-1 | 通用介入 | 中心静脉导管类-中心静脉导管（cvc）-普通型-单腔型 | 已申请 | C0207030040100304479 | 国械注准20163030732 | 一次性无菌中心静脉导管及附件 | 一次性无菌中心静脉导管及附件 | 聚氨酯 | 套 | 15 | 郑州迪奥医学技术有限公司 | 郑州迪奥医学技术有限公司 | 10-1152 | 10-1152 |  | C02070300401003044790000941 | 管径：14Ga ；长度：16cm ；聚氨酯；蓝空针配置 | 35.7 | 郑州迪奥该产品在本项目的申报价为35.7，而在新乡8市项目中标价为28.71，两项目产品清单差别为1、洞巾新乡8市项目为60cm*80cm，本项目为100cm*120cm；2、一次性使用无菌注射针新乡8市项目配1个，本项目配2个；3、导丝组件材质新乡8市项目为不锈钢，本项目为镍钛。其余配置均一致。 | 同企业同规格同配置产品不得高于其他省集中带量采购价格，增加相关配置的按照现行价格执行。执行过程中，可根据增加配置的临床必要性，选择相应品牌产品
467 | 1-1 | 通用介入 | 中心静脉导管类-中心静脉导管（cvc）-普通型-单腔型 | 已申请 | C0207030040100304479 | 国械注准20163030732 | 一次性无菌中心静脉导管及附件 | 一次性无菌中心静脉导管及附件 | 聚氨酯 | 套 | 15 | 郑州迪奥医学技术有限公司 | 郑州迪奥医学技术有限公司 | 10-1161 | 10-1161 |  | C02070300401003044790000923 | 管径：14Ga ；长度：20cm ；聚氨酯；Y针配置 | 35.7 | 郑州迪奥该产品在本项目的申报价为35.7，而在新乡8市项目中标价为28.71，两项目产品清单差别为1、洞巾新乡8市项目为60cm*80cm，本项目为100cm*120cm；2、一次性使用无菌注射针新乡8市项目配1个，本项目配2个；3、导丝组件材质新乡8市项目为不锈钢，本项目为镍钛。其余配置均一致。 | 同企业同规格同配置产品不得高于其他省集中带量采购价格，增加相关配置的按照现行价格执行。执行过程中，可根据增加配置的临床必要性，选择相应品牌产品
467 | 1-1 | 通用介入 | 中心静脉导管类-中心静脉导管（cvc）-普通型-单腔型 | 已申请 | C0207030040100304479 | 国械注准20163030732 | 一次性无菌中心静脉导管及附件 | 一次性无菌中心静脉导管及附件 | 聚氨酯 | 套 | 15 | 郑州迪奥医学技术有限公司 | 郑州迪奥医学技术有限公司 | 10-1151 | 10-1151 |  | C02070300401003044790000918 | 管径：14Ga ；长度：16cm ；聚氨酯；Y针配置 | 35.7 | 郑州迪奥该产品在本项目的申报价为35.7，而在新乡8市项目中标价为28.71，两项目产品清单差别为1、洞巾新乡8市项目为60cm*80cm，本项目为100cm*120cm；2、一次性使用无菌注射针新乡8市项目配1个，本项目配2个；3、导丝组件材质新乡8市项目为不锈钢，本项目为镍钛。其余配置均一致。 | 同企业同规格同配置产品不得高于其他省集中带量采购价格，增加相关配置的按照现行价格执行。执行过程中，可根据增加配置的临床必要性，选择相应品牌产品
471 | 1-1 | 通用介入 | 中心静脉导管类-中心静脉导管（cvc）-普通型-单腔型 | 已申请 | C0207030040100308438 | 国械注准20153030477 | 一次性使用中心静脉导管包 | 一次性使用中心静脉导管包 | 聚氨酯 | 套 | 20 | 北京天地和协科技有限公司 | 北京天地和协科技有限公司 | （该规格的产品名称为：一次性使用中心静脉导管包；注册证号：国械注准20153030477）MMCVCBY1-14-30 | MMCVCBY1-14-30 | 06933272211376 | C02070300401003084380000723 | 管径范围（14G）,长度范围（30cm），材质：聚氨基甲酸乙酯 | 47.3
471 | 1-1 | 通用介入 | 中心静脉导管类-中心静脉导管（cvc）-普通型-单腔型 | 已申请 | C0207030040100308438 | 国械注准20153030477 | 一次性使用中心静脉导管包 | 一次性使用中心静脉导管包 | 聚氨酯 | 套 | 20 | 北京天地和协科技有限公司 | 北京天地和协科技有限公司 | （该规格的产品名称为：一次性使用中心静脉导管包；注册证号：国械注准20153030477）MMCVCBY1-16-30 | MMCVCBY1-16-30 | 06933272211406 | C02070300401003084380000628 | 管径范围（16G）,长度范围（30cm），材质：聚氨基甲酸乙酯 | 47.3
471 | 1-1 | 通用介入 | 中心静脉导管类-中心静脉导管（cvc）-普通型-单腔型 | 已申请 | C0207030040100308438 | 国械注准20153030477 | 一次性使用中心静脉导管包 | 一次性使用中心静脉导管包 | 聚氨酯 | 套 | 20 | 北京天地和协科技有限公司 | 北京天地和协科技有限公司 | （该规格的产品名称为：一次性使用中心静脉导管包；注册证号：国械注准20153030477）MMCVCB1-16-20 | MMCVCB1-16-20 | 06933272210737 | C02070300401003084380000695 | 管径范围（16G）,长度范围（20cm），材质：聚氨基甲酸乙酯 | 47.3
471 | 1-1 | 通用介入 | 中心静脉导管类-中心静脉导管（cvc）-普通型-单腔型 | 已申请 | C0207030040100308438 | 国械注准20153030477 | 一次性使用中心静脉导管包 | 一次性使用中心静脉导管包 | 聚氨酯 | 套 | 20 | 北京天地和协科技有限公司 | 北京天地和协科技有限公司 | （该规格的产品名称为：一次性使用中心静脉导管包；注册证号：国械注准20153030477）MMCVCBY1-20-20 | MMCVCBY1-20-20 | 06933272211451 | C02070300401003084380000701 | 管径范围（20G）,长度范围（20cm），材质：聚氨基甲酸乙酯 | 47.3
471 | 1-1 | 通用介入 | 中心静脉导管类-中心静脉导管（cvc）-普通型-单腔型 | 已申请 | C0207030040100308438 | 国械注准20153030477 | 一次性使用中心静脉导管包 | 一次性使用中心静脉导管包 | 聚氨酯 | 套 | 20 | 北京天地和协科技有限公司 | 北京天地和协科技有限公司 | （该规格的产品名称为：一次性使用中心静脉导管包；注册证号：国械注准20153030477）MMCVCBY1-20-13 | MMCVCBY1-20-13 | 06933272211444 | C02070300401003084380000688 | 管径范围（20G）,长度范围（13cm），材质：聚氨基甲酸乙酯 | 47.3
471 | 1-1 | 通用介入 | 中心静脉导管类-中心静脉导管（cvc）-普通型-单腔型 | 已申请 | C0207030040100308438 | 国械注准20153030477 | 一次性使用中心静脉导管包 | 一次性使用中心静脉导管包 | 聚氨酯 | 套 | 20 | 北京天地和协科技有限公司 | 北京天地和协科技有限公司 | （该规格的产品名称为：一次性使用中心静脉导管包；注册证号：国械注准20153030477）MMCVCBY1-18-20 | MMCVCBY1-18-20 | 06933272211420 | C02070300401003084380000665 | 管径范围（18G）,长度范围（20cm），材质：聚氨基甲酸乙酯 | 47.3
471 | 1-1 | 通用介入 | 中心静脉导管类-中心静脉导管（cvc）-普通型-单腔型 | 已申请 | C0207030040100308438 | 国械注准20153030477 | 一次性使用中心静脉导管包 | 一次性使用中心静脉导管包 | 聚氨酯 | 套 | 20 | 北京天地和协科技有限公司 | 北京天地和协科技有限公司 | （该规格的产品名称为：一次性使用中心静脉导管包；注册证号：国械注准20153030477）MMCVCBY1-18-15 | MMCVCBY1-18-15 | 06933272211413 | C02070300401003084380000634 | 管径范围（18G）,长度范围（15cm），材质：聚氨基甲酸乙酯 | 47.3
471 | 1-1 | 通用介入 | 中心静脉导管类-中心静脉导管（cvc）-普通型-单腔型 | 已申请 | C0207030040100308438 | 国械注准20153030477 | 一次性使用中心静脉导管包 | 一次性使用中心静脉导管包 | 聚氨酯 | 套 | 20 | 北京天地和协科技有限公司 | 北京天地和协科技有限公司 | （该规格的产品名称为：一次性使用中心静脉导管包；注册证号：国械注准20153030477）MMCVCBY1-16-20 | MMCVCBY1-16-20 | 06933272211390 | C02070300401003084380000720 | 管径范围（16G）,长度范围（20cm），材质：聚氨基甲酸乙酯 | 47.3
471 | 1-1 | 通用介入 | 中心静脉导管类-中心静脉导管（cvc）-普通型-单腔型 | 已申请 | C0207030040100308438 | 国械注准20153030477 | 一次性使用中心静脉导管包 | 一次性使用中心静脉导管包 | 聚氨酯 | 套 | 20 | 北京天地和协科技有限公司 | 北京天地和协科技有限公司 | （该规格的产品名称为：一次性使用中心静脉导管包；注册证号：国械注准20153030477）MMCVCBY1-16-15 | MMCVCBY1-16-15 | 06933272211383 | C02070300401003084380000657 | 管径范围（16G）,长度范围（15cm），材质：聚氨基甲酸乙酯 | 47.3
471 | 1-1 | 通用介入 | 中心静脉导管类-中心静脉导管（cvc）-普通型-单腔型 | 已申请 | C0207030040100308438 | 国械注准20153030477 | 一次性使用中心静脉导管包 | 一次性使用中心静脉导管包 | 聚氨酯 | 套 | 20 | 北京天地和协科技有限公司 | 北京天地和协科技有限公司 | （该规格的产品名称为：一次性使用中心静脉导管包；注册证号：国械注准20153030477）MMCVCBY1-14-20 | MMCVCBY1-14-20 | 06933272211369 | C02070300401003084380000684 | 管径范围（14G）,长度范围（20cm），材质：聚氨基甲酸乙酯 | 47.3
471 | 1-1 | 通用介入 | 中心静脉导管类-中心静脉导管（cvc）-普通型-单腔型 | 已申请 | C0207030040100308438 | 国械注准20153030477 | 一次性使用中心静脉导管包 | 一次性使用中心静脉导管包 | 聚氨酯 | 套 | 20 | 北京天地和协科技有限公司 | 北京天地和协科技有限公司 | （该规格的产品名称为：一次性使用中心静脉导管包；注册证号：国械注准20153030477）MMCVCBY1-14-15 | MMCVCBY1-14-15 | 06933272211352 | C02070300401003084380000728 | 管径范围（14G）,长度范围（15cm），材质：聚氨基甲酸乙酯 | 47.3
471 | 1-1 | 通用介入 | 中心静脉导管类-中心静脉导管（cvc）-普通型-单腔型 | 已申请 | C0207030040100308438 | 国械注准20153030477 | 一次性使用中心静脉导管包 | 一次性使用中心静脉导管包 | 聚氨酯 | 套 | 20 | 北京天地和协科技有限公司 | 北京天地和协科技有限公司 | （该规格的产品名称为：一次性使用中心静脉导管包；注册证号：国械注准20153030477）MMCVCB1-20-20 | MMCVCB1-20-20 | 06933272210799 | C02070300401003084380000729 | 管径范围（20G）,长度范围（20cm），材质：聚氨基甲酸乙酯 | 47.3
471 | 1-1 | 通用介入 | 中心静脉导管类-中心静脉导管（cvc）-普通型-单腔型 | 已申请 | C0207030040100308438 | 国械注准20153030477 | 一次性使用中心静脉导管包 | 一次性使用中心静脉导管包 | 聚氨酯 | 套 | 20 | 北京天地和协科技有限公司 | 北京天地和协科技有限公司 | （该规格的产品名称为：一次性使用中心静脉导管包；注册证号：国械注准20153030477）MMCVCB1-20-13 | MMCVCB1-20-13 | 06933272210782 | C02070300401003084380000697 | 管径范围（20G）,长度范围（13cm），材质：聚氨基甲酸乙酯 | 47.3
471 | 1-1 | 通用介入 | 中心静脉导管类-中心静脉导管（cvc）-普通型-单腔型 | 已申请 | C0207030040100308438 | 国械注准20153030477 | 一次性使用中心静脉导管包 | 一次性使用中心静脉导管包 | 聚氨酯 | 套 | 20 | 北京天地和协科技有限公司 | 北京天地和协科技有限公司 | （该规格的产品名称为：一次性使用中心静脉导管包；注册证号：国械注准20153030477）MMCVCB1-18-20 | MMCVCB1-18-20 | 06933272210768 | C02070300401003084380000677 | 管径范围（18G）,长度范围（20cm），材质：聚氨基甲酸乙酯 | 47.3
471 | 1-1 | 通用介入 | 中心静脉导管类-中心静脉导管（cvc）-普通型-单腔型 | 已申请 | C0207030040100308438 | 国械注准20153030477 | 一次性使用中心静脉导管包 | 一次性使用中心静脉导管包 | 聚氨酯 | 套 | 20 | 北京天地和协科技有限公司 | 北京天地和协科技有限公司 | （该规格的产品名称为：一次性使用中心静脉导管包；注册证号：国械注准20153030477）MMCVCB1-18-15 | MMCVCB1-18-15 | 06933272210751 | C02070300401003084380000689 | 管径范围（18G）,长度范围（15cm），材质：聚氨基甲酸乙酯 | 47.3
471 | 1-1 | 通用介入 | 中心静脉导管类-中心静脉导管（cvc）-普通型-单腔型 | 已申请 | C0207030040100308438 | 国械注准20153030477 | 一次性使用中心静脉导管包 | 一次性使用中心静脉导管包 | 聚氨酯 | 套 | 20 | 北京天地和协科技有限公司 | 北京天地和协科技有限公司 | （该规格的产品名称为：一次性使用中心静脉导管包；注册证号：国械注准20153030477）MMCVCB1-16-30 | MMCVCB1-16-30 | 06933272210744 | C02070300401003084380000690 | 管径范围（16G）,长度范围（30cm），材质：聚氨基甲酸乙酯 | 47.3
471 | 1-1 | 通用介入 | 中心静脉导管类-中心静脉导管（cvc）-普通型-单腔型 | 已申请 | C0207030040100308438 | 国械注准20153030477 | 一次性使用中心静脉导管包 | 一次性使用中心静脉导管包 | 聚氨酯 | 套 | 20 | 北京天地和协科技有限公司 | 北京天地和协科技有限公司 | （该规格的产品名称为：一次性使用中心静脉导管包；注册证号：国械注准20153030477）MMCVCB1-16-15 | MMCVCB1-16-15 | 06933272210720 | C02070300401003084380000691 | 管径范围（16G）,长度范围（15cm），材质：聚氨基甲酸乙酯 | 47.3
471 | 1-1 | 通用介入 | 中心静脉导管类-中心静脉导管（cvc）-普通型-单腔型 | 已申请 | C0207030040100308438 | 国械注准20153030477 | 一次性使用中心静脉导管包 | 一次性使用中心静脉导管包 | 聚氨酯 | 套 | 20 | 北京天地和协科技有限公司 | 北京天地和协科技有限公司 | （该规格的产品名称为：一次性使用中心静脉导管包；注册证号：国械注准20153030477）MMCVCB1-14-30 | MMCVCB1-14-30 | 06933272210713 | C02070300401003084380000687 | 管径范围（14G）,长度范围（30cm），材质：聚氨基甲酸乙酯 | 47.3
471 | 1-1 | 通用介入 | 中心静脉导管类-中心静脉导管（cvc）-普通型-单腔型 | 已申请 | C0207030040100308438 | 国械注准20153030477 | 一次性使用中心静脉导管包 | 一次性使用中心静脉导管包 | 聚氨酯 | 套 | 20 | 北京天地和协科技有限公司 | 北京天地和协科技有限公司 | （该规格的产品名称为：一次性使用中心静脉导管包；注册证号：国械注准20153030477）MMCVCB1-14-20 | MMCVCB1-14-20 | 06933272210706 | C02070300401003084380000692 | 管径范围（14G）,长度范围（20cm），材质：聚氨基甲酸乙酯 | 47.3
471 | 1-1 | 通用介入 | 中心静脉导管类-中心静脉导管（cvc）-普通型-单腔型 | 已申请 | C0207030040100308438 | 国械注准20153030477 | 一次性使用中心静脉导管包 | 一次性使用中心静脉导管包 | 聚氨酯 | 套 | 20 | 北京天地和协科技有限公司 | 北京天地和协科技有限公司 | （该规格的产品名称为：一次性使用中心静脉导管包；注册证号：国械注准20153030477）MMCVCB1-14-15 | MMCVCB1-14-15 | 06933272210690 | C02070300401003084380000699 | 管径范围（14G）,长度范围（15cm），材质：聚氨基甲酸乙酯 | 47.3
626 | 1-1 | 通用介入 | 中心静脉导管类-中心静脉导管（cvc）-普通型-单腔型 | 已申请 | C0207030040100311025 | 国械注准20173034253 | 一次性使用无菌中心静脉导管套件 | 一次性使用无菌中心静脉导管套件 | 聚氨酯 | 套 | 5 | 广州健恩医疗设备有限公司 | 广州健恩医疗设备有限公司 | GMC-12013-S | GMC-12013-S |  | C02070300401003110250000007 | 单腔，管径范围：20G，长度范围：13cm，材质：聚氨酯 | 38.25
626 | 1-1 | 通用介入 | 中心静脉导管类-中心静脉导管（cvc）-普通型-单腔型 | 已申请 | C0207030040100311025 | 国械注准20173034253 | 一次性使用无菌中心静脉导管套件 | 一次性使用无菌中心静脉导管套件 | 聚氨酯 | 套 | 5 | 广州健恩医疗设备有限公司 | 广州健恩医疗设备有限公司 | GMC-11820-S | GMC-11820-S |  | C02070300401003110250000014 | 单腔，管径范围：18G，长度范围：20cm，材质：聚氨酯 | 38.25
626 | 1-1 | 通用介入 | 中心静脉导管类-中心静脉导管（cvc）-普通型-单腔型 | 已申请 | C0207030040100311025 | 国械注准20173034253 | 一次性使用无菌中心静脉导管套件 | 一次性使用无菌中心静脉导管套件 | 聚氨酯 | 套 | 5 | 广州健恩医疗设备有限公司 | 广州健恩医疗设备有限公司 | GMC-11630-S | GMC-11630-S |  | C02070300401003110250000038 | 单腔，管径范围：16G，长度范围：30cm，材质：聚氨酯 | 38.25
626 | 1-1 | 通用介入 | 中心静脉导管类-中心静脉导管（cvc）-普通型-单腔型 | 已申请 | C0207030040100311025 | 国械注准20173034253 | 一次性使用无菌中心静脉导管套件 | 一次性使用无菌中心静脉导管套件 | 聚氨酯 | 套 | 5 | 广州健恩医疗设备有限公司 | 广州健恩医疗设备有限公司 | GMC-11620-S | GMC-11620-S |  | C02070300401003110250000021 | 单腔，管径范围：16G，长度范围：20cm，材质：聚氨酯 | 38.25
626 | 1-1 | 通用介入 | 中心静脉导管类-中心静脉导管（cvc）-普通型-单腔型 | 已申请 | C0207030040100311025 | 国械注准20173034253 | 一次性使用无菌中心静脉导管套件 | 一次性使用无菌中心静脉导管套件 | 聚氨酯 | 套 | 5 | 广州健恩医疗设备有限公司 | 广州健恩医疗设备有限公司 | GMC-11420-S | GMC-11420-S |  | C02070300401003110250000024 | 单腔，管径范围：14G，长度范围：20cm，材质：聚氨酯 | 38.25
678 | 1-1 | 通用介入 | 中心静脉导管类-中心静脉导管（cvc）-普通型-单腔型 | 已申请 | C0207030040100305977 | 国械注准20153030653 | 一次性使用中心静脉导管套件 | 一次性使用中心静脉导管套件 | 聚氨酯TPU | 包 | 6 | 河南驼人医疗器械集团有限公司 | 河南驼人医疗器械集团有限公司 | 1-14Ga-16cm | II型 |  | C02070300401003059770000139 | 外径：2.2mm,长度：16cm，耐压：＞50Psi,材质:聚氨酯 | 37.89
678 | 1-1 | 通用介入 | 中心静脉导管类-中心静脉导管（cvc）-普通型-单腔型 | 已申请 | C0207030040100305977 | 国械注准20153030653 | 一次性使用中心静脉导管套件 | 一次性使用中心静脉导管套件 | 聚氨酯TPU | 包 | 6 | 河南驼人医疗器械集团有限公司 | 河南驼人医疗器械集团有限公司 | 1-16Ga-20cm | II型 |  | C02070300401003059770000137 | 外径：1.7mm,长度：20cm，耐压：＞50Psi,材质:聚氨酯 | 37.89
678 | 1-1 | 通用介入 | 中心静脉导管类-中心静脉导管（cvc）-普通型-单腔型 | 已申请 | C0207030040100305977 | 国械注准20153030653 | 一次性使用中心静脉导管套件 | 一次性使用中心静脉导管套件 | 聚氨酯TPU | 包 | 6 | 河南驼人医疗器械集团有限公司 | 河南驼人医疗器械集团有限公司 | 1-20Ga-13cm | II型 |  | C02070300401003059770000131 | 外径：1.1mm,长度：13cm，耐压：＞50Psi,材质:聚氨酯 | 37.89
678 | 1-1 | 通用介入 | 中心静脉导管类-中心静脉导管（cvc）-普通型-单腔型 | 已申请 | C0207030040100305977 | 国械注准20153030653 | 一次性使用中心静脉导管套件 | 一次性使用中心静脉导管套件 | 聚氨酯TPU | 包 | 6 | 河南驼人医疗器械集团有限公司 | 河南驼人医疗器械集团有限公司 | 1-14Ga-20cm | II型 |  | C02070300401003059770000126 | 外径：2.2mm,长度：20cm，耐压：＞50Psi,材质:聚氨酯 | 37.89
678 | 1-1 | 通用介入 | 中心静脉导管类-中心静脉导管（cvc）-普通型-单腔型 | 已申请 | C0207030040100305977 | 国械注准20153030653 | 一次性使用中心静脉导管套件 | 一次性使用中心静脉导管套件 | 聚氨酯TPU | 包 | 6 | 河南驼人医疗器械集团有限公司 | 河南驼人医疗器械集团有限公司 | 1-14Ga-30cm | II型 |  | C02070300401003059770000115 | 外径：2.2mm,长度：30cm，耐压：＞50Psi,材质:聚氨酯 | 37.89
678 | 1-1 | 通用介入 | 中心静脉导管类-中心静脉导管（cvc）-普通型-单腔型 | 已申请 | C0207030040100305977 | 国械注准20153030653 | 一次性使用中心静脉导管套件 | 一次性使用中心静脉导管套件 | 聚氨酯TPU | 包 | 6 | 河南驼人医疗器械集团有限公司 | 河南驼人医疗器械集团有限公司 | 1-18Ga-20cm | II型 |  | C02070300401003059770000106 | 外径：1.4mm,长度：20cm，耐压：＞50Psi,材质:聚氨酯 | 37.89
689 | 1-1 | 通用介入 | 中心静脉导管类-中心静脉导管（cvc）-普通型-单腔型 | 已申请 | C0207030040100305977 | 国械注准20153030653 | 一次性使用中心静脉导管套件 | 一次性使用中心静脉导管套件 | 聚氨酯TPU | 包 | 5 | 河南驼人医疗器械集团有限公司 | 河南驼人医疗器械集团有限公司 | 1-18Ga-13cm | II型 |  | C02070300401003059770000135 | 外径：1.4mm,长度：13cm，耐压：＞50Psi,材质:聚氨酯 | 37.89
689 | 1-1 | 通用介入 | 中心静脉导管类-中心静脉导管（cvc）-普通型-单腔型 | 已申请 | C0207030040100305977 | 国械注准20153030653 | 一次性使用中心静脉导管套件 | 一次性使用中心静脉导管套件 | 聚氨酯TPU | 包 | 5 | 河南驼人医疗器械集团有限公司 | 河南驼人医疗器械集团有限公司 | 1-16Ga-16cm | II型 |  | C02070300401003059770000134 | 外径：1.7mm,长度：16cm，耐压：＞50Psi,材质:聚氨酯 | 37.89
689 | 1-1 | 通用介入 | 中心静脉导管类-中心静脉导管（cvc）-普通型-单腔型 | 已申请 | C0207030040100305977 | 国械注准20153030653 | 一次性使用中心静脉导管套件 | 一次性使用中心静脉导管套件 | 聚氨酯TPU | 包 | 5 | 河南驼人医疗器械集团有限公司 | 河南驼人医疗器械集团有限公司 | 1-20Ga-20cm | II型 |  | C02070300401003059770000117 | 外径：1.1mm,长度：20cm，耐压：＞50Psi,材质:聚氨酯 | 37.89
689 | 1-1 | 通用介入 | 中心静脉导管类-中心静脉导管（cvc）-普通型-单腔型 | 已申请 | C0207030040100305977 | 国械注准20153030653 | 一次性使用中心静脉导管套件 | 一次性使用中心静脉导管套件 | 聚氨酯TPU | 包 | 5 | 河南驼人医疗器械集团有限公司 | 河南驼人医疗器械集团有限公司 | 1-18Ga-16cm | II型 |  | C02070300401003059770000113 | 外径：1.4mm,长度：16cm，耐压：＞50Psi,材质:聚氨酯 | 37.89
689 | 1-1 | 通用介入 | 中心静脉导管类-中心静脉导管（cvc）-普通型-单腔型 | 已申请 | C0207030040100305977 | 国械注准20153030653 | 一次性使用中心静脉导管套件 | 一次性使用中心静脉导管套件 | 聚氨酯TPU | 包 | 5 | 河南驼人医疗器械集团有限公司 | 河南驼人医疗器械集团有限公司 | 1-20Ga-16cm | II型 |  | C02070300401003059770000105 | 外径：1.1mm,长度：16cm，耐压：＞50Psi,材质:聚氨酯 | 37.89
694 | 1-1 | 通用介入 | 中心静脉导管类-中心静脉导管（cvc）-普通型-单腔型 | 已申请 | C0207030040100305977 | 国械注准20153030653 | 一次性使用中心静脉导管套件 | 一次性使用中心静脉导管套件 | 聚氨酯TPU | 包 | 11 | 河南驼人医疗器械集团有限公司 | 河南驼人医疗器械集团有限公司 | 1-20Ga-20cm | III型 |  | C02070300401003059770000158 | 外径：1.1mm,长度：20cm，耐压：＞50Psi,材质:聚氨酯 | 37.89
694 | 1-1 | 通用介入 | 中心静脉导管类-中心静脉导管（cvc）-普通型-单腔型 | 已申请 | C0207030040100305977 | 国械注准20153030653 | 一次性使用中心静脉导管套件 | 一次性使用中心静脉导管套件 | 聚氨酯TPU | 包 | 11 | 河南驼人医疗器械集团有限公司 | 河南驼人医疗器械集团有限公司 | 1-18Ga-16cm | III型 |  | C02070300401003059770000157 | 外径：1.4mm,长度：16cm，耐压：＞50Psi,材质:聚氨酯 | 37.89
694 | 1-1 | 通用介入 | 中心静脉导管类-中心静脉导管（cvc）-普通型-单腔型 | 已申请 | C0207030040100305977 | 国械注准20153030653 | 一次性使用中心静脉导管套件 | 一次性使用中心静脉导管套件 | 聚氨酯TPU | 包 | 11 | 河南驼人医疗器械集团有限公司 | 河南驼人医疗器械集团有限公司 | 1-20Ga-16cm | III型 |  | C02070300401003059770000152 | 外径：1.1mm,长度：16cm，耐压：＞50Psi,材质:聚氨酯 | 37.89
694 | 1-1 | 通用介入 | 中心静脉导管类-中心静脉导管（cvc）-普通型-单腔型 | 已申请 | C0207030040100305977 | 国械注准20153030653 | 一次性使用中心静脉导管套件 | 一次性使用中心静脉导管套件 | 聚氨酯TPU | 包 | 11 | 河南驼人医疗器械集团有限公司 | 河南驼人医疗器械集团有限公司 | 1-14Ga-16cm | III型 |  | C02070300401003059770000149 | 外径：2.2mm,长度：16cm，耐压：＞50Psi,材质:聚氨酯 | 37.89
694 | 1-1 | 通用介入 | 中心静脉导管类-中心静脉导管（cvc）-普通型-单腔型 | 已申请 | C0207030040100305977 | 国械注准20153030653 | 一次性使用中心静脉导管套件 | 一次性使用中心静脉导管套件 | 聚氨酯TPU | 包 | 11 | 河南驼人医疗器械集团有限公司 | 河南驼人医疗器械集团有限公司 | 1-18Ga-20cm | III型 |  | C02070300401003059770000146 | 外径：1.4mm,长度：20cm，耐压：＞50Psi,材质:聚氨酯 | 37.89
694 | 1-1 | 通用介入 | 中心静脉导管类-中心静脉导管（cvc）-普通型-单腔型 | 已申请 | C0207030040100305977 | 国械注准20153030653 | 一次性使用中心静脉导管套件 | 一次性使用中心静脉导管套件 | 聚氨酯TPU | 包 | 11 | 河南驼人医疗器械集团有限公司 | 河南驼人医疗器械集团有限公司 | 1-16Ga-20cm | III型 |  | C02070300401003059770000144 | 外径：1.7mm,长度：20cm，耐压：＞50Psi,材质:聚氨酯 | 37.89
694 | 1-1 | 通用介入 | 中心静脉导管类-中心静脉导管（cvc）-普通型-单腔型 | 已申请 | C0207030040100305977 | 国械注准20153030653 | 一次性使用中心静脉导管套件 | 一次性使用中心静脉导管套件 | 聚氨酯TPU | 包 | 11 | 河南驼人医疗器械集团有限公司 | 河南驼人医疗器械集团有限公司 | 1-14Ga-30cm | III型 |  | C02070300401003059770000141 | 外径：2.2mm,长度：30cm，耐压：＞50Psi,材质:聚氨酯 | 37.89
694 | 1-1 | 通用介入 | 中心静脉导管类-中心静脉导管（cvc）-普通型-单腔型 | 已申请 | C0207030040100305977 | 国械注准20153030653 | 一次性使用中心静脉导管套件 | 一次性使用中心静脉导管套件 | 聚氨酯TPU | 包 | 11 | 河南驼人医疗器械集团有限公司 | 河南驼人医疗器械集团有限公司 | 1-20Ga-13cm | III型 |  | C02070300401003059770000123 | 外径：1.1mm,长度：13cm，耐压：＞50Psi,材质:聚氨酯 | 37.89
694 | 1-1 | 通用介入 | 中心静脉导管类-中心静脉导管（cvc）-普通型-单腔型 | 已申请 | C0207030040100305977 | 国械注准20153030653 | 一次性使用中心静脉导管套件 | 一次性使用中心静脉导管套件 | 聚氨酯TPU | 包 | 11 | 河南驼人医疗器械集团有限公司 | 河南驼人医疗器械集团有限公司 | 1-16Ga-16cm | III型 |  | C02070300401003059770000121 | 外径：1.7mm,长度：16cm，耐压：＞50Psi,材质:聚氨酯 | 37.89
694 | 1-1 | 通用介入 | 中心静脉导管类-中心静脉导管（cvc）-普通型-单腔型 | 已申请 | C0207030040100305977 | 国械注准20153030653 | 一次性使用中心静脉导管套件 | 一次性使用中心静脉导管套件 | 聚氨酯TPU | 包 | 11 | 河南驼人医疗器械集团有限公司 | 河南驼人医疗器械集团有限公司 | 1-18Ga-13cm | III型 |  | C02070300401003059770000119 | 外径：1.4mm,长度：13cm，耐压：＞50Psi,材质:聚氨酯 | 37.89
694 | 1-1 | 通用介入 | 中心静脉导管类-中心静脉导管（cvc）-普通型-单腔型 | 已申请 | C0207030040100305977 | 国械注准20153030653 | 一次性使用中心静脉导管套件 | 一次性使用中心静脉导管套件 | 聚氨酯TPU | 包 | 11 | 河南驼人医疗器械集团有限公司 | 河南驼人医疗器械集团有限公司 | 1-14Ga-20cm | III型 |  | C02070300401003059770000097 | 外径：2.2mm,长度：20cm，耐压：＞50Psi,材质:聚氨酯 | 37.89
818 | 1-1 | 通用介入 | 中心静脉导管类-中心静脉导管（cvc）-普通型-单腔型 | 已申请 | C0207030040100308496 | 国械注准20153032084 | 一次性使用中心静脉导管包 | 一次性使用中心静脉导管包 | 聚氨酯（TPU） | 套 | 10 | 河南曙光汇知康生物科技股份有限公司 | 河南曙光汇知康生物科技股份有限公司 | 20G×20cm | SG-CVCP-1 | 无 | C02070300401003084960000020 | 管径范围（20G）,长度范围（20cm），材质：聚氨酯 | 47.6
818 | 1-1 | 通用介入 | 中心静脉导管类-中心静脉导管（cvc）-普通型-单腔型 | 已申请 | C0207030040100308496 | 国械注准20153032084 | 一次性使用中心静脉导管包 | 一次性使用中心静脉导管包 | 聚氨酯（TPU） | 套 | 10 | 河南曙光汇知康生物科技股份有限公司 | 河南曙光汇知康生物科技股份有限公司 | 18G×15cm | SG-CVCP-1 | 无 | C02070300401003084960000019 | 管径范围（18G）,长度范围（15cm），材质：聚氨酯 | 47.6
818 | 1-1 | 通用介入 | 中心静脉导管类-中心静脉导管（cvc）-普通型-单腔型 | 已申请 | C0207030040100308496 | 国械注准20153032084 | 一次性使用中心静脉导管包 | 一次性使用中心静脉导管包 | 聚氨酯（TPU） | 套 | 10 | 河南曙光汇知康生物科技股份有限公司 | 河南曙光汇知康生物科技股份有限公司 | 20G×13cm | SG-CVCP-1 | 无 | C02070300401003084960000018 | 管径范围（20G）,长度范围（13cm），材质：聚氨酯 | 47.6
818 | 1-1 | 通用介入 | 中心静脉导管类-中心静脉导管（cvc）-普通型-单腔型 | 已申请 | C0207030040100308496 | 国械注准20153032084 | 一次性使用中心静脉导管包 | 一次性使用中心静脉导管包 | 聚氨酯（TPU） | 套 | 10 | 河南曙光汇知康生物科技股份有限公司 | 河南曙光汇知康生物科技股份有限公司 | 14G×15cm | SG-CVCP-1 | 无 | C02070300401003084960000017 | 管径范围（14G）,长度范围（15cm），材质：聚氨酯 | 47.6
818 | 1-1 | 通用介入 | 中心静脉导管类-中心静脉导管（cvc）-普通型-单腔型 | 已申请 | C0207030040100308496 | 国械注准20153032084 | 一次性使用中心静脉导管包 | 一次性使用中心静脉导管包 | 聚氨酯（TPU） | 套 | 10 | 河南曙光汇知康生物科技股份有限公司 | 河南曙光汇知康生物科技股份有限公司 | 18G×20cm | SG-CVCP-1 | 无 | C02070300401003084960000016 | 管径范围（18G）,长度范围（20cm），材质：聚氨酯 | 47.6
818 | 1-1 | 通用介入 | 中心静脉导管类-中心静脉导管（cvc）-普通型-单腔型 | 已申请 | C0207030040100308496 | 国械注准20153032084 | 一次性使用中心静脉导管包 | 一次性使用中心静脉导管包 | 聚氨酯（TPU） | 套 | 10 | 河南曙光汇知康生物科技股份有限公司 | 河南曙光汇知康生物科技股份有限公司 | 16G×20cm | SG-CVCP-1 | 无 | C02070300401003084960000015 | 管径范围（16G）,长度范围（20cm），材质：聚氨酯 | 47.6
818 | 1-1 | 通用介入 | 中心静脉导管类-中心静脉导管（cvc）-普通型-单腔型 | 已申请 | C0207030040100308496 | 国械注准20153032084 | 一次性使用中心静脉导管包 | 一次性使用中心静脉导管包 | 聚氨酯（TPU） | 套 | 10 | 河南曙光汇知康生物科技股份有限公司 | 河南曙光汇知康生物科技股份有限公司 | 16G×30cm | SG-CVCP-1 | 无 | C02070300401003084960000014 | 管径范围（16G）,长度范围（30cm），材质：聚氨酯 | 47.6
818 | 1-1 | 通用介入 | 中心静脉导管类-中心静脉导管（cvc）-普通型-单腔型 | 已申请 | C0207030040100308496 | 国械注准20153032084 | 一次性使用中心静脉导管包 | 一次性使用中心静脉导管包 | 聚氨酯（TPU） | 套 | 10 | 河南曙光汇知康生物科技股份有限公司 | 河南曙光汇知康生物科技股份有限公司 | 14G×20cm | SG-CVCP-1 | 无 | C02070300401003084960000013 | 管径范围（14G）,长度范围（20cm），材质：聚氨酯 | 47.6
818 | 1-1 | 通用介入 | 中心静脉导管类-中心静脉导管（cvc）-普通型-单腔型 | 已申请 | C0207030040100308496 | 国械注准20153032084 | 一次性使用中心静脉导管包 | 一次性使用中心静脉导管包 | 聚氨酯（TPU） | 套 | 10 | 河南曙光汇知康生物科技股份有限公司 | 河南曙光汇知康生物科技股份有限公司 | 16G×15cm | SG-CVCP-1 | 无 | C02070300401003084960000012 | 管径范围（16G）,长度范围（15cm），材质：聚氨酯 | 47.6
818 | 1-1 | 通用介入 | 中心静脉导管类-中心静脉导管（cvc）-普通型-单腔型 | 已申请 | C0207030040100308496 | 国械注准20153032084 | 一次性使用中心静脉导管包 | 一次性使用中心静脉导管包 | 聚氨酯（TPU） | 套 | 10 | 河南曙光汇知康生物科技股份有限公司 | 河南曙光汇知康生物科技股份有限公司 | 14G×30cm | SG-CVCP-1 | 无 | C02070300401003084960000011 | 管径范围（14G）,长度范围（30cm），材质：聚氨酯 | 47.6
825 | 1-1 | 通用介入 | 中心静脉导管类-中心静脉导管（cvc）-普通型-单腔型 | 已申请 | C0207030040100304894 | 国械注准20173034436 | 一次性使用中心静脉导管套装 | 一次性使用中心静脉导管套装 | 路博润EG100A-B20 | 套 | 6 | 南昌贝欧特医疗科技股份有限公司 | 南昌贝欧特医疗科技股份有限公司 | 14Ga | 单腔 |  | C02070300401003048940000017 | 管径范围：14G（2.0mm） , 长度范围：5cm-80cm , 材质:TPU（聚氨酯） | 38
825 | 1-1 | 通用介入 | 中心静脉导管类-中心静脉导管（cvc）-普通型-单腔型 | 已申请 | C0207030040100304894 | 国械注准20173034436 | 一次性使用中心静脉导管套装 | 一次性使用中心静脉导管套装 | 路博润EG100A-B20 | 套 | 6 | 南昌贝欧特医疗科技股份有限公司 | 南昌贝欧特医疗科技股份有限公司 | 12Ga | 单腔 |  | C02070300401003048940000016 | 管径范围：12G（2.7mm） , 长度范围：5cm-80cm , 材质:TPU（聚氨酯） | 38
825 | 1-1 | 通用介入 | 中心静脉导管类-中心静脉导管（cvc）-普通型-单腔型 | 已申请 | C0207030040100304894 | 国械注准20173034436 | 一次性使用中心静脉导管套装 | 一次性使用中心静脉导管套装 | 路博润EG100A-B20 | 套 | 6 | 南昌贝欧特医疗科技股份有限公司 | 南昌贝欧特医疗科技股份有限公司 | 16Ga | 单腔 |  | C02070300401003048940000014 | 管径范围：16G（1.7mm） , 长度范围：5cm-80cm , 材质:TPU（聚氨酯） | 38
825 | 1-1 | 通用介入 | 中心静脉导管类-中心静脉导管（cvc）-普通型-单腔型 | 已申请 | C0207030040100304894 | 国械注准20173034436 | 一次性使用中心静脉导管套装 | 一次性使用中心静脉导管套装 | 路博润EG100A-B20 | 套 | 6 | 南昌贝欧特医疗科技股份有限公司 | 南昌贝欧特医疗科技股份有限公司 | 18Ga | 单腔 |  | C02070300401003048940000008 | 管径范围：18G（1.4mm） , 长度范围：5cm-80cm , 材质:TPU（聚氨酯） | 38
825 | 1-1 | 通用介入 | 中心静脉导管类-中心静脉导管（cvc）-普通型-单腔型 | 已申请 | C0207030040100304894 | 国械注准20173034436 | 一次性使用中心静脉导管套装 | 一次性使用中心静脉导管套装 | 路博润EG100A-B20 | 套 | 6 | 南昌贝欧特医疗科技股份有限公司 | 南昌贝欧特医疗科技股份有限公司 | 22Ga | 单腔 |  | C02070300401003048940000004 | 管径范围：22G（0.9mm） , 长度范围：5cm-80cm , 材质:TPU（聚氨酯） | 38
825 | 1-1 | 通用介入 | 中心静脉导管类-中心静脉导管（cvc）-普通型-单腔型 | 已申请 | C0207030040100304894 | 国械注准20173034436 | 一次性使用中心静脉导管套装 | 一次性使用中心静脉导管套装 | 路博润EG100A-B20 | 套 | 6 | 南昌贝欧特医疗科技股份有限公司 | 南昌贝欧特医疗科技股份有限公司 | 20Ga | 单腔 |  | C02070300401003048940000002 | 管径范围：20G（1.15mm） , 长度范围：5cm-80cm , 材质:TPU（聚氨酯） | 38
849 | 1-1 | 通用介入 | 中心静脉导管类-中心静脉导管（cvc）-普通型-单腔型 | 已申请 | C0207030040100309479 | 国械注准20163102086 | 一次性使用中心静脉导管及附件 | 一次性使用中心静脉导管及附件 | 主要组件中心静脉导管由聚氨酯（PU）和丙烯腈-丁二烯-苯乙烯共聚物（ABS）制造 | 套 | 31 | 佛山特种医用导管有限责任公司 | 佛山特种医用导管有限责任公司 | CF-B 18Ga×15cm（输液接头为肝素帽） | CF-B 18Ga×15cm（输液接头为肝素帽） |  | C02070300401003094790051739 | 管径范围（1.5±0.05m）,长度范围（15cm），材质：聚氨酯 | 56.3 | 佛山特种该产品在本项目的申报价为56.3，而在河北带量项目中标价为52，两项目产品清单差别为本项目增加了针头*1、中单、蓝孔穿刺针。 | 同企业同规格同配置产品不得高于其他省集中带量采购价格，增加相关配置的按照现行价格执行。执行过程中，可根据增加配置的临床必要性，选择相应品牌产品
849 | 1-1 | 通用介入 | 中心静脉导管类-中心静脉导管（cvc）-普通型-单腔型 | 已申请 | C0207030040100309479 | 国械注准20163102086 | 一次性使用中心静脉导管及附件 | 一次性使用中心静脉导管及附件 | 主要组件中心静脉导管由聚氨酯（PU）和丙烯腈-丁二烯-苯乙烯共聚物（ABS）制造 | 套 | 31 | 佛山特种医用导管有限责任公司 | 佛山特种医用导管有限责任公司 | CF-B 16Ga×15cm（输液接头为肝素帽） | CF-B 16Ga×15cm（输液接头为肝素帽） |  | C02070300401003094790050748 | 管径范围（1.8±0.05mm）,长度范围（15cm），材质：聚氨酯 | 56.3 | 佛山特种该产品在本项目的申报价为56.3，而在河北带量项目中标价为52，两项目产品清单差别为本项目增加了针头*1、中单、蓝孔穿刺针。 | 同企业同规格同配置产品不得高于其他省集中带量采购价格，增加相关配置的按照现行价格执行。执行过程中，可根据增加配置的临床必要性，选择相应品牌产品
849 | 1-1 | 通用介入 | 中心静脉导管类-中心静脉导管（cvc）-普通型-单腔型 | 已申请 | C0207030040100309479 | 国械注准20163102086 | 一次性使用中心静脉导管及附件 | 一次性使用中心静脉导管及附件 | 主要组件中心静脉导管由聚氨酯（PU）和丙烯腈-丁二烯-苯乙烯共聚物（ABS）制造 | 套 | 31 | 佛山特种医用导管有限责任公司 | 佛山特种医用导管有限责任公司 | CF-B 14Ga×15cm（输液接头为肝素帽） | CF-B 14Ga×15cm（输液接头为肝素帽） |  | C02070300401003094790051314 | 管径范围（2.1±0.05mm）,长度范围（15cm），材质：聚氨酯 | 56.3 | 佛山特种该产品在本项目的申报价为56.3，而在河北带量项目中标价为52，两项目产品清单差别为本项目增加了针头*1、中单、蓝孔穿刺针。 | 同企业同规格同配置产品不得高于其他省集中带量采购价格，增加相关配置的按照现行价格执行。执行过程中，可根据增加配置的临床必要性，选择相应品牌产品
849 | 1-1 | 通用介入 | 中心静脉导管类-中心静脉导管（cvc）-普通型-单腔型 | 已申请 | C0207030040100309479 | 国械注准20163102086 | 一次性使用中心静脉导管及附件 | 一次性使用中心静脉导管及附件 | 主要组件中心静脉导管由聚氨酯（PU）和丙烯腈-丁二烯-苯乙烯共聚物（ABS）制造 | 套 | 31 | 佛山特种医用导管有限责任公司 | 佛山特种医用导管有限责任公司 | CF-B 24Ga×10cm（输液接头为肝素帽） | CF-B 24Ga×10cm（输液接头为肝素帽） |  | C02070300401003094790050197 | 管径范围（0.95±0.05mm）,长度范围（10cm），材质：聚氨酯 | 56.3 | 佛山特种该产品在本项目的申报价为56.3，而在河北带量项目中标价为52，两项目产品清单差别为本项目增加了针头*1、中单、蓝孔穿刺针。 | 同企业同规格同配置产品不得高于其他省集中带量采购价格，增加相关配置的按照现行价格执行。执行过程中，可根据增加配置的临床必要性，选择相应品牌产品
849 | 1-1 | 通用介入 | 中心静脉导管类-中心静脉导管（cvc）-普通型-单腔型 | 已申请 | C0207030040100309479 | 国械注准20163102086 | 一次性使用中心静脉导管及附件 | 一次性使用中心静脉导管及附件 | 主要组件中心静脉导管由聚氨酯（PU）和丙烯腈-丁二烯-苯乙烯共聚物（ABS）制造 | 套 | 31 | 佛山特种医用导管有限责任公司 | 佛山特种医用导管有限责任公司 | CF-B 20Ga×10cm（输液接头为肝素帽） | CF-B 20Ga×10cm（输液接头为肝素帽） |  | C02070300401003094790050869 | 管径范围（1.2±0.05mm）,长度范围（10cm），材质：聚氨酯 | 56.3 | 佛山特种该产品在本项目的申报价为56.3，而在河北带量项目中标价为52，两项目产品清单差别为本项目增加了针头*1、中单、蓝孔穿刺针。 | 同企业同规格同配置产品不得高于其他省集中带量采购价格，增加相关配置的按照现行价格执行。执行过程中，可根据增加配置的临床必要性，选择相应品牌产品
849 | 1-1 | 通用介入 | 中心静脉导管类-中心静脉导管（cvc）-普通型-单腔型 | 已申请 | C0207030040100309479 | 国械注准20163102086 | 一次性使用中心静脉导管及附件 | 一次性使用中心静脉导管及附件 | 主要组件中心静脉导管由聚氨酯（PU）和丙烯腈-丁二烯-苯乙烯共聚物（ABS）制造 | 套 | 31 | 佛山特种医用导管有限责任公司 | 佛山特种医用导管有限责任公司 | CF-B 24Ga×15cm（输液接头为肝素帽） | CF-B 24Ga×15cm（输液接头为肝素帽） |  | C02070300401003094790051651 | 管径范围（0.95±0.05mm）,长度范围（15cm），材质：聚氨酯 | 56.3 | 佛山特种该产品在本项目的申报价为56.3，而在河北带量项目中标价为52，两项目产品清单差别为本项目增加了针头*1、中单、蓝孔穿刺针。 | 同企业同规格同配置产品不得高于其他省集中带量采购价格，增加相关配置的按照现行价格执行。执行过程中，可根据增加配置的临床必要性，选择相应品牌产品
849 | 1-1 | 通用介入 | 中心静脉导管类-中心静脉导管（cvc）-普通型-单腔型 | 已申请 | C0207030040100309479 | 国械注准20163102086 | 一次性使用中心静脉导管及附件 | 一次性使用中心静脉导管及附件 | 主要组件中心静脉导管由聚氨酯（PU）和丙烯腈-丁二烯-苯乙烯共聚物（ABS）制造 | 套 | 31 | 佛山特种医用导管有限责任公司 | 佛山特种医用导管有限责任公司 | CF-B 20Ga×20cm（输液接头为肝素帽） | CF-B 20Ga×20cm（输液接头为肝素帽） |  | C02070300401003094790051663 | 管径范围（1.2±0.05mm）,长度范围（20cm），材质：聚氨酯 | 56.3 | 佛山特种该产品在本项目的申报价为56.3，而在河北带量项目中标价为52，两项目产品清单差别为本项目增加了针头*1、中单、蓝孔穿刺针。 | 同企业同规格同配置产品不得高于其他省集中带量采购价格，增加相关配置的按照现行价格执行。执行过程中，可根据增加配置的临床必要性，选择相应品牌产品
849 | 1-1 | 通用介入 | 中心静脉导管类-中心静脉导管（cvc）-普通型-单腔型 | 已申请 | C0207030040100309479 | 国械注准20163102086 | 一次性使用中心静脉导管及附件 | 一次性使用中心静脉导管及附件 | 主要组件中心静脉导管由聚氨酯（PU）和丙烯腈-丁二烯-苯乙烯共聚物（ABS）制造 | 套 | 31 | 佛山特种医用导管有限责任公司 | 佛山特种医用导管有限责任公司 | CF-B 20Ga×15cm（输液接头为肝素帽） | CF-B 20Ga×15cm（输液接头为肝素帽） |  | C02070300401003094790052408 | 管径范围（1.2±0.05mm）,长度范围（15cm），材质：聚氨酯 | 56.3 | 佛山特种该产品在本项目的申报价为56.3，而在河北带量项目中标价为52，两项目产品清单差别为本项目增加了针头*1、中单、蓝孔穿刺针。 | 同企业同规格同配置产品不得高于其他省集中带量采购价格，增加相关配置的按照现行价格执行。执行过程中，可根据增加配置的临床必要性，选择相应品牌产品
849 | 1-1 | 通用介入 | 中心静脉导管类-中心静脉导管（cvc）-普通型-单腔型 | 已申请 | C0207030040100309479 | 国械注准20163102086 | 一次性使用中心静脉导管及附件 | 一次性使用中心静脉导管及附件 | 主要组件中心静脉导管由聚氨酯（PU）和丙烯腈-丁二烯-苯乙烯共聚物（ABS）制造 | 套 | 31 | 佛山特种医用导管有限责任公司 | 佛山特种医用导管有限责任公司 | CF-B 18Ga×30cm（输液接头为肝素帽） | CF-B 18Ga×30cm（输液接头为肝素帽） |  | C02070300401003094790052329 | 管径范围（1.5±0.05mm）,长度范围（30cm），材质：聚氨酯 | 56.3 | 佛山特种该产品在本项目的申报价为56.3，而在河北带量项目中标价为52，两项目产品清单差别为本项目增加了针头*1、中单、蓝孔穿刺针。 | 同企业同规格同配置产品不得高于其他省集中带量采购价格，增加相关配置的按照现行价格执行。执行过程中，可根据增加配置的临床必要性，选择相应品牌产品
849 | 1-1 | 通用介入 | 中心静脉导管类-中心静脉导管（cvc）-普通型-单腔型 | 已申请 | C0207030040100309479 | 国械注准20163102086 | 一次性使用中心静脉导管及附件 | 一次性使用中心静脉导管及附件 | 主要组件中心静脉导管由聚氨酯（PU）和丙烯腈-丁二烯-苯乙烯共聚物（ABS）制造 | 套 | 31 | 佛山特种医用导管有限责任公司 | 佛山特种医用导管有限责任公司 | CF-C 18Ga×5cm（输液接头为肝素帽） | CF-C 18Ga×5cm（输液接头为肝素帽） |  | C02070300401003094790051749 | 管径范围（1.5±0.05mm）,长度范围（5cm），材质：聚氨酯 | 56.3 | 佛山特种该产品在本项目的申报价为56.3，而在河北带量项目中标价为52，两项目产品清单差别为本项目增加了针头*1、中单、蓝孔穿刺针。 | 同企业同规格同配置产品不得高于其他省集中带量采购价格，增加相关配置的按照现行价格执行。执行过程中，可根据增加配置的临床必要性，选择相应品牌产品
849 | 1-1 | 通用介入 | 中心静脉导管类-中心静脉导管（cvc）-普通型-单腔型 | 已申请 | C0207030040100309479 | 国械注准20163102086 | 一次性使用中心静脉导管及附件 | 一次性使用中心静脉导管及附件 | 主要组件中心静脉导管由聚氨酯（PU）和丙烯腈-丁二烯-苯乙烯共聚物（ABS）制造 | 套 | 31 | 佛山特种医用导管有限责任公司 | 佛山特种医用导管有限责任公司 | CF-C 18Ga×20cm（输液接头为肝素帽） | CF-C 18Ga×20cm（输液接头为肝素帽） |  | C02070300401003094790052227 | 管径范围（1.5±0.05mm）,长度范围（20cm），材质：聚氨酯 | 56.3 | 佛山特种该产品在本项目的申报价为56.3，而在河北带量项目中标价为52，两项目产品清单差别为本项目增加了针头*1、中单、蓝孔穿刺针。 | 同企业同规格同配置产品不得高于其他省集中带量采购价格，增加相关配置的按照现行价格执行。执行过程中，可根据增加配置的临床必要性，选择相应品牌产品
849 | 1-1 | 通用介入 | 中心静脉导管类-中心静脉导管（cvc）-普通型-单腔型 | 已申请 | C0207030040100309479 | 国械注准20163102086 | 一次性使用中心静脉导管及附件 | 一次性使用中心静脉导管及附件 | 主要组件中心静脉导管由聚氨酯（PU）和丙烯腈-丁二烯-苯乙烯共聚物（ABS）制造 | 套 | 31 | 佛山特种医用导管有限责任公司 | 佛山特种医用导管有限责任公司 | CF-C 16Ga×5cm（输液接头为肝素帽） | CF-C 16Ga×5cm（输液接头为肝素帽） |  | C02070300401003094790050210 | 管径范围（1.8±0.05mm）,长度范围（5cm），材质：聚氨酯 | 56.3 | 佛山特种该产品在本项目的申报价为56.3，而在河北带量项目中标价为52，两项目产品清单差别为本项目增加了针头*1、中单、蓝孔穿刺针。 | 同企业同规格同配置产品不得高于其他省集中带量采购价格，增加相关配置的按照现行价格执行。执行过程中，可根据增加配置的临床必要性，选择相应品牌产品
849 | 1-1 | 通用介入 | 中心静脉导管类-中心静脉导管（cvc）-普通型-单腔型 | 已申请 | C0207030040100309479 | 国械注准20163102086 | 一次性使用中心静脉导管及附件 | 一次性使用中心静脉导管及附件 | 主要组件中心静脉导管由聚氨酯（PU）和丙烯腈-丁二烯-苯乙烯共聚物（ABS）制造 | 套 | 31 | 佛山特种医用导管有限责任公司 | 佛山特种医用导管有限责任公司 | CF-C 16Ga×30cm（输液接头为肝素帽） | CF-C 16Ga×30cm（输液接头为肝素帽） |  | C02070300401003094790051435 | 管径范围（1.8±0.05mm）,长度范围（30cm），材质：聚氨酯 | 56.3 | 佛山特种该产品在本项目的申报价为56.3，而在河北带量项目中标价为52，两项目产品清单差别为本项目增加了针头*1、中单、蓝孔穿刺针。 | 同企业同规格同配置产品不得高于其他省集中带量采购价格，增加相关配置的按照现行价格执行。执行过程中，可根据增加配置的临床必要性，选择相应品牌产品
849 | 1-1 | 通用介入 | 中心静脉导管类-中心静脉导管（cvc）-普通型-单腔型 | 已申请 | C0207030040100309479 | 国械注准20163102086 | 一次性使用中心静脉导管及附件 | 一次性使用中心静脉导管及附件 | 主要组件中心静脉导管由聚氨酯（PU）和丙烯腈-丁二烯-苯乙烯共聚物（ABS）制造 | 套 | 31 | 佛山特种医用导管有限责任公司 | 佛山特种医用导管有限责任公司 | CF-C 16Ga×20cm（输液接头为肝素帽） | CF-C 16Ga×20cm（输液接头为肝素帽） |  | C02070300401003094790051328 | 管径范围（1.8±0.05mm）,长度范围（20cm），材质：聚氨酯 | 56.3 | 佛山特种该产品在本项目的申报价为56.3，而在河北带量项目中标价为52，两项目产品清单差别为本项目增加了针头*1、中单、蓝孔穿刺针。 | 同企业同规格同配置产品不得高于其他省集中带量采购价格，增加相关配置的按照现行价格执行。执行过程中，可根据增加配置的临床必要性，选择相应品牌产品
849 | 1-1 | 通用介入 | 中心静脉导管类-中心静脉导管（cvc）-普通型-单腔型 | 已申请 | C0207030040100309479 | 国械注准20163102086 | 一次性使用中心静脉导管及附件 | 一次性使用中心静脉导管及附件 | 主要组件中心静脉导管由聚氨酯（PU）和丙烯腈-丁二烯-苯乙烯共聚物（ABS）制造 | 套 | 31 | 佛山特种医用导管有限责任公司 | 佛山特种医用导管有限责任公司 | CF-C 14Ga×30cm（输液接头为肝素帽） | CF-C 14Ga×30cm（输液接头为肝素帽） |  | C02070300401003094790051304 | 管径范围（2.1±0.05mm）,长度范围（30cm），材质：聚氨酯 | 56.3 | 佛山特种该产品在本项目的申报价为56.3，而在河北带量项目中标价为52，两项目产品清单差别为本项目增加了针头*1、中单、蓝孔穿刺针。 | 同企业同规格同配置产品不得高于其他省集中带量采购价格，增加相关配置的按照现行价格执行。执行过程中，可根据增加配置的临床必要性，选择相应品牌产品
849 | 1-1 | 通用介入 | 中心静脉导管类-中心静脉导管（cvc）-普通型-单腔型 | 已申请 | C0207030040100309479 | 国械注准20163102086 | 一次性使用中心静脉导管及附件 | 一次性使用中心静脉导管及附件 | 主要组件中心静脉导管由聚氨酯（PU）和丙烯腈-丁二烯-苯乙烯共聚物（ABS）制造 | 套 | 31 | 佛山特种医用导管有限责任公司 | 佛山特种医用导管有限责任公司 | CF-C 14Ga×20cm（输液接头为肝素帽） | CF-C 14Ga×20cm（输液接头为肝素帽） |  | C02070300401003094790050170 | 管径范围（2.1±0.05mm）,长度范围（20cm），材质：聚氨酯 | 56.3 | 佛山特种该产品在本项目的申报价为56.3，而在河北带量项目中标价为52，两项目产品清单差别为本项目增加了针头*1、中单、蓝孔穿刺针。 | 同企业同规格同配置产品不得高于其他省集中带量采购价格，增加相关配置的按照现行价格执行。执行过程中，可根据增加配置的临床必要性，选择相应品牌产品
849 | 1-1 | 通用介入 | 中心静脉导管类-中心静脉导管（cvc）-普通型-单腔型 | 已申请 | C0207030040100309479 | 国械注准20163102086 | 一次性使用中心静脉导管及附件 | 一次性使用中心静脉导管及附件 | 主要组件中心静脉导管由聚氨酯（PU）和丙烯腈-丁二烯-苯乙烯共聚物（ABS）制造 | 套 | 31 | 佛山特种医用导管有限责任公司 | 佛山特种医用导管有限责任公司 | CF-C 12Ga×20cm（输液接头为肝素帽） | CF-C 12Ga×20cm（输液接头为肝素帽） |  | C02070300401003094790052137 | 管径范围（2.7±0.05mm）,长度范围（20cm），材质：聚氨酯 | 56.3 | 佛山特种该产品在本项目的申报价为56.3，而在河北带量项目中标价为52，两项目产品清单差别为本项目增加了针头*1、中单、蓝孔穿刺针。 | 同企业同规格同配置产品不得高于其他省集中带量采购价格，增加相关配置的按照现行价格执行。执行过程中，可根据增加配置的临床必要性，选择相应品牌产品
849 | 1-1 | 通用介入 | 中心静脉导管类-中心静脉导管（cvc）-普通型-单腔型 | 已申请 | C0207030040100309479 | 国械注准20163102086 | 一次性使用中心静脉导管及附件 | 一次性使用中心静脉导管及附件 | 主要组件中心静脉导管由聚氨酯（PU）和丙烯腈-丁二烯-苯乙烯共聚物（ABS）制造 | 套 | 31 | 佛山特种医用导管有限责任公司 | 佛山特种医用导管有限责任公司 | CF-B 24Ga×20cm（输液接头为肝素帽） | CF-B 24Ga×20cm（输液接头为肝素帽） |  | C02070300401003094790052442 | 管径范围（0.95±0.05mm）,长度范围（20cm），材质：聚氨酯 | 56.3 | 佛山特种该产品在本项目的申报价为56.3，而在河北带量项目中标价为52，两项目产品清单差别为本项目增加了针头*1、中单、蓝孔穿刺针。 | 同企业同规格同配置产品不得高于其他省集中带量采购价格，增加相关配置的按照现行价格执行。执行过程中，可根据增加配置的临床必要性，选择相应品牌产品
849 | 1-1 | 通用介入 | 中心静脉导管类-中心静脉导管（cvc）-普通型-单腔型 | 已申请 | C0207030040100309479 | 国械注准20163102086 | 一次性使用中心静脉导管及附件 | 一次性使用中心静脉导管及附件 | 主要组件中心静脉导管由聚氨酯（PU）和丙烯腈-丁二烯-苯乙烯共聚物（ABS）制造 | 套 | 31 | 佛山特种医用导管有限责任公司 | 佛山特种医用导管有限责任公司 | CF-B 18Ga×20cm（输液接头为肝素帽） | CF-B 18Ga×20cm（输液接头为肝素帽） |  | C02070300401003094790050515 | 管径范围（1.5±0.05mm）,长度范围（20cm），材质：聚氨酯 | 56.3 | 佛山特种该产品在本项目的申报价为56.3，而在河北带量项目中标价为52，两项目产品清单差别为本项目增加了针头*1、中单、蓝孔穿刺针。 | 同企业同规格同配置产品不得高于其他省集中带量采购价格，增加相关配置的按照现行价格执行。执行过程中，可根据增加配置的临床必要性，选择相应品牌产品
849 | 1-1 | 通用介入 | 中心静脉导管类-中心静脉导管（cvc）-普通型-单腔型 | 已申请 | C0207030040100309479 | 国械注准20163102086 | 一次性使用中心静脉导管及附件 | 一次性使用中心静脉导管及附件 | 主要组件中心静脉导管由聚氨酯（PU）和丙烯腈-丁二烯-苯乙烯共聚物（ABS）制造 | 套 | 31 | 佛山特种医用导管有限责任公司 | 佛山特种医用导管有限责任公司 | CF-B 16Ga×30cm（输液接头为肝素帽） | CF-B 16Ga×30cm（输液接头为肝素帽） |  | C02070300401003094790050603 | 管径范围（1.8±0.05mm）,长度范围（30cm），材质：聚氨酯 | 56.3 | 佛山特种该产品在本项目的申报价为56.3，而在河北带量项目中标价为52，两项目产品清单差别为本项目增加了针头*1、中单、蓝孔穿刺针。 | 同企业同规格同配置产品不得高于其他省集中带量采购价格，增加相关配置的按照现行价格执行。执行过程中，可根据增加配置的临床必要性，选择相应品牌产品
849 | 1-1 | 通用介入 | 中心静脉导管类-中心静脉导管（cvc）-普通型-单腔型 | 已申请 | C0207030040100309479 | 国械注准20163102086 | 一次性使用中心静脉导管及附件 | 一次性使用中心静脉导管及附件 | 主要组件中心静脉导管由聚氨酯（PU）和丙烯腈-丁二烯-苯乙烯共聚物（ABS）制造 | 套 | 31 | 佛山特种医用导管有限责任公司 | 佛山特种医用导管有限责任公司 | CF-B 16Ga×20cm（输液接头为肝素帽） | CF-B 16Ga×20cm（输液接头为肝素帽） |  | C02070300401003094790050130 | 管径范围（1.8±0.05mm）,长度范围（20cm），材质：聚氨酯 | 56.3 | 佛山特种该产品在本项目的申报价为56.3，而在河北带量项目中标价为52，两项目产品清单差别为本项目增加了针头*1、中单、蓝孔穿刺针。 | 同企业同规格同配置产品不得高于其他省集中带量采购价格，增加相关配置的按照现行价格执行。执行过程中，可根据增加配置的临床必要性，选择相应品牌产品
849 | 1-1 | 通用介入 | 中心静脉导管类-中心静脉导管（cvc）-普通型-单腔型 | 已申请 | C0207030040100309479 | 国械注准20163102086 | 一次性使用中心静脉导管及附件 | 一次性使用中心静脉导管及附件 | 主要组件中心静脉导管由聚氨酯（PU）和丙烯腈-丁二烯-苯乙烯共聚物（ABS）制造 | 套 | 31 | 佛山特种医用导管有限责任公司 | 佛山特种医用导管有限责任公司 | CF-B 14Ga×30cm（输液接头为肝素帽） | CF-B 14Ga×30cm（输液接头为肝素帽） |  | C02070300401003094790051141 | 管径范围（2.1±0.05mm）,长度范围（30cm），材质：聚氨酯 | 56.3 | 佛山特种该产品在本项目的申报价为56.3，而在河北带量项目中标价为52，两项目产品清单差别为本项目增加了针头*1、中单、蓝孔穿刺针。 | 同企业同规格同配置产品不得高于其他省集中带量采购价格，增加相关配置的按照现行价格执行。执行过程中，可根据增加配置的临床必要性，选择相应品牌产品
849 | 1-1 | 通用介入 | 中心静脉导管类-中心静脉导管（cvc）-普通型-单腔型 | 已申请 | C0207030040100309479 | 国械注准20163102086 | 一次性使用中心静脉导管及附件 | 一次性使用中心静脉导管及附件 | 主要组件中心静脉导管由聚氨酯（PU）和丙烯腈-丁二烯-苯乙烯共聚物（ABS）制造 | 套 | 31 | 佛山特种医用导管有限责任公司 | 佛山特种医用导管有限责任公司 | CF-B 14Ga×20cm（输液接头为肝素帽） | CF-B 14Ga×20cm（输液接头为肝素帽） |  | C02070300401003094790051821 | 管径范围（2.1±0.05mm）,长度范围（20cm），材质：聚氨酯 | 56.3 | 佛山特种该产品在本项目的申报价为56.3，而在河北带量项目中标价为52，两项目产品清单差别为本项目增加了针头*1、中单、蓝孔穿刺针。 | 同企业同规格同配置产品不得高于其他省集中带量采购价格，增加相关配置的按照现行价格执行。执行过程中，可根据增加配置的临床必要性，选择相应品牌产品
849 | 1-1 | 通用介入 | 中心静脉导管类-中心静脉导管（cvc）-普通型-单腔型 | 已申请 | C0207030040100309479 | 国械注准20163102086 | 一次性使用中心静脉导管及附件 | 一次性使用中心静脉导管及附件 | 主要组件中心静脉导管由聚氨酯（PU）和丙烯腈-丁二烯-苯乙烯共聚物（ABS）制造 | 套 | 31 | 佛山特种医用导管有限责任公司 | 佛山特种医用导管有限责任公司 | CF-B 12Ga×16cm（输液接头为肝素帽） | CF-B 12Ga×16cm（输液接头为肝素帽） |  | C02070300401003094790051646 | 管径范围（2.7±0.05mm）,长度范围（16cm），材质：聚氨酯 | 56.3 | 佛山特种该产品在本项目的申报价为56.3，而在河北带量项目中标价为52，两项目产品清单差别为本项目增加了针头*1、中单、蓝孔穿刺针。 | 同企业同规格同配置产品不得高于其他省集中带量采购价格，增加相关配置的按照现行价格执行。执行过程中，可根据增加配置的临床必要性，选择相应品牌产品
849 | 1-1 | 通用介入 | 中心静脉导管类-中心静脉导管（cvc）-普通型-单腔型 | 已申请 | C0207030040100309479 | 国械注准20163102086 | 一次性使用中心静脉导管及附件 | 一次性使用中心静脉导管及附件 | 主要组件中心静脉导管由聚氨酯（PU）和丙烯腈-丁二烯-苯乙烯共聚物（ABS）制造 | 套 | 31 | 佛山特种医用导管有限责任公司 | 佛山特种医用导管有限责任公司 | CF-B 12Ga×20cm（输液接头为肝素帽） | CF-B 12Ga×20cm（输液接头为肝素帽） |  | C02070300401003094790051146 | 管径范围（2.7±0.05mm）,长度范围（20cm），材质：聚氨酯 | 56.3 | 佛山特种该产品在本项目的申报价为56.3，而在河北带量项目中标价为52，两项目产品清单差别为本项目增加了针头*1、中单、蓝孔穿刺针。 | 同企业同规格同配置产品不得高于其他省集中带量采购价格，增加相关配置的按照现行价格执行。执行过程中，可根据增加配置的临床必要性，选择相应品牌产品
849 | 1-1 | 通用介入 | 中心静脉导管类-中心静脉导管（cvc）-普通型-单腔型 | 已申请 | C0207030040100309479 | 国械注准20163102086 | 一次性使用中心静脉导管及附件 | 一次性使用中心静脉导管及附件 | 主要组件中心静脉导管由聚氨酯（PU）和丙烯腈-丁二烯-苯乙烯共聚物（ABS）制造 | 套 | 31 | 佛山特种医用导管有限责任公司 | 佛山特种医用导管有限责任公司 | CF-ABC 16Ga×30cm（输液接头为肝素帽） | CF-ABC 16Ga×30cm（输液接头为肝素帽） |  | C02070300401003094790050986 | 管径范围（1.8±0.05m）,长度范围（30cm），材质：聚氨酯 | 56.3 | 佛山特种该产品在本项目的申报价为56.3，而在河北带量项目中标价为52，两项目产品清单差别为本项目增加了针头*1、中单、蓝孔穿刺针。 | 同企业同规格同配置产品不得高于其他省集中带量采购价格，增加相关配置的按照现行价格执行。执行过程中，可根据增加配置的临床必要性，选择相应品牌产品
849 | 1-1 | 通用介入 | 中心静脉导管类-中心静脉导管（cvc）-普通型-单腔型 | 已申请 | C0207030040100309479 | 国械注准20163102086 | 一次性使用中心静脉导管及附件 | 一次性使用中心静脉导管及附件 | 主要组件中心静脉导管由聚氨酯（PU）和丙烯腈-丁二烯-苯乙烯共聚物（ABS）制造 | 套 | 31 | 佛山特种医用导管有限责任公司 | 佛山特种医用导管有限责任公司 | CF-ABC 16Ga×20cm（输液接头为肝素帽） | CF-ABC 16Ga×20cm（输液接头为肝素帽） |  | C02070300401003094790052252 | 管径范围（1.8±0.05m）,长度范围（20cm），材质：聚氨酯 | 56.3 | 佛山特种该产品在本项目的申报价为56.3，而在河北带量项目中标价为52，两项目产品清单差别为本项目增加了针头*1、中单、蓝孔穿刺针。 | 同企业同规格同配置产品不得高于其他省集中带量采购价格，增加相关配置的按照现行价格执行。执行过程中，可根据增加配置的临床必要性，选择相应品牌产品
849 | 1-1 | 通用介入 | 中心静脉导管类-中心静脉导管（cvc）-普通型-单腔型 | 已申请 | C0207030040100309479 | 国械注准20163102086 | 一次性使用中心静脉导管及附件 | 一次性使用中心静脉导管及附件 | 主要组件中心静脉导管由聚氨酯（PU）和丙烯腈-丁二烯-苯乙烯共聚物（ABS）制造 | 套 | 31 | 佛山特种医用导管有限责任公司 | 佛山特种医用导管有限责任公司 | CF-ABC 16Ga×16cm（输液接头为肝素帽） | CF-ABC 16Ga×16cm（输液接头为肝素帽） |  | C02070300401003094790050678 | 管径范围（1.8±0.05m）,长度范围（16cm），材质：聚氨酯 | 56.3 | 佛山特种该产品在本项目的申报价为56.3，而在河北带量项目中标价为52，两项目产品清单差别为本项目增加了针头*1、中单、蓝孔穿刺针。 | 同企业同规格同配置产品不得高于其他省集中带量采购价格，增加相关配置的按照现行价格执行。执行过程中，可根据增加配置的临床必要性，选择相应品牌产品
849 | 1-1 | 通用介入 | 中心静脉导管类-中心静脉导管（cvc）-普通型-单腔型 | 已申请 | C0207030040100309479 | 国械注准20163102086 | 一次性使用中心静脉导管及附件 | 一次性使用中心静脉导管及附件 | 主要组件中心静脉导管由聚氨酯（PU）和丙烯腈-丁二烯-苯乙烯共聚物（ABS）制造 | 套 | 31 | 佛山特种医用导管有限责任公司 | 佛山特种医用导管有限责任公司 | CF-ABC 12Ga×30cm（输液接头为肝素帽） | CF-ABC 12Ga×30cm（输液接头为肝素帽） |  | C02070300401003094790051639 | 管径范围（2.7±0.05m）,长度范围（30cm），材质：聚氨酯 | 56.3 | 佛山特种该产品在本项目的申报价为56.3，而在河北带量项目中标价为52，两项目产品清单差别为本项目增加了针头*1、中单、蓝孔穿刺针。 | 同企业同规格同配置产品不得高于其他省集中带量采购价格，增加相关配置的按照现行价格执行。执行过程中，可根据增加配置的临床必要性，选择相应品牌产品
849 | 1-1 | 通用介入 | 中心静脉导管类-中心静脉导管（cvc）-普通型-单腔型 | 已申请 | C0207030040100309479 | 国械注准20163102086 | 一次性使用中心静脉导管及附件 | 一次性使用中心静脉导管及附件 | 主要组件中心静脉导管由聚氨酯（PU）和丙烯腈-丁二烯-苯乙烯共聚物（ABS）制造 | 套 | 31 | 佛山特种医用导管有限责任公司 | 佛山特种医用导管有限责任公司 | CF-ABC 12Ga×15cm（输液接头为肝素帽） | CF-ABC 12Ga×15cm（输液接头为肝素帽） |  | C02070300401003094790052118 | 管径范围（2.7±0.05m）,长度范围（15cm），材质：聚氨酯 | 56.3 | 佛山特种该产品在本项目的申报价为56.3，而在河北带量项目中标价为52，两项目产品清单差别为本项目增加了针头*1、中单、蓝孔穿刺针。 | 同企业同规格同配置产品不得高于其他省集中带量采购价格，增加相关配置的按照现行价格执行。执行过程中，可根据增加配置的临床必要性，选择相应品牌产品
849 | 1-1 | 通用介入 | 中心静脉导管类-中心静脉导管（cvc）-普通型-单腔型 | 已申请 | C0207030040100309479 | 国械注准20163102086 | 一次性使用中心静脉导管及附件 | 一次性使用中心静脉导管及附件 | 主要组件中心静脉导管由聚氨酯（PU）和丙烯腈-丁二烯-苯乙烯共聚物（ABS）制造 | 套 | 31 | 佛山特种医用导管有限责任公司 | 佛山特种医用导管有限责任公司 | CF-ABC 12Ga×20cm（输液接头为肝素帽） | CF-ABC 12Ga×20cm（输液接头为肝素帽） |  | C02070300401003094790050789 | 管径范围（2.7±0.05m）,长度范围（20cm），材质：聚氨酯 | 56.3 | 佛山特种该产品在本项目的申报价为56.3，而在河北带量项目中标价为52，两项目产品清单差别为本项目增加了针头*1、中单、蓝孔穿刺针。 | 同企业同规格同配置产品不得高于其他省集中带量采购价格，增加相关配置的按照现行价格执行。执行过程中，可根据增加配置的临床必要性，选择相应品牌产品
864 | 1-1 | 通用介入 | 中心静脉导管类-中心静脉导管（cvc）-普通型-单腔型 | 已申请 | C0207030040100301682 | 国械注准20163031270 | 一次性无菌中心静脉导管套件 | 一次性无菌中心静脉导管套件 | 聚氨酯 | 套 | 10 | 广州维力医疗器械股份有限公司 | 广州维力医疗器械股份有限公司 | 单腔14Ga*30 | 单腔标准包套件 | 06944932722194 | C02070300401003016820000102 | 管身外径2.00mm，有效长度30cm，聚氨酯材质 | 38.4
864 | 1-1 | 通用介入 | 中心静脉导管类-中心静脉导管（cvc）-普通型-单腔型 | 已申请 | C0207030040100301682 | 国械注准20163031270 | 一次性无菌中心静脉导管套件 | 一次性无菌中心静脉导管套件 | 聚氨酯 | 套 | 10 | 广州维力医疗器械股份有限公司 | 广州维力医疗器械股份有限公司 | 单腔18Ga*16 | 单腔标准包套件 | 06944932722262 | C02070300401003016820000101 | 管身外径1.40mm，有效长度16cm，聚氨酯材质 | 38.4
864 | 1-1 | 通用介入 | 中心静脉导管类-中心静脉导管（cvc）-普通型-单腔型 | 已申请 | C0207030040100301682 | 国械注准20163031270 | 一次性无菌中心静脉导管套件 | 一次性无菌中心静脉导管套件 | 聚氨酯 | 套 | 10 | 广州维力医疗器械股份有限公司 | 广州维力医疗器械股份有限公司 | 单腔14Ga*20 | 单腔标准包套件 | 06944932722200 | C02070300401003016820000100 | 管身外径2.00mm，有效长度20cm，聚氨酯材质 | 38.4
864 | 1-1 | 通用介入 | 中心静脉导管类-中心静脉导管（cvc）-普通型-单腔型 | 已申请 | C0207030040100301682 | 国械注准20163031270 | 一次性无菌中心静脉导管套件 | 一次性无菌中心静脉导管套件 | 聚氨酯 | 套 | 10 | 广州维力医疗器械股份有限公司 | 广州维力医疗器械股份有限公司 | 单腔16Ga*30 | 单腔标准包套件 | 06944932722224 | C02070300401003016820000098 | 管身外径1.70mm，有效长度30cm，聚氨酯材质 | 38.4
864 | 1-1 | 通用介入 | 中心静脉导管类-中心静脉导管（cvc）-普通型-单腔型 | 已申请 | C0207030040100301682 | 国械注准20163031270 | 一次性无菌中心静脉导管套件 | 一次性无菌中心静脉导管套件 | 聚氨酯 | 套 | 10 | 广州维力医疗器械股份有限公司 | 广州维力医疗器械股份有限公司 | 单腔14Ga*16 | 单腔标准包套件 | 06944932722217 | C02070300401003016820000097 | 管身外径2.00mm，有效长度16cm，聚氨酯材质 | 38.4
864 | 1-1 | 通用介入 | 中心静脉导管类-中心静脉导管（cvc）-普通型-单腔型 | 已申请 | C0207030040100301682 | 国械注准20163031270 | 一次性无菌中心静脉导管套件 | 一次性无菌中心静脉导管套件 | 聚氨酯 | 套 | 10 | 广州维力医疗器械股份有限公司 | 广州维力医疗器械股份有限公司 | 单腔18Ga*20 | 单腔标准包套件 | 06944932722255 | C02070300401003016820000095 | 管身外径1.40mm，有效长度20cm，聚氨酯材质 | 38.4
864 | 1-1 | 通用介入 | 中心静脉导管类-中心静脉导管（cvc）-普通型-单腔型 | 已申请 | C0207030040100301682 | 国械注准20163031270 | 一次性无菌中心静脉导管套件 | 一次性无菌中心静脉导管套件 | 聚氨酯 | 套 | 10 | 广州维力医疗器械股份有限公司 | 广州维力医疗器械股份有限公司 | 单腔16Ga*20 | 单腔标准包套件 | 06944932722231 | C02070300401003016820000092 | 管身外径1.70mm，有效长度20cm，聚氨酯材质 | 38.4
864 | 1-1 | 通用介入 | 中心静脉导管类-中心静脉导管（cvc）-普通型-单腔型 | 已申请 | C0207030040100301682 | 国械注准20163031270 | 一次性无菌中心静脉导管套件 | 一次性无菌中心静脉导管套件 | 聚氨酯 | 套 | 10 | 广州维力医疗器械股份有限公司 | 广州维力医疗器械股份有限公司 | 单腔18Ga*13 | 单腔标准包套件 | 06944932722279 | C02070300401003016820000090 | 管身外径1.40mm，有效长度13cm，聚氨酯材质 | 38.4
864 | 1-1 | 通用介入 | 中心静脉导管类-中心静脉导管（cvc）-普通型-单腔型 | 已申请 | C0207030040100301682 | 国械注准20163031270 | 一次性无菌中心静脉导管套件 | 一次性无菌中心静脉导管套件 | 聚氨酯 | 套 | 10 | 广州维力医疗器械股份有限公司 | 广州维力医疗器械股份有限公司 | 单腔16Ga*16 | 单腔标准包套件 | 06944932722248 | C02070300401003016820000086 | 管身外径1.70mm，有效长度16cm，聚氨酯材质 | 38.4
864 | 1-1 | 通用介入 | 中心静脉导管类-中心静脉导管（cvc）-普通型-单腔型 | 已申请 | C0207030040100301682 | 国械注准20163031270 | 一次性无菌中心静脉导管套件 | 一次性无菌中心静脉导管套件 | 聚氨酯 | 套 | 10 | 广州维力医疗器械股份有限公司 | 广州维力医疗器械股份有限公司 | 单腔20Ga*13 | 单腔标准包套件 | 06944932722286 | C02070300401003016820000084 | 管身外径1.15mm，有效长度13cm，聚氨酯材质 | 38.4
867 | 1-1 | 通用介入 | 中心静脉导管类-中心静脉导管（cvc）-普通型-单腔型 | 已申请 | C0207030040100301682 | 国械注准20163031270 | 一次性无菌中心静脉导管套件 | 一次性无菌中心静脉导管套件 | 聚氨酯 | 套 | 10 | 广州维力医疗器械股份有限公司 | 广州维力医疗器械股份有限公司 | 单腔14Ga*20 | 单腔复合装套件 | 06944932722309 | C02070300401003016820000099 | 管身外径2.00mm，有效长度20cm，聚氨酯材质 | 38.4
867 | 1-1 | 通用介入 | 中心静脉导管类-中心静脉导管（cvc）-普通型-单腔型 | 已申请 | C0207030040100301682 | 国械注准20163031270 | 一次性无菌中心静脉导管套件 | 一次性无菌中心静脉导管套件 | 聚氨酯 | 套 | 10 | 广州维力医疗器械股份有限公司 | 广州维力医疗器械股份有限公司 | 单腔14Ga*16 | 单腔复合装套件 | 06944932722316 | C02070300401003016820000096 | 管身外径2.00mm，有效长度16cm，聚氨酯材质 | 38.4
867 | 1-1 | 通用介入 | 中心静脉导管类-中心静脉导管（cvc）-普通型-单腔型 | 已申请 | C0207030040100301682 | 国械注准20163031270 | 一次性无菌中心静脉导管套件 | 一次性无菌中心静脉导管套件 | 聚氨酯 | 套 | 10 | 广州维力医疗器械股份有限公司 | 广州维力医疗器械股份有限公司 | 单腔18Ga*13 | 单腔复合装套件 | 06944932722378 | C02070300401003016820000094 | 管身外径1.40mm，有效长度13cm，聚氨酯材质 | 38.4
867 | 1-1 | 通用介入 | 中心静脉导管类-中心静脉导管（cvc）-普通型-单腔型 | 已申请 | C0207030040100301682 | 国械注准20163031270 | 一次性无菌中心静脉导管套件 | 一次性无菌中心静脉导管套件 | 聚氨酯 | 套 | 10 | 广州维力医疗器械股份有限公司 | 广州维力医疗器械股份有限公司 | 单腔16Ga*20 | 单腔复合装套件 | 06944932722330 | C02070300401003016820000093 | 管身外径1.70mm，有效长度20cm，聚氨酯材质 | 38.4
867 | 1-1 | 通用介入 | 中心静脉导管类-中心静脉导管（cvc）-普通型-单腔型 | 已申请 | C0207030040100301682 | 国械注准20163031270 | 一次性无菌中心静脉导管套件 | 一次性无菌中心静脉导管套件 | 聚氨酯 | 套 | 10 | 广州维力医疗器械股份有限公司 | 广州维力医疗器械股份有限公司 | 单腔16Ga*30 | 单腔复合装套件 | 06944932722323 | C02070300401003016820000091 | 管身外径1.70mm，有效长度30cm，聚氨酯材质 | 38.4
867 | 1-1 | 通用介入 | 中心静脉导管类-中心静脉导管（cvc）-普通型-单腔型 | 已申请 | C0207030040100301682 | 国械注准20163031270 | 一次性无菌中心静脉导管套件 | 一次性无菌中心静脉导管套件 | 聚氨酯 | 套 | 10 | 广州维力医疗器械股份有限公司 | 广州维力医疗器械股份有限公司 | 单腔14Ga*30 | 单腔复合装套件 | 06944932722293 | C02070300401003016820000089 | 管身外径2.00mm，有效长度30cm，聚氨酯材质 | 38.4
867 | 1-1 | 通用介入 | 中心静脉导管类-中心静脉导管（cvc）-普通型-单腔型 | 已申请 | C0207030040100301682 | 国械注准20163031270 | 一次性无菌中心静脉导管套件 | 一次性无菌中心静脉导管套件 | 聚氨酯 | 套 | 10 | 广州维力医疗器械股份有限公司 | 广州维力医疗器械股份有限公司 | 单腔20Ga*13 | 单腔复合装套件 | 06944932722385 | C02070300401003016820000088 | 管身外径1.15mm，有效长度13cm，聚氨酯材质 | 38.4
867 | 1-1 | 通用介入 | 中心静脉导管类-中心静脉导管（cvc）-普通型-单腔型 | 已申请 | C0207030040100301682 | 国械注准20163031270 | 一次性无菌中心静脉导管套件 | 一次性无菌中心静脉导管套件 | 聚氨酯 | 套 | 10 | 广州维力医疗器械股份有限公司 | 广州维力医疗器械股份有限公司 | 单腔18Ga*20 | 单腔复合装套件 | 06944932722354 | C02070300401003016820000087 | 管身外径1.40mm，有效长度20cm，聚氨酯材质 | 38.4
867 | 1-1 | 通用介入 | 中心静脉导管类-中心静脉导管（cvc）-普通型-单腔型 | 已申请 | C0207030040100301682 | 国械注准20163031270 | 一次性无菌中心静脉导管套件 | 一次性无菌中心静脉导管套件 | 聚氨酯 | 套 | 10 | 广州维力医疗器械股份有限公司 | 广州维力医疗器械股份有限公司 | 单腔16Ga*16 | 单腔复合装套件 | 06944932722347 | C02070300401003016820000085 | 管身外径1.70mm，有效长度16cm，聚氨酯材质 | 38.4
867 | 1-1 | 通用介入 | 中心静脉导管类-中心静脉导管（cvc）-普通型-单腔型 | 已申请 | C0207030040100301682 | 国械注准20163031270 | 一次性无菌中心静脉导管套件 | 一次性无菌中心静脉导管套件 | 聚氨酯 | 套 | 10 | 广州维力医疗器械股份有限公司 | 广州维力医疗器械股份有限公司 | 单腔18Ga*16 | 单腔复合装套件 | 06944932722361 | C02070300401003016820000083 | 管身外径1.40mm，有效长度16cm，聚氨酯材质 | 38.4
1029 | 1-1 | 通用介入 | 中心静脉导管类-中心静脉导管（cvc）-普通型-单腔型 | 已申请 | C0207030040100307187 | 国械注准20183031533 | 一次性使用中心静脉导管套件 | 一次性使用中心静脉导管套件 |  | 套 | 12 | 山东威高集团医用高分子制品股份有限公司 | 山东威高集团医用高分子制品股份有限公司 | ZJD-7Fr1-20Z | 简包 | —— | C02070300401003071870000221 | 管径范围:7Fr,长度范围：20cm，材质：聚氨酯\不锈钢\硅胶\聚丙烯等 | 51.8
1029 | 1-1 | 通用介入 | 中心静脉导管类-中心静脉导管（cvc）-普通型-单腔型 | 已申请 | C0207030040100307187 | 国械注准20183031533 | 一次性使用中心静脉导管套件 | 一次性使用中心静脉导管套件 |  | 套 | 12 | 山东威高集团医用高分子制品股份有限公司 | 山东威高集团医用高分子制品股份有限公司 | ZJD-4Fr1-16Z | 简包 | —— | C02070300401003071870000210 | 管径范围:4Fr,长度范围：16cm，材质：聚氨酯\不锈钢\硅胶\聚丙烯等 | 51.8
1029 | 1-1 | 通用介入 | 中心静脉导管类-中心静脉导管（cvc）-普通型-单腔型 | 已申请 | C0207030040100307187 | 国械注准20183031533 | 一次性使用中心静脉导管套件 | 一次性使用中心静脉导管套件 |  | 套 | 12 | 山东威高集团医用高分子制品股份有限公司 | 山东威高集团医用高分子制品股份有限公司 | ZJD-7Fr1-16Y | 简包 | —— | C02070300401003071870000205 | 管径范围:7Fr,长度范围：16cm，材质：聚氨酯\不锈钢\硅胶\聚丙烯等 | 51.8
1029 | 1-1 | 通用介入 | 中心静脉导管类-中心静脉导管（cvc）-普通型-单腔型 | 已申请 | C0207030040100307187 | 国械注准20183031533 | 一次性使用中心静脉导管套件 | 一次性使用中心静脉导管套件 |  | 套 | 12 | 山东威高集团医用高分子制品股份有限公司 | 山东威高集团医用高分子制品股份有限公司 | ZJD-5Fr1-20Y | 简包 | —— | C02070300401003071870000201 | 管径范围:5Fr,长度范围：20cm，材质：聚氨酯\不锈钢\硅胶\聚丙烯等 | 51.8
1029 | 1-1 | 通用介入 | 中心静脉导管类-中心静脉导管（cvc）-普通型-单腔型 | 已申请 | C0207030040100307187 | 国械注准20183031533 | 一次性使用中心静脉导管套件 | 一次性使用中心静脉导管套件 |  | 套 | 12 | 山东威高集团医用高分子制品股份有限公司 | 山东威高集团医用高分子制品股份有限公司 | ZJD-5Fr1-16Z | 简包 | —— | C02070300401003071870000184 | 管径范围:5Fr,长度范围：16cm，材质：聚氨酯\不锈钢\硅胶\聚丙烯等 | 51.8
1029 | 1-1 | 通用介入 | 中心静脉导管类-中心静脉导管（cvc）-普通型-单腔型 | 已申请 | C0207030040100307187 | 国械注准20183031533 | 一次性使用中心静脉导管套件 | 一次性使用中心静脉导管套件 |  | 套 | 12 | 山东威高集团医用高分子制品股份有限公司 | 山东威高集团医用高分子制品股份有限公司 | ZJD-5Fr1-20Z | 简包 | —— | C02070300401003071870000148 | 管径范围:5Fr,长度范围：20cm，材质：聚氨酯\不锈钢\硅胶\聚丙烯等 | 51.8
1029 | 1-1 | 通用介入 | 中心静脉导管类-中心静脉导管（cvc）-普通型-单腔型 | 已申请 | C0207030040100307187 | 国械注准20183031533 | 一次性使用中心静脉导管套件 | 一次性使用中心静脉导管套件 |  | 套 | 12 | 山东威高集团医用高分子制品股份有限公司 | 山东威高集团医用高分子制品股份有限公司 | ZJD-7Fr1-16Z | 简包 | —— | C02070300401003071870000146 | 管径范围:7Fr,长度范围：16cm，材质：聚氨酯\不锈钢\硅胶\聚丙烯等 | 51.8
1029 | 1-1 | 通用介入 | 中心静脉导管类-中心静脉导管（cvc）-普通型-单腔型 | 已申请 | C0207030040100307187 | 国械注准20183031533 | 一次性使用中心静脉导管套件 | 一次性使用中心静脉导管套件 |  | 套 | 12 | 山东威高集团医用高分子制品股份有限公司 | 山东威高集团医用高分子制品股份有限公司 | ZJD-5Fr1-16Y | 简包 | —— | C02070300401003071870000145 | 管径范围:5Fr,长度范围：16cm，材质：聚氨酯\不锈钢\硅胶\聚丙烯等 | 51.8
1029 | 1-1 | 通用介入 | 中心静脉导管类-中心静脉导管（cvc）-普通型-单腔型 | 已申请 | C0207030040100307187 | 国械注准20183031533 | 一次性使用中心静脉导管套件 | 一次性使用中心静脉导管套件 |  | 套 | 12 | 山东威高集团医用高分子制品股份有限公司 | 山东威高集团医用高分子制品股份有限公司 | ZJD-4Fr1-20Y | 简包 | —— | C02070300401003071870000140 | 管径范围:4Fr,长度范围：20cm，材质：聚氨酯\不锈钢\硅胶\聚丙烯等 | 51.8
1029 | 1-1 | 通用介入 | 中心静脉导管类-中心静脉导管（cvc）-普通型-单腔型 | 已申请 | C0207030040100307187 | 国械注准20183031533 | 一次性使用中心静脉导管套件 | 一次性使用中心静脉导管套件 |  | 套 | 12 | 山东威高集团医用高分子制品股份有限公司 | 山东威高集团医用高分子制品股份有限公司 | ZJD-4Fr1-16Y | 简包 | —— | C02070300401003071870000134 | 管径范围:4Fr,长度范围：16cm，材质：聚氨酯\不锈钢\硅胶\聚丙烯等 | 51.8
1029 | 1-1 | 通用介入 | 中心静脉导管类-中心静脉导管（cvc）-普通型-单腔型 | 已申请 | C0207030040100307187 | 国械注准20183031533 | 一次性使用中心静脉导管套件 | 一次性使用中心静脉导管套件 |  | 套 | 12 | 山东威高集团医用高分子制品股份有限公司 | 山东威高集团医用高分子制品股份有限公司 | ZJD-7Fr1-20Y | 简包 | —— | C02070300401003071870000130 | 管径范围:7Fr,长度范围：20cm，材质：聚氨酯\不锈钢\硅胶\聚丙烯等 | 51.8
1029 | 1-1 | 通用介入 | 中心静脉导管类-中心静脉导管（cvc）-普通型-单腔型 | 已申请 | C0207030040100307187 | 国械注准20183031533 | 一次性使用中心静脉导管套件 | 一次性使用中心静脉导管套件 |  | 套 | 12 | 山东威高集团医用高分子制品股份有限公司 | 山东威高集团医用高分子制品股份有限公司 | ZJD-4Fr1-20Z | 简包 | —— | C02070300401003071870000126 | 管径范围:4Fr,长度范围：20cm，材质：聚氨酯\不锈钢\硅胶\聚丙烯等 | 51.8
1148 | 1-1 | 通用介入 | 中心静脉导管类-中心静脉导管（cvc）-普通型-单腔型 | 已申请 | C0207030040100101657 | 国械注准20173030700 | 一次性使用中心静脉导管包 | 一次性使用中心静脉导管包 |  | 包 | 1 | 江西三鑫医疗科技股份有限公司 | 江西三鑫医疗科技股份有限公司 | 单腔 | CK-16-120 |  | C02070300401001016570000001 | 管径范围：16G； 长度范围：20cm； 材质：PU | 41.98
1193 | 1-1 | 通用介入 | 中心静脉导管类-中心静脉导管（cvc）-普通型-单腔型 | 已申请 | C0207030040100310730 | 国械注准20163031656 | 中心静脉导管套装 | 中心静脉导管套装 |  |  | 1 | 上海全安医疗器械有限公司 | 上海全安医疗器械有限公司 | 16Ga x 20cm单腔 | PC-04301 | 06955825802114 | C02070300401003107300000071 | 管径范围（F）,长度范围（cm）是：16Fr x 20cm 材质是： 聚氨酯 | 49.96
1300 | 1-1 | 通用介入 | 中心静脉导管类-中心静脉导管（cvc）-普通型-单腔型 | 已申请 | C0207030040100300666 | 国械注准20143032347 | 一次性使用中心静脉导管套装 | 一次性使用中心静脉导管套装 | 聚氨酯 | 套 | 23 | 昊朗科技（佛山）有限公司 | 昊朗科技（佛山）有限公司 | 单腔24Ga×8cm CVC复合装 | CF-A 24Ga×8cm |  | C02070300401003006660000639 | 管径范围：24G，长度范围：8cm，材质：聚氨酯 | 49.36
1300 | 1-1 | 通用介入 | 中心静脉导管类-中心静脉导管（cvc）-普通型-单腔型 | 已申请 | C0207030040100300666 | 国械注准20143032347 | 一次性使用中心静脉导管套装 | 一次性使用中心静脉导管套装 | 聚氨酯 | 套 | 23 | 昊朗科技（佛山）有限公司 | 昊朗科技（佛山）有限公司 | 单腔24Ga×10cm CVC复合装 | CF-A 24Ga×10cm |  | C02070300401003006660000569 | 管径范围：24G，长度范围：10cm，材质：聚氨酯 | 49.36
1300 | 1-1 | 通用介入 | 中心静脉导管类-中心静脉导管（cvc）-普通型-单腔型 | 已申请 | C0207030040100300666 | 国械注准20143032347 | 一次性使用中心静脉导管套装 | 一次性使用中心静脉导管套装 | 聚氨酯 | 套 | 23 | 昊朗科技（佛山）有限公司 | 昊朗科技（佛山）有限公司 | 单腔24Ga×13cm CVC复合装 | CF-A 24Ga×13cm |  | C02070300401003006660000768 | 管径范围：24G，长度范围：13cm，材质：聚氨酯 | 49.36
1300 | 1-1 | 通用介入 | 中心静脉导管类-中心静脉导管（cvc）-普通型-单腔型 | 已申请 | C0207030040100300666 | 国械注准20143032347 | 一次性使用中心静脉导管套装 | 一次性使用中心静脉导管套装 | 聚氨酯 | 套 | 23 | 昊朗科技（佛山）有限公司 | 昊朗科技（佛山）有限公司 | 单腔24Ga×15cm CVC复合装 | CF-A 24Ga×15cm |  | C02070300401003006660000583 | 管径范围：24G，长度范围：15cm，材质：聚氨酯 | 49.36
1300 | 1-1 | 通用介入 | 中心静脉导管类-中心静脉导管（cvc）-普通型-单腔型 | 已申请 | C0207030040100300666 | 国械注准20143032347 | 一次性使用中心静脉导管套装 | 一次性使用中心静脉导管套装 | 聚氨酯 | 套 | 23 | 昊朗科技（佛山）有限公司 | 昊朗科技（佛山）有限公司 | 单腔18Ga×10cm CVC复合装 | CF-A 18Ga×10cm |  | C02070300401003006660000683 | 管径范围：18G，长度范围：10cm，材质：聚氨酯 | 49.36
1300 | 1-1 | 通用介入 | 中心静脉导管类-中心静脉导管（cvc）-普通型-单腔型 | 已申请 | C0207030040100300666 | 国械注准20143032347 | 一次性使用中心静脉导管套装 | 一次性使用中心静脉导管套装 | 聚氨酯 | 套 | 23 | 昊朗科技（佛山）有限公司 | 昊朗科技（佛山）有限公司 | 单腔18Ga×13cm CVC复合装 | CF-A 18Ga×13cm |  | C02070300401003006660000600 | 管径范围：18G，长度范围：13cm，材质：聚氨酯 | 49.36
1300 | 1-1 | 通用介入 | 中心静脉导管类-中心静脉导管（cvc）-普通型-单腔型 | 已申请 | C0207030040100300666 | 国械注准20143032347 | 一次性使用中心静脉导管套装 | 一次性使用中心静脉导管套装 | 聚氨酯 | 套 | 23 | 昊朗科技（佛山）有限公司 | 昊朗科技（佛山）有限公司 | 单腔18Ga×15cm CVC复合装 | CF-A 18Ga×15cm |  | C02070300401003006660000638 | 管径范围：18G，长度范围：15cm，材质：聚氨酯 | 49.36
1300 | 1-1 | 通用介入 | 中心静脉导管类-中心静脉导管（cvc）-普通型-单腔型 | 已申请 | C0207030040100300666 | 国械注准20143032347 | 一次性使用中心静脉导管套装 | 一次性使用中心静脉导管套装 | 聚氨酯 | 套 | 23 | 昊朗科技（佛山）有限公司 | 昊朗科技（佛山）有限公司 | 单腔18Ga×16cm CVC复合装 | CF-A 18Ga×16cm |  | C02070300401003006660000634 | 管径范围：18G，长度范围：16cm，材质：聚氨酯 | 49.36
1300 | 1-1 | 通用介入 | 中心静脉导管类-中心静脉导管（cvc）-普通型-单腔型 | 已申请 | C0207030040100300666 | 国械注准20143032347 | 一次性使用中心静脉导管套装 | 一次性使用中心静脉导管套装 | 聚氨酯 | 套 | 23 | 昊朗科技（佛山）有限公司 | 昊朗科技（佛山）有限公司 | 单腔18Ga×20cm CVC复合装 | CF-A 18Ga×20cm |  | C02070300401003006660000614 | 管径范围：18G，长度范围：20cm，材质：聚氨酯 | 49.36
1300 | 1-1 | 通用介入 | 中心静脉导管类-中心静脉导管（cvc）-普通型-单腔型 | 已申请 | C0207030040100300666 | 国械注准20143032347 | 一次性使用中心静脉导管套装 | 一次性使用中心静脉导管套装 | 聚氨酯 | 套 | 23 | 昊朗科技（佛山）有限公司 | 昊朗科技（佛山）有限公司 | 单腔16Ga×15cm CVC复合装 | CF-ABC 16Ga×15cm |  | C02070300401003006660000811 | 管径范围：16G，长度范围：15cm，材质：聚氨酯 | 49.36
1300 | 1-1 | 通用介入 | 中心静脉导管类-中心静脉导管（cvc）-普通型-单腔型 | 已申请 | C0207030040100300666 | 国械注准20143032347 | 一次性使用中心静脉导管套装 | 一次性使用中心静脉导管套装 | 聚氨酯 | 套 | 23 | 昊朗科技（佛山）有限公司 | 昊朗科技（佛山）有限公司 | 单腔16Ga×20cm CVC复合装 | CF-ABC 16Ga×20cm |  | C02070300401003006660000789 | 管径范围：16G，长度范围：20cm，材质：聚氨酯 | 49.36
1300 | 1-1 | 通用介入 | 中心静脉导管类-中心静脉导管（cvc）-普通型-单腔型 | 已申请 | C0207030040100300666 | 国械注准20143032347 | 一次性使用中心静脉导管套装 | 一次性使用中心静脉导管套装 | 聚氨酯 | 套 | 23 | 昊朗科技（佛山）有限公司 | 昊朗科技（佛山）有限公司 | 单腔16Ga×15cm CVC复合装 | CF-C 16Ga×15cm |  | C02070300401003006660000814 | 管径范围：16G，长度范围：15cm，材质：聚氨酯 | 49.36
1300 | 1-1 | 通用介入 | 中心静脉导管类-中心静脉导管（cvc）-普通型-单腔型 | 已申请 | C0207030040100300666 | 国械注准20143032347 | 一次性使用中心静脉导管套装 | 一次性使用中心静脉导管套装 | 聚氨酯 | 套 | 23 | 昊朗科技（佛山）有限公司 | 昊朗科技（佛山）有限公司 | 单腔16Ga×20cm CVC复合装 | CF-C 16Ga×20cm |  | C02070300401003006660000748 | 管径范围：16G，长度范围：20cm，材质：聚氨酯 | 49.36
1300 | 1-1 | 通用介入 | 中心静脉导管类-中心静脉导管（cvc）-普通型-单腔型 | 已申请 | C0207030040100300666 | 国械注准20143032347 | 一次性使用中心静脉导管套装 | 一次性使用中心静脉导管套装 | 聚氨酯 | 套 | 23 | 昊朗科技（佛山）有限公司 | 昊朗科技（佛山）有限公司 | 单腔14Ga×15cm CVC复合装 | CF-ABC 14Ga×15cm |  | C02070300401003006660000801 | 管径范围：14G，长度范围：15cm，材质：聚氨酯 | 49.36
1300 | 1-1 | 通用介入 | 中心静脉导管类-中心静脉导管（cvc）-普通型-单腔型 | 已申请 | C0207030040100300666 | 国械注准20143032347 | 一次性使用中心静脉导管套装 | 一次性使用中心静脉导管套装 | 聚氨酯 | 套 | 23 | 昊朗科技（佛山）有限公司 | 昊朗科技（佛山）有限公司 | 单腔14Ga×20cm CVC复合装 | CF-ABC 14Ga×20cm |  | C02070300401003006660000726 | 管径范围：14G，长度范围：20cm，材质：聚氨酯 | 49.36
1300 | 1-1 | 通用介入 | 中心静脉导管类-中心静脉导管（cvc）-普通型-单腔型 | 已申请 | C0207030040100300666 | 国械注准20143032347 | 一次性使用中心静脉导管套装 | 一次性使用中心静脉导管套装 | 聚氨酯 | 套 | 23 | 昊朗科技（佛山）有限公司 | 昊朗科技（佛山）有限公司 | 单腔14Ga×15cm CVC复合装 | CF-C 14Ga×15cm |  | C02070300401003006660000738 | 管径范围：14G，长度范围：15cm，材质：聚氨酯 | 49.36
1300 | 1-1 | 通用介入 | 中心静脉导管类-中心静脉导管（cvc）-普通型-单腔型 | 已申请 | C0207030040100300666 | 国械注准20143032347 | 一次性使用中心静脉导管套装 | 一次性使用中心静脉导管套装 | 聚氨酯 | 套 | 23 | 昊朗科技（佛山）有限公司 | 昊朗科技（佛山）有限公司 | 单腔14Ga×20cm CVC复合装 | CF-C 14Ga×20cm |  | C02070300401003006660000654 | 管径范围：14G，长度范围：20cm，材质：聚氨酯 | 49.36
1300 | 1-1 | 通用介入 | 中心静脉导管类-中心静脉导管（cvc）-普通型-单腔型 | 已申请 | C0207030040100300666 | 国械注准20143032347 | 一次性使用中心静脉导管套装 | 一次性使用中心静脉导管套装 | 聚氨酯 | 套 | 23 | 昊朗科技（佛山）有限公司 | 昊朗科技（佛山）有限公司 | 单腔14Ga×15cm CVC复合装 | CF-B 14Ga×15cm |  | C02070300401003006660000709 | 管径范围：14G，长度范围：15cm，材质：聚氨酯 | 49.36
1300 | 1-1 | 通用介入 | 中心静脉导管类-中心静脉导管（cvc）-普通型-单腔型 | 已申请 | C0207030040100300666 | 国械注准20143032347 | 一次性使用中心静脉导管套装 | 一次性使用中心静脉导管套装 | 聚氨酯 | 套 | 23 | 昊朗科技（佛山）有限公司 | 昊朗科技（佛山）有限公司 | 单腔14Ga×20cm CVC复合装 | CF-B 14Ga×20cm |  | C02070300401003006660000707 | 管径范围：14G，长度范围：20cm，材质：聚氨酯 | 49.36
1300 | 1-1 | 通用介入 | 中心静脉导管类-中心静脉导管（cvc）-普通型-单腔型 | 已申请 | C0207030040100300666 | 国械注准20143032347 | 一次性使用中心静脉导管套装 | 一次性使用中心静脉导管套装 | 聚氨酯 | 套 | 23 | 昊朗科技（佛山）有限公司 | 昊朗科技（佛山）有限公司 | 单腔12Ga×24cm CVC复合装 | CF-C 12Ga×24cm |  | C02070300401003006660000783 | 管径范围：12G，长度范围：24cm，材质：聚氨酯 | 49.36
1300 | 1-1 | 通用介入 | 中心静脉导管类-中心静脉导管（cvc）-普通型-单腔型 | 已申请 | C0207030040100300666 | 国械注准20143032347 | 一次性使用中心静脉导管套装 | 一次性使用中心静脉导管套装 | 聚氨酯 | 套 | 23 | 昊朗科技（佛山）有限公司 | 昊朗科技（佛山）有限公司 | 单腔12Ga×20cm CVC复合装 | CF-C 12Ga×20cm |  | C02070300401003006660000696 | 管径范围：12G，长度范围：20cm，材质：聚氨酯 | 49.36
1300 | 1-1 | 通用介入 | 中心静脉导管类-中心静脉导管（cvc）-普通型-单腔型 | 已申请 | C0207030040100300666 | 国械注准20143032347 | 一次性使用中心静脉导管套装 | 一次性使用中心静脉导管套装 | 聚氨酯 | 套 | 23 | 昊朗科技（佛山）有限公司 | 昊朗科技（佛山）有限公司 | 单腔12Ga×24cm CVC复合装 | CF-B 12Ga×24cm |  | C02070300401003006660000697 | 管径范围：12G，长度范围：24cm，材质：聚氨酯 | 49.36
1300 | 1-1 | 通用介入 | 中心静脉导管类-中心静脉导管（cvc）-普通型-单腔型 | 已申请 | C0207030040100300666 | 国械注准20143032347 | 一次性使用中心静脉导管套装 | 一次性使用中心静脉导管套装 | 聚氨酯 | 套 | 23 | 昊朗科技（佛山）有限公司 | 昊朗科技（佛山）有限公司 | 单腔12Ga×20cm CVC复合装 | CF-B 12Ga×20cm |  | C02070300401003006660000755 | 管径范围：12G，长度范围：20cm，材质：聚氨酯 | 49.36
1345 | 1-1 | 通用介入 | 中心静脉导管类-中心静脉导管（cvc）-普通型-单腔型 | 已申请 | C0207030040100801754 | 国械注准20143032052 | 一次性使用中心静脉导管包 | 一次性使用中心静脉导管包 | 聚氨酯（PU） | 套 | 17 | 江西洪达医疗器械集团有限公司 | 江西洪达医疗器械集团有限公司 | 14Ga×30cm | HDCVC-I-Z |  | C02070300401008017540000244 | 导管规格：14Ga，外径2.0mm（外径允差±1mm），长度30cm（有效长度允差±10mm） 导管材质：聚氨酯 | 52
1345 | 1-1 | 通用介入 | 中心静脉导管类-中心静脉导管（cvc）-普通型-单腔型 | 已申请 | C0207030040100801754 | 国械注准20143032052 | 一次性使用中心静脉导管包 | 一次性使用中心静脉导管包 | 聚氨酯（PU） | 套 | 17 | 江西洪达医疗器械集团有限公司 | 江西洪达医疗器械集团有限公司 | 16Ga×20cm | HDCVC-I-Z |  | C02070300401008017540000241 | 导管规格：16Ga，外径1.7mm（外径允差±1mm），长度20cm（有效长度允差±10mm） 导管材质：聚氨酯 | 52
1345 | 1-1 | 通用介入 | 中心静脉导管类-中心静脉导管（cvc）-普通型-单腔型 | 已申请 | C0207030040100801754 | 国械注准20143032052 | 一次性使用中心静脉导管包 | 一次性使用中心静脉导管包 | 聚氨酯（PU） | 套 | 17 | 江西洪达医疗器械集团有限公司 | 江西洪达医疗器械集团有限公司 | 14Ga×15cm | HDCVC-I-Z |  | C02070300401008017540000237 | 导管规格：14Ga，外径2.0mm（外径允差±1mm），长度15cm（有效长度允差±10mm） 导管材质：聚氨酯 | 52
1345 | 1-1 | 通用介入 | 中心静脉导管类-中心静脉导管（cvc）-普通型-单腔型 | 已申请 | C0207030040100801754 | 国械注准20143032052 | 一次性使用中心静脉导管包 | 一次性使用中心静脉导管包 | 聚氨酯（PU） | 套 | 17 | 江西洪达医疗器械集团有限公司 | 江西洪达医疗器械集团有限公司 | 14Ga×20cm | HDCVC-I-Z |  | C02070300401008017540000232 | 导管规格：14Ga，外径2.0mm（外径允差±1mm），长度20cm（有效长度允差±10mm） 导管材质：聚氨酯 | 52
1345 | 1-1 | 通用介入 | 中心静脉导管类-中心静脉导管（cvc）-普通型-单腔型 | 已申请 | C0207030040100801754 | 国械注准20143032052 | 一次性使用中心静脉导管包 | 一次性使用中心静脉导管包 | 聚氨酯（PU） | 套 | 17 | 江西洪达医疗器械集团有限公司 | 江西洪达医疗器械集团有限公司 | 20Ga×10cm | HDCVC-I-Z |  | C02070300401008017540000202 | 导管规格：20Ga，外径1.2mm（外径允差±1mm），长度10cm（有效长度允差±10mm） 导管材质：聚氨酯 | 52
1345 | 1-1 | 通用介入 | 中心静脉导管类-中心静脉导管（cvc）-普通型-单腔型 | 已申请 | C0207030040100801754 | 国械注准20143032052 | 一次性使用中心静脉导管包 | 一次性使用中心静脉导管包 | 聚氨酯（PU） | 套 | 17 | 江西洪达医疗器械集团有限公司 | 江西洪达医疗器械集团有限公司 | 20Ga×30cm | HDCVC-I-Z |  | C02070300401008017540000193 | 导管规格：20Ga，外径1.2mm（外径允差±1mm），长度30cm（有效长度允差±10mm） 导管材质：聚氨酯 | 52
1345 | 1-1 | 通用介入 | 中心静脉导管类-中心静脉导管（cvc）-普通型-单腔型 | 已申请 | C0207030040100801754 | 国械注准20143032052 | 一次性使用中心静脉导管包 | 一次性使用中心静脉导管包 | 聚氨酯（PU） | 套 | 17 | 江西洪达医疗器械集团有限公司 | 江西洪达医疗器械集团有限公司 | 16Ga×45cm | HDCVC-I-Z |  | C02070300401008017540000192 | 导管规格：16Ga，外径1.7mm（外径允差±1mm），长度45cm（有效长度允差±10mm） 导管材质：聚氨酯 | 52
1345 | 1-1 | 通用介入 | 中心静脉导管类-中心静脉导管（cvc）-普通型-单腔型 | 已申请 | C0207030040100801754 | 国械注准20143032052 | 一次性使用中心静脉导管包 | 一次性使用中心静脉导管包 | 聚氨酯（PU） | 套 | 17 | 江西洪达医疗器械集团有限公司 | 江西洪达医疗器械集团有限公司 | 18Ga×10cm | HDCVC-I-Z |  | C02070300401008017540000191 | 导管规格：18Ga，外径1.4mm（外径允差±1mm），长度10cm（有效长度允差±10mm） 导管材质：聚氨酯 | 52
1345 | 1-1 | 通用介入 | 中心静脉导管类-中心静脉导管（cvc）-普通型-单腔型 | 已申请 | C0207030040100801754 | 国械注准20143032052 | 一次性使用中心静脉导管包 | 一次性使用中心静脉导管包 | 聚氨酯（PU） | 套 | 17 | 江西洪达医疗器械集团有限公司 | 江西洪达医疗器械集团有限公司 | 18Ga×15cm | HDCVC-I-Z |  | C02070300401008017540000177 | 导管规格：18Ga，外径1.4mm（外径允差±1mm），长度15cm（有效长度允差±10mm） 导管材质：聚氨酯 | 52
1345 | 1-1 | 通用介入 | 中心静脉导管类-中心静脉导管（cvc）-普通型-单腔型 | 已申请 | C0207030040100801754 | 国械注准20143032052 | 一次性使用中心静脉导管包 | 一次性使用中心静脉导管包 | 聚氨酯（PU） | 套 | 17 | 江西洪达医疗器械集团有限公司 | 江西洪达医疗器械集团有限公司 | 16Ga×30cm | HDCVC-I-Z |  | C02070300401008017540000173 | 导管规格：16Ga，外径1.7mm（外径允差±1mm），长度30cm（有效长度允差±10mm） 导管材质：聚氨酯 | 52
1345 | 1-1 | 通用介入 | 中心静脉导管类-中心静脉导管（cvc）-普通型-单腔型 | 已申请 | C0207030040100801754 | 国械注准20143032052 | 一次性使用中心静脉导管包 | 一次性使用中心静脉导管包 | 聚氨酯（PU） | 套 | 17 | 江西洪达医疗器械集团有限公司 | 江西洪达医疗器械集团有限公司 | 18Ga×20cm | HDCVC-I-Z |  | C02070300401008017540000169 | 导管规格：18Ga，外径1.4mm（外径允差±1mm），长度20cm（有效长度允差±10mm） 导管材质：聚氨酯 | 52
1345 | 1-1 | 通用介入 | 中心静脉导管类-中心静脉导管（cvc）-普通型-单腔型 | 已申请 | C0207030040100801754 | 国械注准20143032052 | 一次性使用中心静脉导管包 | 一次性使用中心静脉导管包 | 聚氨酯（PU） | 套 | 17 | 江西洪达医疗器械集团有限公司 | 江西洪达医疗器械集团有限公司 | 18Ga×30cm | HDCVC-I-Z |  | C02070300401008017540000168 | 导管规格：18Ga，外径1.4mm（外径允差±1mm），长度30cm（有效长度允差±10mm） 导管材质：聚氨酯 | 52
1345 | 1-1 | 通用介入 | 中心静脉导管类-中心静脉导管（cvc）-普通型-单腔型 | 已申请 | C0207030040100801754 | 国械注准20143032052 | 一次性使用中心静脉导管包 | 一次性使用中心静脉导管包 | 聚氨酯（PU） | 套 | 17 | 江西洪达医疗器械集团有限公司 | 江西洪达医疗器械集团有限公司 | 16Ga×15cm | HDCVC-I-Z |  | C02070300401008017540000167 | 导管规格：16Ga，外径1.7mm（外径允差±1mm），长度15cm（有效长度允差±10mm） 导管材质：聚氨酯 | 52
1345 | 1-1 | 通用介入 | 中心静脉导管类-中心静脉导管（cvc）-普通型-单腔型 | 已申请 | C0207030040100801754 | 国械注准20143032052 | 一次性使用中心静脉导管包 | 一次性使用中心静脉导管包 | 聚氨酯（PU） | 套 | 17 | 江西洪达医疗器械集团有限公司 | 江西洪达医疗器械集团有限公司 | 14Ga×45cm | HDCVC-I-Z |  | C02070300401008017540000149 | 导管规格：14Ga，外径2.0mm（外径允差±1mm），长度45cm（有效长度允差±10mm） 导管材质：聚氨酯 | 52
1345 | 1-1 | 通用介入 | 中心静脉导管类-中心静脉导管（cvc）-普通型-单腔型 | 已申请 | C0207030040100801754 | 国械注准20143032052 | 一次性使用中心静脉导管包 | 一次性使用中心静脉导管包 | 聚氨酯（PU） | 套 | 17 | 江西洪达医疗器械集团有限公司 | 江西洪达医疗器械集团有限公司 | 20Ga×20cm | HDCVC-I-Z |  | C02070300401008017540000133 | 导管规格：20Ga，外径1.2mm（外径允差±1mm），长度20cm（有效长度允差±10mm） 导管材质：聚氨酯 | 52
1345 | 1-1 | 通用介入 | 中心静脉导管类-中心静脉导管（cvc）-普通型-单腔型 | 已申请 | C0207030040100801754 | 国械注准20143032052 | 一次性使用中心静脉导管包 | 一次性使用中心静脉导管包 | 聚氨酯（PU） | 套 | 17 | 江西洪达医疗器械集团有限公司 | 江西洪达医疗器械集团有限公司 | 20Ga×15cm | HDCVC-I-Z |  | C02070300401008017540000132 | 导管规格：20Ga，外径1.2mm（外径允差±1mm），长度15cm（有效长度允差±10mm） 导管材质：聚氨酯 | 52
1345 | 1-1 | 通用介入 | 中心静脉导管类-中心静脉导管（cvc）-普通型-单腔型 | 已申请 | C0207030040100801754 | 国械注准20143032052 | 一次性使用中心静脉导管包 | 一次性使用中心静脉导管包 | 聚氨酯（PU） | 套 | 17 | 江西洪达医疗器械集团有限公司 | 江西洪达医疗器械集团有限公司 | 20Ga×13cm | HDCVC-I-Z |  | C02070300401008017540000129 | 导管规格：20Ga，外径1.2mm（外径允差±1mm），长度13cm（有效长度允差±10mm） 导管材质：聚氨酯 | 52
1346 | 1-1 | 通用介入 | 中心静脉导管类-中心静脉导管（cvc）-普通型-单腔型 | 已申请 | C0207030040100801754 | 国械注准20143032052 | 一次性使用中心静脉导管包 | 一次性使用中心静脉导管包 | 聚氨酯（PU） | 套 | 17 | 江西洪达医疗器械集团有限公司 | 江西洪达医疗器械集团有限公司 | 20Ga×13cm | HDCVC-I-Y |  | C02070300401008017540000238 | 导管规格：20Ga，外径1.2mm（外径允差±1mm），长度13cm（有效长度允差±10mm） 导管材质：聚氨酯 | 52
1346 | 1-1 | 通用介入 | 中心静脉导管类-中心静脉导管（cvc）-普通型-单腔型 | 已申请 | C0207030040100801754 | 国械注准20143032052 | 一次性使用中心静脉导管包 | 一次性使用中心静脉导管包 | 聚氨酯（PU） | 套 | 17 | 江西洪达医疗器械集团有限公司 | 江西洪达医疗器械集团有限公司 | 16Ga×20cm | HDCVC-I-Y |  | C02070300401008017540000233 | 导管规格：16Ga，外径1.7mm（外径允差±1mm），长度20cm（有效长度允差±10mm） 导管材质：聚氨酯 | 52
1346 | 1-1 | 通用介入 | 中心静脉导管类-中心静脉导管（cvc）-普通型-单腔型 | 已申请 | C0207030040100801754 | 国械注准20143032052 | 一次性使用中心静脉导管包 | 一次性使用中心静脉导管包 | 聚氨酯（PU） | 套 | 17 | 江西洪达医疗器械集团有限公司 | 江西洪达医疗器械集团有限公司 | 14Ga×15cm | HDCVC-I-Y |  | C02070300401008017540000230 | 导管规格：14Ga，外径2.0mm（外径允差±1mm），长度15cm（有效长度允差±10mm） 导管材质：聚氨酯 | 52
1346 | 1-1 | 通用介入 | 中心静脉导管类-中心静脉导管（cvc）-普通型-单腔型 | 已申请 | C0207030040100801754 | 国械注准20143032052 | 一次性使用中心静脉导管包 | 一次性使用中心静脉导管包 | 聚氨酯（PU） | 套 | 17 | 江西洪达医疗器械集团有限公司 | 江西洪达医疗器械集团有限公司 | 20Ga×10cm | HDCVC-I-Y |  | C02070300401008017540000223 | 导管规格：20Ga，外径1.2mm（外径允差±1mm），长度10cm（有效长度允差±10mm） 导管材质：聚氨酯 | 52
1346 | 1-1 | 通用介入 | 中心静脉导管类-中心静脉导管（cvc）-普通型-单腔型 | 已申请 | C0207030040100801754 | 国械注准20143032052 | 一次性使用中心静脉导管包 | 一次性使用中心静脉导管包 | 聚氨酯（PU） | 套 | 17 | 江西洪达医疗器械集团有限公司 | 江西洪达医疗器械集团有限公司 | 20Ga×20cm | HDCVC-I-Y |  | C02070300401008017540000199 | 导管规格：20Ga，外径1.2mm（外径允差±1mm），长度20cm（有效长度允差±10mm） 导管材质：聚氨酯 | 52
1346 | 1-1 | 通用介入 | 中心静脉导管类-中心静脉导管（cvc）-普通型-单腔型 | 已申请 | C0207030040100801754 | 国械注准20143032052 | 一次性使用中心静脉导管包 | 一次性使用中心静脉导管包 | 聚氨酯（PU） | 套 | 17 | 江西洪达医疗器械集团有限公司 | 江西洪达医疗器械集团有限公司 | 20Ga×30cm | HDCVC-I-Y |  | C02070300401008017540000194 | 导管规格：20Ga，外径1.2mm（外径允差±1mm），长度30cm（有效长度允差±10mm） 导管材质：聚氨酯 | 52
1346 | 1-1 | 通用介入 | 中心静脉导管类-中心静脉导管（cvc）-普通型-单腔型 | 已申请 | C0207030040100801754 | 国械注准20143032052 | 一次性使用中心静脉导管包 | 一次性使用中心静脉导管包 | 聚氨酯（PU） | 套 | 17 | 江西洪达医疗器械集团有限公司 | 江西洪达医疗器械集团有限公司 | 16Ga×45cm | HDCVC-I-Y |  | C02070300401008017540000190 | 导管规格：16Ga，外径1.7mm（外径允差±1mm），长度45cm（有效长度允差±10mm） 导管材质：聚氨酯 | 52
1346 | 1-1 | 通用介入 | 中心静脉导管类-中心静脉导管（cvc）-普通型-单腔型 | 已申请 | C0207030040100801754 | 国械注准20143032052 | 一次性使用中心静脉导管包 | 一次性使用中心静脉导管包 | 聚氨酯（PU） | 套 | 17 | 江西洪达医疗器械集团有限公司 | 江西洪达医疗器械集团有限公司 | 18Ga×30cm | HDCVC-I-Y |  | C02070300401008017540000188 | 导管规格：18Ga，外径1.4mm（外径允差±1mm），长度30cm（有效长度允差±10mm） 导管材质：聚氨酯 | 52
1346 | 1-1 | 通用介入 | 中心静脉导管类-中心静脉导管（cvc）-普通型-单腔型 | 已申请 | C0207030040100801754 | 国械注准20143032052 | 一次性使用中心静脉导管包 | 一次性使用中心静脉导管包 | 聚氨酯（PU） | 套 | 17 | 江西洪达医疗器械集团有限公司 | 江西洪达医疗器械集团有限公司 | 14Ga×20cm | HDCVC-I-Y |  | C02070300401008017540000187 | 导管规格：14Ga，外径2.0mm（外径允差±1mm），长度20cm（有效长度允差±10mm） 导管材质：聚氨酯 | 52
1346 | 1-1 | 通用介入 | 中心静脉导管类-中心静脉导管（cvc）-普通型-单腔型 | 已申请 | C0207030040100801754 | 国械注准20143032052 | 一次性使用中心静脉导管包 | 一次性使用中心静脉导管包 | 聚氨酯（PU） | 套 | 17 | 江西洪达医疗器械集团有限公司 | 江西洪达医疗器械集团有限公司 | 16Ga×15cm | HDCVC-I-Y |  | C02070300401008017540000186 | 导管规格：16Ga，外径1.7mm（外径允差±1mm），长度15cm（有效长度允差±10mm） 导管材质：聚氨酯 | 52
1346 | 1-1 | 通用介入 | 中心静脉导管类-中心静脉导管（cvc）-普通型-单腔型 | 已申请 | C0207030040100801754 | 国械注准20143032052 | 一次性使用中心静脉导管包 | 一次性使用中心静脉导管包 | 聚氨酯（PU） | 套 | 17 | 江西洪达医疗器械集团有限公司 | 江西洪达医疗器械集团有限公司 | 16Ga×30cm | HDCVC-I-Y |  | C02070300401008017540000181 | 导管规格：16Ga，外径1.7mm（外径允差±1mm），长度30cm（有效长度允差±10mm） 导管材质：聚氨酯 | 52
1346 | 1-1 | 通用介入 | 中心静脉导管类-中心静脉导管（cvc）-普通型-单腔型 | 已申请 | C0207030040100801754 | 国械注准20143032052 | 一次性使用中心静脉导管包 | 一次性使用中心静脉导管包 | 聚氨酯（PU） | 套 | 17 | 江西洪达医疗器械集团有限公司 | 江西洪达医疗器械集团有限公司 | 18Ga×10cm | HDCVC-I-Y |  | C02070300401008017540000174 | 导管规格：18Ga，外径1.4mm（外径允差±1mm），长度10cm（有效长度允差±10mm） 导管材质：聚氨酯 | 52
1346 | 1-1 | 通用介入 | 中心静脉导管类-中心静脉导管（cvc）-普通型-单腔型 | 已申请 | C0207030040100801754 | 国械注准20143032052 | 一次性使用中心静脉导管包 | 一次性使用中心静脉导管包 | 聚氨酯（PU） | 套 | 17 | 江西洪达医疗器械集团有限公司 | 江西洪达医疗器械集团有限公司 | 18Ga×15cm | HDCVC-I-Y |  | C02070300401008017540000154 | 导管规格：18Ga，外径1.4mm（外径允差±1mm），长度15cm（有效长度允差±10mm） 导管材质：聚氨酯 | 52
1346 | 1-1 | 通用介入 | 中心静脉导管类-中心静脉导管（cvc）-普通型-单腔型 | 已申请 | C0207030040100801754 | 国械注准20143032052 | 一次性使用中心静脉导管包 | 一次性使用中心静脉导管包 | 聚氨酯（PU） | 套 | 17 | 江西洪达医疗器械集团有限公司 | 江西洪达医疗器械集团有限公司 | 14Ga×30cm | HDCVC-I-Y |  | C02070300401008017540000152 | 导管规格：14Ga，外径2.0mm（外径允差±1mm），长度30cm（有效长度允差±10mm） 导管材质：聚氨酯 | 52
1346 | 1-1 | 通用介入 | 中心静脉导管类-中心静脉导管（cvc）-普通型-单腔型 | 已申请 | C0207030040100801754 | 国械注准20143032052 | 一次性使用中心静脉导管包 | 一次性使用中心静脉导管包 | 聚氨酯（PU） | 套 | 17 | 江西洪达医疗器械集团有限公司 | 江西洪达医疗器械集团有限公司 | 18Ga×20cm | HDCVC-I-Y |  | C02070300401008017540000145 | 导管规格：18Ga，外径1.4mm（外径允差±1mm），长度20cm（有效长度允差±10mm） 导管材质：聚氨酯 | 52
1346 | 1-1 | 通用介入 | 中心静脉导管类-中心静脉导管（cvc）-普通型-单腔型 | 已申请 | C0207030040100801754 | 国械注准20143032052 | 一次性使用中心静脉导管包 | 一次性使用中心静脉导管包 | 聚氨酯（PU） | 套 | 17 | 江西洪达医疗器械集团有限公司 | 江西洪达医疗器械集团有限公司 | 20Ga×15cm | HDCVC-I-Y |  | C02070300401008017540000135 | 导管规格：20Ga，外径1.2mm（外径允差±1mm），长度15cm（有效长度允差±10mm） 导管材质：聚氨酯 | 52
1346 | 1-1 | 通用介入 | 中心静脉导管类-中心静脉导管（cvc）-普通型-单腔型 | 已申请 | C0207030040100801754 | 国械注准20143032052 | 一次性使用中心静脉导管包 | 一次性使用中心静脉导管包 | 聚氨酯（PU） | 套 | 17 | 江西洪达医疗器械集团有限公司 | 江西洪达医疗器械集团有限公司 | 14Ga×45cm | HDCVC-I-Y |  | C02070300401008017540000125 | 导管规格：14Ga，外径2.0mm（外径允差±1mm），长度45cm（有效长度允差±10mm） 导管材质：聚氨酯 | 52
1483 | 1-1 | 通用介入 | 中心静脉导管类-中心静脉导管（cvc）-普通型-单腔型 | 未申请 | 无 | 国械注准20153030653 | 一次性使用中心静脉导管套件 | 一次性使用中心静脉导管套件 | 聚氨酯（TPU） | 包 |  | 河南驼人医疗器械集团有限公司 | 河南驼人医疗器械集团有限公司 | 1-22Ga-08cm | Ⅱ型 |  |  | 外径：0.8mm,长度：8cm，耐压：＞50Psi,材质:聚氨酯（TPU） | 37.89
1532 | 1-1 | 通用介入 | 中心静脉导管类-中心静脉导管（cvc）-普通型-单腔型 | 未申请 | 无 | 国械注准20153030653 | 一次性使用中心静脉导管套件 | 一次性使用中心静脉导管套件 | 聚氨酯（TPU） | 包 |  | 河南驼人医疗器械集团有限公司 | 河南驼人医疗器械集团有限公司 | 1-22Ga-13cm | II型 |  |  | 外径：0.8mm,长度：13cm，耐压：＞50Psi,材质:聚氨酯（TPU） | 37.89
1537 | 1-1 | 通用介入 | 中心静脉导管类-中心静脉导管（cvc）-普通型-单腔型 | 未申请 | 无 | 国械注准20153030653 | 一次性使用中心静脉导管套件 | 一次性使用中心静脉导管套件 | 聚氨酯（TPU） | 包 |  | 河南驼人医疗器械集团有限公司 | 河南驼人医疗器械集团有限公司 | 1-22Ga-16cm | II型 |  |  | 外径：0.8mm,长度：16cm，耐压：＞50Psi,材质:聚氨酯（TPU） | 37.89
1539 | 1-1 | 通用介入 | 中心静脉导管类-中心静脉导管（cvc）-普通型-单腔型 | 未申请 | 无 | 国械注准20153030653 | 一次性使用中心静脉导管套件 | 一次性使用中心静脉导管套件 | 聚氨酯（TPU） | 包 |  | 河南驼人医疗器械集团有限公司 | 河南驼人医疗器械集团有限公司 | 1-22Ga-20cm | II型 |  |  | 外径：0.8mm,长度：20cm，耐压：＞50Psi,材质:聚氨酯（TPU） | 37.89
1540 | 1-1 | 通用介入 | 中心静脉导管类-中心静脉导管（cvc）-普通型-单腔型 | 未申请 | 无 | 国械注准20153030653 | 一次性使用中心静脉导管套件 | 一次性使用中心静脉导管套件 | 聚氨酯（TPU） | 包 |  | 河南驼人医疗器械集团有限公司 | 河南驼人医疗器械集团有限公司 | 1-16Ga-30cm | II型 |  |  | 外径：1.7mm,长度：30cm，耐压：＞50Psi,材质:聚氨酯（TPU） | 37.89
1542 | 1-1 | 通用介入 | 中心静脉导管类-中心静脉导管（cvc）-普通型-单腔型 | 未申请 | 无 | 国械注准20153030653 | 一次性使用中心静脉导管套件 | 一次性使用中心静脉导管套件 | 聚氨酯（TPU） | 包 |  | 河南驼人医疗器械集团有限公司 | 河南驼人医疗器械集团有限公司 | 1-12Ga-16cm | II型 |  |  | 外径：2.8mm,长度：16cm，耐压：＞50Psi,材质:聚氨酯（TPU） | 37.89
1544 | 1-1 | 通用介入 | 中心静脉导管类-中心静脉导管（cvc）-普通型-单腔型 | 未申请 | 无 | 国械注准20153030653 | 一次性使用中心静脉导管套件 | 一次性使用中心静脉导管套件 | 聚氨酯（TPU） | 包 |  | 河南驼人医疗器械集团有限公司 | 河南驼人医疗器械集团有限公司 | 1-12Ga-20cm | II型 |  |  | 外径：2.8mm,长度：20cm，耐压：＞50Psi,材质:聚氨酯（TPU） | 37.89
1547 | 1-1 | 通用介入 | 中心静脉导管类-中心静脉导管（cvc）-普通型-单腔型 | 未申请 | 无 | 国械注准20153030653 | 一次性使用中心静脉导管套件 | 一次性使用中心静脉导管套件 | 聚氨酯（TPU） | 包 |  | 河南驼人医疗器械集团有限公司 | 河南驼人医疗器械集团有限公司 | 1-12Ga-30cm | II型 |  |  | 外径：2.8mm,长度：30cm，耐压：＞50Psi,材质:聚氨酯（TPU） | 37.89
1598 | 1-1 | 通用介入 | 中心静脉导管类-中心静脉导管（cvc）-普通型-单腔型 | 已申请 | C0207030040100304080 | 国械注准20193032015 | 一次性使用中心静脉导管包 | 一次性使用中心静脉导管包 | 医用聚氨酯 | 包 | 4 | 南京宁创医疗设备有限公司 | 南京宁创医疗设备有限公司 | C1-18G-20 | C1-18G-20 |  | C02070300401003040800000007 | 管径范围（F）：4F,长度范围（cm）：20cm，材质：医用聚氨酯 | 51.8
1598 | 1-1 | 通用介入 | 中心静脉导管类-中心静脉导管（cvc）-普通型-单腔型 | 已申请 | C0207030040100304080 | 国械注准20193032015 | 一次性使用中心静脉导管包 | 一次性使用中心静脉导管包 | 医用聚氨酯 | 包 | 4 | 南京宁创医疗设备有限公司 | 南京宁创医疗设备有限公司 | C1-20G-20 | C1-20G-20 |  | C02070300401003040800000044 | 管径范围（F）：3F,长度范围（cm）：20cm，材质：医用聚氨酯 | 51.8
1598 | 1-1 | 通用介入 | 中心静脉导管类-中心静脉导管（cvc）-普通型-单腔型 | 已申请 | C0207030040100304080 | 国械注准20193032015 | 一次性使用中心静脉导管包 | 一次性使用中心静脉导管包 | 医用聚氨酯 | 包 | 4 | 南京宁创医疗设备有限公司 | 南京宁创医疗设备有限公司 | C1-16G-20 | C1-16G-20 |  | C02070300401003040800000027 | 管径范围（F）：5F,长度范围（cm）：20cm，材质：医用聚氨酯 | 51.8
1598 | 1-1 | 通用介入 | 中心静脉导管类-中心静脉导管（cvc）-普通型-单腔型 | 已申请 | C0207030040100304080 | 国械注准20193032015 | 一次性使用中心静脉导管包 | 一次性使用中心静脉导管包 | 医用聚氨酯 | 包 | 4 | 南京宁创医疗设备有限公司 | 南京宁创医疗设备有限公司 | C1-14G-20 | C1-14G-20 |  | C02070300401003040800000023 | 管径范围（F）：6F,长度范围（cm）：20cm，材质：医用聚氨酯 | 51.8
1616 | 1-1 | 通用介入 | 中心静脉导管类-中心静脉导管（cvc）-普通型-单腔型 | 未申请 | 无 | 国械注准20153030653 | 一次性使用中心静脉导管套件 | 一次性使用中心静脉导管套件 | 聚氨酯（TPU） | 包 |  | 河南驼人医疗器械集团有限公司 | 河南驼人医疗器械集团有限公司 | 1-22Ga-08cm | III型 |  |  | 外径：0.8mm,长度：8cm，耐压：＞50Psi,材质:聚氨酯（TPU） | 37.89
1618 | 1-1 | 通用介入 | 中心静脉导管类-中心静脉导管（cvc）-普通型-单腔型 | 未申请 | 无 | 国械注准20153030653 | 一次性使用中心静脉导管套件 | 一次性使用中心静脉导管套件 | 聚氨酯（TPU） | 包 |  | 河南驼人医疗器械集团有限公司 | 河南驼人医疗器械集团有限公司 | 1-22Ga-13cm | III型 |  |  | 外径：0.8mm,长度：13cm，耐压：＞50Psi,材质:聚氨酯（TPU） | 37.89
1623 | 1-1 | 通用介入 | 中心静脉导管类-中心静脉导管（cvc）-普通型-单腔型 | 未申请 | 无 | 国械注准20153030653 | 一次性使用中心静脉导管套件 | 一次性使用中心静脉导管套件 | 聚氨酯（TPU） | 包 |  | 河南驼人医疗器械集团有限公司 | 河南驼人医疗器械集团有限公司 | 1-22Ga-16cm | III型 |  |  | 外径：0.8mm,长度：16cm，耐压：＞50Psi,材质:聚氨酯（TPU） | 37.89
1624 | 1-1 | 通用介入 | 中心静脉导管类-中心静脉导管（cvc）-普通型-单腔型 | 未申请 | 无 | 国械注准20153030653 | 一次性使用中心静脉导管套件 | 一次性使用中心静脉导管套件 | 聚氨酯（TPU） | 包 |  | 河南驼人医疗器械集团有限公司 | 河南驼人医疗器械集团有限公司 | 1-22Ga-20cm | III型 |  |  | 外径：0.8mm,长度：20cm，耐压：＞50Psi,材质:聚氨酯（TPU） | 37.89
1625 | 1-1 | 通用介入 | 中心静脉导管类-中心静脉导管（cvc）-普通型-单腔型 | 未申请 | 无 | 国械注准20153030653 | 一次性使用中心静脉导管套件 | 一次性使用中心静脉导管套件 | 聚氨酯（TPU） | 包 |  | 河南驼人医疗器械集团有限公司 | 河南驼人医疗器械集团有限公司 | 1-16Ga-30cm | III型 |  |  | 外径：1.7mm,长度：30cm，耐压：＞50Psi,材质:聚氨酯（TPU） | 37.89
1627 | 1-1 | 通用介入 | 中心静脉导管类-中心静脉导管（cvc）-普通型-单腔型 | 未申请 | 无 | 国械注准20153030653 | 一次性使用中心静脉导管套件 | 一次性使用中心静脉导管套件 | 聚氨酯（TPU） | 包 |  | 河南驼人医疗器械集团有限公司 | 河南驼人医疗器械集团有限公司 | 1-12Ga-16cm | III型 |  |  | 外径：2.8mm,长度：16cm，耐压：＞50Psi,材质:聚氨酯（TPU） | 37.89
1629 | 1-1 | 通用介入 | 中心静脉导管类-中心静脉导管（cvc）-普通型-单腔型 | 未申请 | 无 | 国械注准20153030653 | 一次性使用中心静脉导管套件 | 一次性使用中心静脉导管套件 | 聚氨酯（TPU） | 包 |  | 河南驼人医疗器械集团有限公司 | 河南驼人医疗器械集团有限公司 | 1-12Ga-20cm | III型 |  |  | 外径：2.8mm,长度：20cm，耐压：＞50Psi,材质:聚氨酯（TPU） | 37.89
1673 | 1-1 | 通用介入 | 中心静脉导管类-中心静脉导管（cvc）-普通型-单腔型 | 未申请 | 无 | 国械注准20153030653 | 一次性使用中心静脉导管套件 | 一次性使用中心静脉导管套件 | 聚氨酯（TPU） | 包 |  | 河南驼人医疗器械集团有限公司 | 河南驼人医疗器械集团有限公司 | 1-12Ga-30cm | III型 |  |  | 外径：2.8mm,长度：30cm，耐压：＞50Psi,材质:聚氨酯（TPU） | 37.89
4817 | 1-1 | 通用介入 | 中心静脉导管类-中心静脉导管（cvc）-普通型-单腔型 | 未申请 | C0207030040100301156 | 国械注准20233030735 | 中心静脉导管套件 | 中心静脉导管套件 | 聚氨酯 | 套 |  | 山东柏新医疗制品有限公司 | 山东柏新医疗制品有限公司 | 基本配置：不透射线导管（单腔）； 选用配置：导丝、Y型穿刺针、肝素帽、注射器、扩张器、手术刀、外延管夹、针垫、蝶形夹、固定夹、助推器、注射针、医用愈敷膜、缝合针、线 | CV-401-16Y |  | C02070300401003011560000253 | 管径：4F，长度：16cm，材质：聚氨酯 | 54.97
4817 | 1-1 | 通用介入 | 中心静脉导管类-中心静脉导管（cvc）-普通型-单腔型 | 未申请 | C0207030040100301156 | 国械注准20233030735 | 中心静脉导管套件 | 中心静脉导管套件 | 聚氨酯 | 套 |  | 山东柏新医疗制品有限公司 | 山东柏新医疗制品有限公司 | 基本配置：不透射线导管（单腔）； 选用配置：导丝、Y型穿刺针、肝素帽、注射器、扩张器、手 术刀、外延管夹、针垫、蝶形夹、固定夹、助推器、注射针、 医用愈敷膜、消毒巾、医用纱布、洞巾、消毒刷、加药杯、缝合针、线、蓝色无纺布、一次性使用灭菌橡胶外科手套 | CV-401-16YT |  | C02070300401003011560000279 | 管径：4F，长度：16cm，材质：聚氨酯 | 54.97
4817 | 1-1 | 通用介入 | 中心静脉导管类-中心静脉导管（cvc）-普通型-单腔型 | 未申请 | C0207030040100301156 | 国械注准20233030735 | 中心静脉导管套件 | 中心静脉导管套件 | 聚氨酯 | 套 |  | 山东柏新医疗制品有限公司 | 山东柏新医疗制品有限公司 | 基本配置：不透射线导管（单腔）； 选用配置：导丝、直型穿刺针、肝素帽、注射器、扩张器、手术刀、外延管夹、针垫、蝶形夹、固定夹、助推器、注射针、医用愈敷膜、缝合针、线 | CV-401-16 |  | C02070300401003011560000191 | 管径：4F，长度：16cm，材质：聚氨酯 | 54.97
4817 | 1-1 | 通用介入 | 中心静脉导管类-中心静脉导管（cvc）-普通型-单腔型 | 未申请 | C0207030040100301156 | 国械注准20233030735 | 中心静脉导管套件 | 中心静脉导管套件 | 聚氨酯 | 套 |  | 山东柏新医疗制品有限公司 | 山东柏新医疗制品有限公司 | 基本配置：不透射线导管（单腔）； 选用配置：导丝、直型穿刺针、肝素帽、注射器、扩张器、手术刀、外延管夹、针垫、蝶形夹、固定夹、助推器、注射针、医用愈敷膜、消毒巾、医用纱布、洞巾、消毒刷、加药杯、缝合针、线、蓝色无纺布、一次性使用灭菌橡胶外科手套 | CV-401-16T |  | C02070300401003011560000167 | 管径：4F，长度：16cm，材质：聚氨酯 | 54.97
4817 | 1-1 | 通用介入 | 中心静脉导管类-中心静脉导管（cvc）-普通型-单腔型 | 未申请 | C0207030040100301156 | 国械注准20233030735 | 中心静脉导管套件 | 中心静脉导管套件 | 聚氨酯 | 套 |  | 山东柏新医疗制品有限公司 | 山东柏新医疗制品有限公司 | 基本配置：不透射线导管（单腔）； 选用配置：导丝、Y型穿刺针、肝素帽、注射器、扩张器、手术刀、外延管夹、针垫、蝶形夹、固定夹、助推器、注射针、医用愈敷膜、缝合针、线 | CV-401-20Y |  | C02070300401003011560000265 | 管径：4F，长度：20cm，材质：聚氨酯 | 54.97
4817 | 1-1 | 通用介入 | 中心静脉导管类-中心静脉导管（cvc）-普通型-单腔型 | 未申请 | C0207030040100301156 | 国械注准20233030735 | 中心静脉导管套件 | 中心静脉导管套件 | 聚氨酯 | 套 |  | 山东柏新医疗制品有限公司 | 山东柏新医疗制品有限公司 | 基本配置：不透射线导管（单腔）； 选用配置：导丝、Y型穿刺针、肝素帽、注射器、扩张器、手术刀、外延管夹、针垫、蝶形夹、固定夹、助推器、注射针、医用愈敷膜、消毒巾、医用纱布、洞巾、消毒刷、加药杯、缝合针、线、蓝色无纺布、一次性使用灭菌橡胶外科手套 | CV-401-20YT |  | C02070300401003011560000275 | 管径：4F，长度：20cm，材质：聚氨酯 | 54.97
4817 | 1-1 | 通用介入 | 中心静脉导管类-中心静脉导管（cvc）-普通型-单腔型 | 未申请 | C0207030040100301156 | 国械注准20233030735 | 中心静脉导管套件 | 中心静脉导管套件 | 聚氨酯 | 套 |  | 山东柏新医疗制品有限公司 | 山东柏新医疗制品有限公司 | 基本配置：不透射线导管（单腔）； 选用配置：导丝、直型穿刺针、肝素帽、注射器、扩张器、手术刀、外延管夹、针垫、蝶形夹、固定夹、助推器、注射针、医用愈敷膜、缝合针、线 | CV-401-20 |  | C02070300401003011560000224 | 管径：4F，长度：20cm，材质：聚氨酯 | 54.97
4817 | 1-1 | 通用介入 | 中心静脉导管类-中心静脉导管（cvc）-普通型-单腔型 | 未申请 | C0207030040100301156 | 国械注准20233030735 | 中心静脉导管套件 | 中心静脉导管套件 | 聚氨酯 | 套 |  | 山东柏新医疗制品有限公司 | 山东柏新医疗制品有限公司 | 基本配置：不透射线导管（单腔）； 选用配置：导丝、直型穿刺针、肝素帽、注射器、扩张器、手术刀、外延管夹、针垫、蝶形夹、固定夹、助推器、注射针、医用愈敷膜、消毒巾、医用纱布、洞巾、消毒刷、加药杯、缝合针、线、蓝色无纺布、一次性使用灭菌橡胶外科手套 | CV-401-20T |  | C02070300401003011560000229 | 管径：4F，长度：20cm，材质：聚氨酯 | 54.97
4817 | 1-1 | 通用介入 | 中心静脉导管类-中心静脉导管（cvc）-普通型-单腔型 | 未申请 | C0207030040100301156 | 国械注准20233030735 | 中心静脉导管套件 | 中心静脉导管套件 | 聚氨酯 | 套 |  | 山东柏新医疗制品有限公司 | 山东柏新医疗制品有限公司 | 基本配置：不透射线导管（单腔）； 选用配置：导丝、Y型穿刺针、肝素帽、注射器、扩张器、手术刀、外延管夹、针垫、蝶形夹、固定夹、助推器、注射针、医用愈敷膜、缝合针、线 | CV-501-16Y |  | C02070300401003011560000178 | 管径：5F，长度：16cm，材质：聚氨酯 | 54.97
4817 | 1-1 | 通用介入 | 中心静脉导管类-中心静脉导管（cvc）-普通型-单腔型 | 未申请 | C0207030040100301156 | 国械注准20233030735 | 中心静脉导管套件 | 中心静脉导管套件 | 聚氨酯 | 套 |  | 山东柏新医疗制品有限公司 | 山东柏新医疗制品有限公司 | 基本配置：不透射线导管（单腔）； 选用配置：导丝、Y型穿刺针、肝素帽、注射器、扩张器、手术刀、外延管夹、针垫、蝶形夹、固定夹、助推器、注射针、医用愈敷膜、消毒巾、医用纱布、洞巾、消毒刷、加药杯、缝合针、线、蓝色无纺布、一次性使用灭菌橡胶外科手套 | CV-501-16YT |  | C02070300401003011560000184 | 管径：5F，长度：16cm，材质：聚氨酯 | 54.97
4817 | 1-1 | 通用介入 | 中心静脉导管类-中心静脉导管（cvc）-普通型-单腔型 | 未申请 | C0207030040100301156 | 国械注准20233030735 | 中心静脉导管套件 | 中心静脉导管套件 | 聚氨酯 | 套 |  | 山东柏新医疗制品有限公司 | 山东柏新医疗制品有限公司 | 基本配置：不透射线导管（单腔）； 选用配置：导丝、直型穿刺针、肝素帽、注射器、扩张器、手术刀、外延管夹、针垫、蝶形夹、固定夹、助推器、注射针、医用愈敷膜、缝合针、线 | CV-501-16 |  | C02070300401003011560000269 | 管径：5F，长度：16cm，材质：聚氨酯 | 54.97
4817 | 1-1 | 通用介入 | 中心静脉导管类-中心静脉导管（cvc）-普通型-单腔型 | 未申请 | C0207030040100301156 | 国械注准20233030735 | 中心静脉导管套件 | 中心静脉导管套件 | 聚氨酯 | 套 |  | 山东柏新医疗制品有限公司 | 山东柏新医疗制品有限公司 | 基本配置：不透射线导管（单腔）； 选用配置：导丝、直型穿刺针、肝素帽、注射器、扩张器、手术刀、外延管夹、针垫、蝶形夹、固定夹、助推器、注射针、医用愈敷膜、消毒巾、医用纱布、洞巾、消毒刷、加药杯、缝合针、线、蓝色无纺布、一次性使用灭菌橡胶外科手套 | CV-501-16T |  | C02070300401003011560000264 | 管径：5F，长度：16cm，材质：聚氨酯 | 54.97
4817 | 1-1 | 通用介入 | 中心静脉导管类-中心静脉导管（cvc）-普通型-单腔型 | 未申请 | C0207030040100301156 | 国械注准20233030735 | 中心静脉导管套件 | 中心静脉导管套件 | 聚氨酯 | 套 |  | 山东柏新医疗制品有限公司 | 山东柏新医疗制品有限公司 | 基本配置：不透射线导管（单腔）； 选用配置：导丝、Y型穿刺针、肝素帽、注射器、扩张器、手术刀、外延管夹、针垫、蝶形夹、固定夹、助推器、注射针、医用愈敷膜、缝合针、线 | CV-501-20Y |  | C02070300401003011560000235 | 管径：5F，长度：20cm，材质：聚氨酯 | 54.97
4817 | 1-1 | 通用介入 | 中心静脉导管类-中心静脉导管（cvc）-普通型-单腔型 | 未申请 | C0207030040100301156 | 国械注准20233030735 | 中心静脉导管套件 | 中心静脉导管套件 | 聚氨酯 | 套 |  | 山东柏新医疗制品有限公司 | 山东柏新医疗制品有限公司 | 基本配置：不透射线导管（单腔）； 选用配置：导丝、Y型穿刺针、肝素帽、注射器、扩张器、手术刀、外延管夹、针垫、蝶形夹、固定夹、助推器、注射针、医用愈敷膜、消毒巾、医用纱布、洞巾、消毒刷、加药杯、缝合针、线、蓝色无纺布、一次性使用灭菌橡胶外科手套 | CV-501-20YT |  | C02070300401003011560000193 | 管径：5F，长度：20cm，材质：聚氨酯 | 54.97
4817 | 1-1 | 通用介入 | 中心静脉导管类-中心静脉导管（cvc）-普通型-单腔型 | 未申请 | C0207030040100301156 | 国械注准20233030735 | 中心静脉导管套件 | 中心静脉导管套件 | 聚氨酯 | 套 |  | 山东柏新医疗制品有限公司 | 山东柏新医疗制品有限公司 | 基本配置：不透射线导管（单腔）； 选用配置：导丝、直型穿刺针、肝素帽、注射器、扩张器、手术刀、外延管夹、针垫、蝶形夹、固定夹、助推器、注射针、医用愈敷膜、缝合针、线 | CV-501-20 |  | C02070300401003011560000252 | 管径：5F，长度：20cm，材质：聚氨酯 | 54.97
4817 | 1-1 | 通用介入 | 中心静脉导管类-中心静脉导管（cvc）-普通型-单腔型 | 未申请 | C0207030040100301156 | 国械注准20233030735 | 中心静脉导管套件 | 中心静脉导管套件 | 聚氨酯 | 套 |  | 山东柏新医疗制品有限公司 | 山东柏新医疗制品有限公司 | 基本配置：不透射线导管（单腔）； 选用配置：导丝、直型穿刺针、肝素帽、注射器、扩张器、手术刀、外延管夹、针垫、蝶形夹、固定夹、助推器、注射针、医用愈敷膜、消毒巾、医用纱布、洞巾、消毒刷、加药杯、缝合针、线、蓝色无纺布、一次性使用灭菌橡胶外科手套 | CV-501-20T |  | C02070300401003011560000188 | 管径：5F，长度：20cm，材质：聚氨酯 | 54.97
4817 | 1-1 | 通用介入 | 中心静脉导管类-中心静脉导管（cvc）-普通型-单腔型 | 未申请 | C0207030040100301156 | 国械注准20233030735 | 中心静脉导管套件 | 中心静脉导管套件 | 聚氨酯 | 套 |  | 山东柏新医疗制品有限公司 | 山东柏新医疗制品有限公司 | 基本配置：不透射线导管（单腔）； 选用配置：导丝、Y型穿刺针、肝素帽、注射器、扩张器、手术刀、外延管夹、针垫、蝶形夹、固定夹、助推器、注射针、医用愈敷膜、缝合针、线 | CV-701-16Y |  | C02070300401003011560000270 | 管径：7F，长度：16cm，材质：聚氨酯 | 54.97
4817 | 1-1 | 通用介入 | 中心静脉导管类-中心静脉导管（cvc）-普通型-单腔型 | 未申请 | C0207030040100301156 | 国械注准20233030735 | 中心静脉导管套件 | 中心静脉导管套件 | 聚氨酯 | 套 |  | 山东柏新医疗制品有限公司 | 山东柏新医疗制品有限公司 | 基本配置：不透射线导管（单腔）； 选用配置：导丝、Y型穿刺针、肝素帽、注射器、扩张器、手术刀、外延管夹、针垫、蝶形夹、固定夹、助推器、注射针、医用愈敷膜、消毒巾、医用纱布、洞巾、消毒刷、加药杯、缝合针、线、蓝色无纺布、一次性使用灭菌橡胶外科手套 | CV-701-16YT |  | C02070300401003011560000162 | 管径：7F，长度：16cm，材质：聚氨酯 | 54.97
4817 | 1-1 | 通用介入 | 中心静脉导管类-中心静脉导管（cvc）-普通型-单腔型 | 未申请 | C0207030040100301156 | 国械注准20233030735 | 中心静脉导管套件 | 中心静脉导管套件 | 聚氨酯 | 套 |  | 山东柏新医疗制品有限公司 | 山东柏新医疗制品有限公司 | 基本配置：不透射线导管（单腔）； 选用配置：导丝、直型穿刺针、肝素帽、注射器、扩张器、手术刀、外延管夹、针垫、蝶形夹、固定夹、助推器、注射针、医用愈敷膜、缝合针、线 | CV-701-16 |  | C02070300401003011560000258 | 管径：7F，长度：16cm，材质：聚氨酯 | 54.97
4817 | 1-1 | 通用介入 | 中心静脉导管类-中心静脉导管（cvc）-普通型-单腔型 | 未申请 | C0207030040100301156 | 国械注准20233030735 | 中心静脉导管套件 | 中心静脉导管套件 | 聚氨酯 | 套 |  | 山东柏新医疗制品有限公司 | 山东柏新医疗制品有限公司 | 基本配置：不透射线导管（单腔）； 选用配置：导丝、直型穿刺针、肝素帽、注射器、扩张器、手术刀、外延管夹、针垫、蝶形夹、固定夹、助推器、注射针、医用愈敷膜、消毒巾、医用纱布、洞巾、消毒刷、加药杯、缝合针、线、蓝色无纺布、一次性使用灭菌橡胶外科手套 | CV-701-16T |  | C02070300401003011560000211 | 管径：7F，长度：16cm，材质：聚氨酯 | 54.97
4817 | 1-1 | 通用介入 | 中心静脉导管类-中心静脉导管（cvc）-普通型-单腔型 | 未申请 | C0207030040100301156 | 国械注准20233030735 | 中心静脉导管套件 | 中心静脉导管套件 | 聚氨酯 | 套 |  | 山东柏新医疗制品有限公司 | 山东柏新医疗制品有限公司 | 基本配置：不透射线导管（单腔）； 选用配置：导丝、Y型穿刺针、肝素帽、注射器、扩张器、手术刀、外延管夹、针垫、蝶形夹、固定夹、助推器、注射针、医用愈敷膜、缝合针、线 | CV-701-20Y |  | C02070300401003011560000171 | 管径：7F，长度：20cm，材质：聚氨酯 | 54.97
4817 | 1-1 | 通用介入 | 中心静脉导管类-中心静脉导管（cvc）-普通型-单腔型 | 未申请 | C0207030040100301156 | 国械注准20233030735 | 中心静脉导管套件 | 中心静脉导管套件 | 聚氨酯 | 套 |  | 山东柏新医疗制品有限公司 | 山东柏新医疗制品有限公司 | 基本配置：不透射线导管（单腔）； 选用配置：导丝、Y型穿刺针、肝素帽、注射器、扩张器、手术刀、外延管夹、针垫、蝶形夹、固定夹、助推器、注射针、医用愈敷膜、消毒巾、医用纱布、洞巾、消毒刷、加药杯、缝合针、线、蓝色无纺布、一次性使用灭菌橡胶外科手套 | CV-701-20YT |  | C02070300401003011560000190 | 管径：7F，长度：20cm，材质：聚氨酯 | 54.97
4817 | 1-1 | 通用介入 | 中心静脉导管类-中心静脉导管（cvc）-普通型-单腔型 | 未申请 | C0207030040100301156 | 国械注准20233030735 | 中心静脉导管套件 | 中心静脉导管套件 | 聚氨酯 | 套 |  | 山东柏新医疗制品有限公司 | 山东柏新医疗制品有限公司 | 基本配置：不透射线导管（单腔）； 选用配置：导丝、直型穿刺针、肝素帽、注射器、扩张器、手术刀、外延管夹、针垫、蝶形夹、固定夹、助推器、注射针、医用愈敷膜、缝合针、线 | CV-701-20 |  | C02070300401003011560000288 | 管径：7F，长度：20cm，材质：聚氨酯 | 54.97
4817 | 1-1 | 通用介入 | 中心静脉导管类-中心静脉导管（cvc）-普通型-单腔型 | 未申请 | C0207030040100301156 | 国械注准20233030735 | 中心静脉导管套件 | 中心静脉导管套件 | 聚氨酯 | 套 |  | 山东柏新医疗制品有限公司 | 山东柏新医疗制品有限公司 | 基本配置：不透射线导管（单腔）； 选用配置：导丝、直型穿刺针、肝素帽、注射器、扩张器、手术刀、外延管夹、针垫、蝶形夹、固定夹、助推器、注射针、医用愈敷膜、消毒巾、医用纱布、洞巾、消毒刷、加药杯、缝合针、线、蓝色无纺布、一次性使用灭菌橡胶外科手套 | CV-701-20T |  | C02070300401003011560000226 | 管径：7F，长度：20cm，材质：聚氨酯 | 54.97
4817 | 1-1 | 通用介入 | 中心静脉导管类-中心静脉导管（cvc）-普通型-单腔型 | 未申请 | C0207030040100301156 | 国械注准20233030735 | 中心静脉导管套件 | 中心静脉导管套件 | 聚氨酯 | 套 |  | 山东柏新医疗制品有限公司 | 山东柏新医疗制品有限公司 | 基本配置：不透射线导管（单腔）； 选用配置：导丝、Y型穿刺针、肝素帽、注射器、扩张器、手术刀、外延管夹、针垫、蝶形夹、固定夹、助推器、注射针、医用愈敷膜、缝合针、线 | CV-701-30Y |  | C02070300401003011560000221 | 管径：7F，长度：30cm，材质：聚氨酯 | 54.97
4817 | 1-1 | 通用介入 | 中心静脉导管类-中心静脉导管（cvc）-普通型-单腔型 | 未申请 | C0207030040100301156 | 国械注准20233030735 | 中心静脉导管套件 | 中心静脉导管套件 | 聚氨酯 | 套 |  | 山东柏新医疗制品有限公司 | 山东柏新医疗制品有限公司 | 基本配置：不透射线导管（单腔）； 选用配置：导丝、Y型穿刺针、肝素帽、注射器、扩张器、手术刀、外延管夹、针垫、蝶形夹、固定夹、助推器、注射针、医用愈敷膜、消毒巾、医用纱布、洞巾、消毒刷、加药杯、缝合针、线、蓝色无纺布、一次性使用灭菌橡胶外科手套 | CV-701-30YT |  | C02070300401003011560000200 | 管径：7F，长度：30cm，材质：聚氨酯 | 54.97
4817 | 1-1 | 通用介入 | 中心静脉导管类-中心静脉导管（cvc）-普通型-单腔型 | 未申请 | C0207030040100301156 | 国械注准20233030735 | 中心静脉导管套件 | 中心静脉导管套件 | 聚氨酯 | 套 |  | 山东柏新医疗制品有限公司 | 山东柏新医疗制品有限公司 | 基本配置：不透射线导管（单腔）； 选用配置：导丝、直型穿刺针、肝素帽、注射器、扩张器、手术刀、外延管夹、针垫、蝶形夹、固定夹、助推器、注射针、医用愈敷膜、缝合针、线 | CV-701-30 |  | C02070300401003011560000212 | 管径：7F，长度：30cm，材质：聚氨酯 | 54.97
4817 | 1-1 | 通用介入 | 中心静脉导管类-中心静脉导管（cvc）-普通型-单腔型 | 未申请 | C0207030040100301156 | 国械注准20233030735 | 中心静脉导管套件 | 中心静脉导管套件 | 聚氨酯 | 套 |  | 山东柏新医疗制品有限公司 | 山东柏新医疗制品有限公司 | 基本配置：不透射线导管（单腔）； 选用配置：导丝、直型穿刺针、肝素帽、注射器、扩张器、手术刀、外延管夹、针垫、蝶形夹、固定夹、助推器、注射针、医用愈敷膜、消毒巾、医用纱布、洞巾、消毒刷、加药杯、缝合针、线、蓝色无纺布、一次性使用灭菌橡胶外科手套 | CV-701-30T |  | C02070300401003011560000228 | 管径：7F，长度：30cm，材质：聚氨酯 | 54.97
4827 | 1-1 | 通用介入 | 中心静脉导管类-中心静脉导管（cvc）-普通型-单腔型 | 已申请 | C0207030040100302315 | 国械注准20153032162 | 一次性使用中心静脉导管套件 | 一次性使用中心静脉导管套件 | 聚氨酯 | 只 | 1 | 江苏瑞京科技发展有限公司 | 江苏瑞京科技发展有限公司 | RJ-CVCQ 1-16Ga-300 | RJ-CVCQ 1-16Ga-300 |  | C02070300401003023150000333 | 管径范围：1.70F 长度范围：30cm 材质：聚氨酯 | 36.95
4828 | 1-1 | 通用介入 | 中心静脉导管类-中心静脉导管（cvc）-普通型-单腔型 | 已申请 | C0207030040100302315 | 国械注准20153032162 | 一次性使用中心静脉导管套件 | 一次性使用中心静脉导管套件 | 聚氨酯 | 只 | 1 | 江苏瑞京科技发展有限公司 | 江苏瑞京科技发展有限公司 | RJ-CVCQ 1-20Ga-200 | RJ-CVCQ 1-20Ga-200 |  | C02070300401003023150000213 | 管径范围：1.10F 长度范围：20cm 材质：聚氨酯 | 36.95
4860 | 1-1 | 通用介入 | 中心静脉导管类-中心静脉导管（cvc）-普通型-单腔型 | 已申请 | C0207030040100302315 | 国械注准20153032162 | 一次性使用中心静脉导管套件 | 一次性使用中心静脉导管套件 | 聚氨酯 | 只 | 2 | 江苏瑞京科技发展有限公司 | 江苏瑞京科技发展有限公司 | RJ-CVCQ 1-16Ga-200 | RJ-CVCQ 1-16Ga-200 |  | C02070300401003023150000188 | 管径范围：1.7F 长度范围：20cm 材质：聚氨酯 | 36.95
4863 | 1-1 | 通用介入 | 中心静脉导管类-中心静脉导管（cvc）-普通型-单腔型 | 已申请 | C0207030040100302315 | 国械注准20153032162 | 一次性使用中心静脉导管套件 | 一次性使用中心静脉导管套件 | 聚氨酯 | 只 | 1 | 江苏瑞京科技发展有限公司 | 江苏瑞京科技发展有限公司 | RJ-CVCQ 1-14Ga-200 | RJ-CVCQ 1-14Ga-200 |  | C02070300401003023150000327 | 管径范围：2.15F 长度范围：20cm 材质：聚氨酯 | 36.95
4866 | 1-1 | 通用介入 | 中心静脉导管类-中心静脉导管（cvc）-普通型-单腔型 | 已申请 | C0207030040100302315 | 国械注准20153032162 | 一次性使用中心静脉导管套件 | 一次性使用中心静脉导管套件 | 聚氨酯 | 只 | 1 | 江苏瑞京科技发展有限公司 | 江苏瑞京科技发展有限公司 | RJ-CVCQ 1-18Ga-200 | RJ-CVCQ 1-18Ga-200 |  | C02070300401003023150000353 | 管径范围：1.35F 长度范围：20cm 材质：聚氨酯 | 36.95
4869 | 1-1 | 通用介入 | 中心静脉导管类-中心静脉导管（cvc）-普通型-单腔型 | 已申请 | C0207030040100302315 | 国械注准20153032162 | 一次性使用中心静脉导管套件 | 一次性使用中心静脉导管套件 | 聚氨酯 | 只 | 1 | 江苏瑞京科技发展有限公司 | 江苏瑞京科技发展有限公司 | RJ-CVCQ 1-8F-200 | RJ-CVCQ 1-8F-200 |  | C02070300401003023150000236 | 管径范围：2.70F 长度范围：20cm 材质：聚氨酯 | 36.95
56 | 1-2 | 通用介入 | 中心静脉导管类-中心静脉导管（cvc）-普通型-双腔型 | 已申请 | C0207030040100300423 | 国械注准20173030347 | 一次性使用无菌中心静脉导管及附件 | 一次性使用无菌中心静脉导管及附件 | PC、PE | 套 | 32 | 深圳市顺美医疗股份有限公司 | 深圳市顺美医疗股份有限公司 | CVC-02 （12F*25cm） | CVC-02 | 6956014492321 | C02070300401003004230000109 | 管径范围：12F, 长度范围：25cm ，材质：硅胶和PU材料 | 62.4
56 | 1-2 | 通用介入 | 中心静脉导管类-中心静脉导管（cvc）-普通型-双腔型 | 已申请 | C0207030040100300423 | 国械注准20173030347 | 一次性使用无菌中心静脉导管及附件 | 一次性使用无菌中心静脉导管及附件 | PC、PE | 套 | 32 | 深圳市顺美医疗股份有限公司 | 深圳市顺美医疗股份有限公司 | CVC-02（7F*20cm） | CVC-02 | 6956014492055 | C02070300401003004230000106 | 管径范围：7F, 长度范围：20cm ，材质：硅胶和PU材料 | 62.4
56 | 1-2 | 通用介入 | 中心静脉导管类-中心静脉导管（cvc）-普通型-双腔型 | 已申请 | C0207030040100300423 | 国械注准20173030347 | 一次性使用无菌中心静脉导管及附件 | 一次性使用无菌中心静脉导管及附件 | PC、PE | 套 | 32 | 深圳市顺美医疗股份有限公司 | 深圳市顺美医疗股份有限公司 | CVC-02 （8F*15cm） | CVC-02 | 6956014492147 | C02070300401003004230000101 | 管径范围：8F, 长度范围：15cm ，材质：硅胶和PU材料 | 62.4
56 | 1-2 | 通用介入 | 中心静脉导管类-中心静脉导管（cvc）-普通型-双腔型 | 已申请 | C0207030040100300423 | 国械注准20173030347 | 一次性使用无菌中心静脉导管及附件 | 一次性使用无菌中心静脉导管及附件 | PC、PE | 套 | 32 | 深圳市顺美医疗股份有限公司 | 深圳市顺美医疗股份有限公司 | CVC-02（5F*13cm） | CVC-02 | 6956014492024 | C02070300401003004230000100 | 管径范围：5F, 长度范围：13cm ，材质：硅胶和PU材料 | 62.4
56 | 1-2 | 通用介入 | 中心静脉导管类-中心静脉导管（cvc）-普通型-双腔型 | 已申请 | C0207030040100300423 | 国械注准20173030347 | 一次性使用无菌中心静脉导管及附件 | 一次性使用无菌中心静脉导管及附件 | PC、PE | 套 | 32 | 深圳市顺美医疗股份有限公司 | 深圳市顺美医疗股份有限公司 | CVC-02 （7F*15cm） | CVC-02 | 6956014492048 | C02070300401003004230000095 | 管径范围：7F, 长度范围：15cm ，材质：硅胶和PU材料 | 62.4
56 | 1-2 | 通用介入 | 中心静脉导管类-中心静脉导管（cvc）-普通型-双腔型 | 已申请 | C0207030040100300423 | 国械注准20173030347 | 一次性使用无菌中心静脉导管及附件 | 一次性使用无菌中心静脉导管及附件 | PC、PE | 套 | 32 | 深圳市顺美医疗股份有限公司 | 深圳市顺美医疗股份有限公司 | CVC-02 （8F*20cm） | CVC-02 | 6956014492079 | C02070300401003004230000094 | 管径范围：8F, 长度范围：20cm ，材质：硅胶和PU材料 | 62.4
56 | 1-2 | 通用介入 | 中心静脉导管类-中心静脉导管（cvc）-普通型-双腔型 | 已申请 | C0207030040100300423 | 国械注准20173030347 | 一次性使用无菌中心静脉导管及附件 | 一次性使用无菌中心静脉导管及附件 | PC、PE | 套 | 32 | 深圳市顺美医疗股份有限公司 | 深圳市顺美医疗股份有限公司 | CVC-02 （8F*16cm） | CVC-02 | 6956014492123 | C02070300401003004230000093 | 管径范围：8F, 长度范围：16cm ，材质：硅胶和PU材料 | 62.4
56 | 1-2 | 通用介入 | 中心静脉导管类-中心静脉导管（cvc）-普通型-双腔型 | 已申请 | C0207030040100300423 | 国械注准20173030347 | 一次性使用无菌中心静脉导管及附件 | 一次性使用无菌中心静脉导管及附件 | PC、PE | 套 | 32 | 深圳市顺美医疗股份有限公司 | 深圳市顺美医疗股份有限公司 | CVC-02 （5F*10cm） | CVC-02 | 6956014492154 | C02070300401003004230000092 | 管径范围：5F, 长度范围：10cm ，材质：硅胶和PU材料 | 62.4
56 | 1-2 | 通用介入 | 中心静脉导管类-中心静脉导管（cvc）-普通型-双腔型 | 已申请 | C0207030040100300423 | 国械注准20173030347 | 一次性使用无菌中心静脉导管及附件 | 一次性使用无菌中心静脉导管及附件 | PC、PE | 套 | 32 | 深圳市顺美医疗股份有限公司 | 深圳市顺美医疗股份有限公司 | CVC-02 （5F*20cm） | CVC-02 | 6956014492031 | C02070300401003004230000089 | 管径范围：5F, 长度范围：20cm ，材质：硅胶和PU材料 | 62.4
56 | 1-2 | 通用介入 | 中心静脉导管类-中心静脉导管（cvc）-普通型-双腔型 | 已申请 | C0207030040100300423 | 国械注准20173030347 | 一次性使用无菌中心静脉导管及附件 | 一次性使用无菌中心静脉导管及附件 | PC、PE | 套 | 32 | 深圳市顺美医疗股份有限公司 | 深圳市顺美医疗股份有限公司 | CVC-02（4F*13cm） | CVC-02 | 69560144922208 | C02070300401003004230000086 | 管径范围：4F, 长度范围：13cm ，材质：硅胶和PU材料 | 62.4
56 | 1-2 | 通用介入 | 中心静脉导管类-中心静脉导管（cvc）-普通型-双腔型 | 已申请 | C0207030040100300423 | 国械注准20173030347 | 一次性使用无菌中心静脉导管及附件 | 一次性使用无菌中心静脉导管及附件 | PC、PE | 套 | 32 | 深圳市顺美医疗股份有限公司 | 深圳市顺美医疗股份有限公司 | CVC-02（11.5F*25cm） | CVC-02 | 6956014492260 | C02070300401003004230000085 | 管径范围：11.5F, 长度范围：25cm ，材质：硅胶和PU材料 | 62.4
56 | 1-2 | 通用介入 | 中心静脉导管类-中心静脉导管（cvc）-普通型-双腔型 | 已申请 | C0207030040100300423 | 国械注准20173030347 | 一次性使用无菌中心静脉导管及附件 | 一次性使用无菌中心静脉导管及附件 | PC、PE | 套 | 32 | 深圳市顺美医疗股份有限公司 | 深圳市顺美医疗股份有限公司 | CVC-02 （7F*18cm） | CVC-02 | 6956014492215 | C02070300401003004230000084 | 管径范围：7F, 长度范围：18cm ，材质：硅胶和PU材料 | 62.4
56 | 1-2 | 通用介入 | 中心静脉导管类-中心静脉导管（cvc）-普通型-双腔型 | 已申请 | C0207030040100300423 | 国械注准20173030347 | 一次性使用无菌中心静脉导管及附件 | 一次性使用无菌中心静脉导管及附件 | PC、PE | 套 | 32 | 深圳市顺美医疗股份有限公司 | 深圳市顺美医疗股份有限公司 | CVC-02（8F*11cm） | CVC-02 | 6956014492086 | C02070300401003004230000083 | 管径范围：8F, 长度范围：11cm ，材质：硅胶和PU材料 | 62.4
56 | 1-2 | 通用介入 | 中心静脉导管类-中心静脉导管（cvc）-普通型-双腔型 | 已申请 | C0207030040100300423 | 国械注准20173030347 | 一次性使用无菌中心静脉导管及附件 | 一次性使用无菌中心静脉导管及附件 | PC、PE | 套 | 32 | 深圳市顺美医疗股份有限公司 | 深圳市顺美医疗股份有限公司 | CVC-02（11.5F*20cm） | CVC-02 | 6956014492253 | C02070300401003004230000081 | 管径范围：11.5F, 长度范围：20cm ，材质：硅胶和PU材料 | 62.4
56 | 1-2 | 通用介入 | 中心静脉导管类-中心静脉导管（cvc）-普通型-双腔型 | 已申请 | C0207030040100300423 | 国械注准20173030347 | 一次性使用无菌中心静脉导管及附件 | 一次性使用无菌中心静脉导管及附件 | PC、PE | 套 | 32 | 深圳市顺美医疗股份有限公司 | 深圳市顺美医疗股份有限公司 | CVC-02 （12F*20cm） | CVC-02 | 6956014492314 | C02070300401003004230000079 | 管径范围：12F, 长度范围：20cm ，材质：硅胶和PU材料 | 62.4
56 | 1-2 | 通用介入 | 中心静脉导管类-中心静脉导管（cvc）-普通型-双腔型 | 已申请 | C0207030040100300423 | 国械注准20173030347 | 一次性使用无菌中心静脉导管及附件 | 一次性使用无菌中心静脉导管及附件 | PC、PE | 套 | 32 | 深圳市顺美医疗股份有限公司 | 深圳市顺美医疗股份有限公司 | CVC-02 （12F*10cm） | CVC-02 | 6956014492291 | C02070300401003004230000078 | 管径范围：12F, 长度范围：10cm ，材质：硅胶和PU材料 | 62.4
56 | 1-2 | 通用介入 | 中心静脉导管类-中心静脉导管（cvc）-普通型-双腔型 | 已申请 | C0207030040100300423 | 国械注准20173030347 | 一次性使用无菌中心静脉导管及附件 | 一次性使用无菌中心静脉导管及附件 | PC、PE | 套 | 32 | 深圳市顺美医疗股份有限公司 | 深圳市顺美医疗股份有限公司 | CVC-02 （8F*30cm） | CVC-02 | 6956014492093 | C02070300401003004230000075 | 管径范围：8F, 长度范围：30cm ，材质：硅胶和PU材料 | 62.4
56 | 1-2 | 通用介入 | 中心静脉导管类-中心静脉导管（cvc）-普通型-双腔型 | 已申请 | C0207030040100300423 | 国械注准20173030347 | 一次性使用无菌中心静脉导管及附件 | 一次性使用无菌中心静脉导管及附件 | PC、PE | 套 | 32 | 深圳市顺美医疗股份有限公司 | 深圳市顺美医疗股份有限公司 | CVC-02 （12F*15cm） | CVC-02 | 6956014492307 | C02070300401003004230000072 | 管径范围：12F, 长度范围：15cm ，材质：硅胶和PU材料 | 62.4
56 | 1-2 | 通用介入 | 中心静脉导管类-中心静脉导管（cvc）-普通型-双腔型 | 已申请 | C0207030040100300423 | 国械注准20173030347 | 一次性使用无菌中心静脉导管及附件 | 一次性使用无菌中心静脉导管及附件 | PC、PE | 套 | 32 | 深圳市顺美医疗股份有限公司 | 深圳市顺美医疗股份有限公司 | CVC-02 （5F*16cm） | CVC-02 | 6956014492109 | C02070300401003004230000069 | 管径范围：5F, 长度范围：16cm ，材质：硅胶和PU材料 | 62.4
56 | 1-2 | 通用介入 | 中心静脉导管类-中心静脉导管（cvc）-普通型-双腔型 | 已申请 | C0207030040100300423 | 国械注准20173030347 | 一次性使用无菌中心静脉导管及附件 | 一次性使用无菌中心静脉导管及附件 | PC、PE | 套 | 32 | 深圳市顺美医疗股份有限公司 | 深圳市顺美医疗股份有限公司 | CVC-02 （5F*11cm） | CVC-02 | 6956014492345 | C02070300401003004230000064 | 管径范围：5F, 长度范围：11cm ，材质：硅胶和PU材料 | 62.4
56 | 1-2 | 通用介入 | 中心静脉导管类-中心静脉导管（cvc）-普通型-双腔型 | 已申请 | C0207030040100300423 | 国械注准20173030347 | 一次性使用无菌中心静脉导管及附件 | 一次性使用无菌中心静脉导管及附件 | PC、PE | 套 | 32 | 深圳市顺美医疗股份有限公司 | 深圳市顺美医疗股份有限公司 | CVC-02 （12F*5cm） | CVC-02 | 6956014492284 | C02070300401003004230000053 | 管径范围：12F, 长度范围：5cm ，材质：硅胶和PU材料 | 62.4
56 | 1-2 | 通用介入 | 中心静脉导管类-中心静脉导管（cvc）-普通型-双腔型 | 已申请 | C0207030040100300423 | 国械注准20173030347 | 一次性使用无菌中心静脉导管及附件 | 一次性使用无菌中心静脉导管及附件 | PC、PE | 套 | 32 | 深圳市顺美医疗股份有限公司 | 深圳市顺美医疗股份有限公司 | CVC-02（5F*15cm） | CVC-02 | 6956014492130 | C02070300401003004230000052 | 管径范围：5F, 长度范围：15cm ，材质：硅胶和PU材料 | 62.4
56 | 1-2 | 通用介入 | 中心静脉导管类-中心静脉导管（cvc）-普通型-双腔型 | 已申请 | C0207030040100300423 | 国械注准20173030347 | 一次性使用无菌中心静脉导管及附件 | 一次性使用无菌中心静脉导管及附件 | PC、PE | 套 | 32 | 深圳市顺美医疗股份有限公司 | 深圳市顺美医疗股份有限公司 | CVC-02 （11.5F*30cm） | CVC-02 | 6956014492277 | C02070300401003004230000050 | 管径范围：11.5F, 长度范围：30cm ，材质：硅胶和PU材料 | 62.4
56 | 1-2 | 通用介入 | 中心静脉导管类-中心静脉导管（cvc）-普通型-双腔型 | 已申请 | C0207030040100300423 | 国械注准20173030347 | 一次性使用无菌中心静脉导管及附件 | 一次性使用无菌中心静脉导管及附件 | PC、PE | 套 | 32 | 深圳市顺美医疗股份有限公司 | 深圳市顺美医疗股份有限公司 | CVC-02 （5F*8cm） | CVC-02 | 6956014492017 | C02070300401003004230000044 | 管径范围：5F, 长度范围：8cm ，材质：硅胶和PU材料 | 62.4
56 | 1-2 | 通用介入 | 中心静脉导管类-中心静脉导管（cvc）-普通型-双腔型 | 已申请 | C0207030040100300423 | 国械注准20173030347 | 一次性使用无菌中心静脉导管及附件 | 一次性使用无菌中心静脉导管及附件 | PC、PE | 套 | 32 | 深圳市顺美医疗股份有限公司 | 深圳市顺美医疗股份有限公司 | CVC-02（7F*30cm） | CVC-02 | 6956014492062 | C02070300401003004230000031 | 管径范围：7F, 长度范围：30cm ，材质：硅胶和PU材料 | 62.4
56 | 1-2 | 通用介入 | 中心静脉导管类-中心静脉导管（cvc）-普通型-双腔型 | 已申请 | C0207030040100300423 | 国械注准20173030347 | 一次性使用无菌中心静脉导管及附件 | 一次性使用无菌中心静脉导管及附件 | PC、PE | 套 | 32 | 深圳市顺美医疗股份有限公司 | 深圳市顺美医疗股份有限公司 | CVC-02（4F*5cm） | CVC-02 | 6956014492185 | C02070300401003004230000029 | 管径范围：4F, 长度范围：5cm ，材质：硅胶和PU材料 | 62.4
56 | 1-2 | 通用介入 | 中心静脉导管类-中心静脉导管（cvc）-普通型-双腔型 | 已申请 | C0207030040100300423 | 国械注准20173030347 | 一次性使用无菌中心静脉导管及附件 | 一次性使用无菌中心静脉导管及附件 | PC、PE | 套 | 32 | 深圳市顺美医疗股份有限公司 | 深圳市顺美医疗股份有限公司 | CVC-02 （7F*16cm） | CVC-02 | 6956014492116 | C02070300401003004230000027 | 管径范围：7F, 长度范围：16cm ，材质：硅胶和PU材料 | 62.4
56 | 1-2 | 通用介入 | 中心静脉导管类-中心静脉导管（cvc）-普通型-双腔型 | 已申请 | C0207030040100300423 | 国械注准20173030347 | 一次性使用无菌中心静脉导管及附件 | 一次性使用无菌中心静脉导管及附件 | PC、PE | 套 | 32 | 深圳市顺美医疗股份有限公司 | 深圳市顺美医疗股份有限公司 | CVC-02 （11.5F*10cm） | CVC-02 | 6956014492239 | C02070300401003004230000026 | 管径范围：11.5F, 长度范围：10cm ，材质：硅胶和PU材料 | 62.4
56 | 1-2 | 通用介入 | 中心静脉导管类-中心静脉导管（cvc）-普通型-双腔型 | 已申请 | C0207030040100300423 | 国械注准20173030347 | 一次性使用无菌中心静脉导管及附件 | 一次性使用无菌中心静脉导管及附件 | PC、PE | 套 | 32 | 深圳市顺美医疗股份有限公司 | 深圳市顺美医疗股份有限公司 | CVC-02 （11.5F*15cm） | CVC-02 | 6956014492246 | C02070300401003004230000021 | 管径范围：11.5F, 长度范围：15cm ，材质：硅胶和PU材料 | 62.4
56 | 1-2 | 通用介入 | 中心静脉导管类-中心静脉导管（cvc）-普通型-双腔型 | 已申请 | C0207030040100300423 | 国械注准20173030347 | 一次性使用无菌中心静脉导管及附件 | 一次性使用无菌中心静脉导管及附件 | PC、PE | 套 | 32 | 深圳市顺美医疗股份有限公司 | 深圳市顺美医疗股份有限公司 | CVC-02（4F*8cm） | CVC-02 | 6956014492192 | C02070300401003004230000018 | 管径范围：4F, 长度范围：8cm ，材质：硅胶和PU材料 | 62.4
56 | 1-2 | 通用介入 | 中心静脉导管类-中心静脉导管（cvc）-普通型-双腔型 | 已申请 | C0207030040100300423 | 国械注准20173030347 | 一次性使用无菌中心静脉导管及附件 | 一次性使用无菌中心静脉导管及附件 | PC、PE | 套 | 32 | 深圳市顺美医疗股份有限公司 | 深圳市顺美医疗股份有限公司 | CVC-02 （12F*30cm） | CVC-02 | 6956014492338 | C02070300401003004230000011 | 管径范围：12F, 长度范围：30cm ，材质：硅胶和PU材料 | 62.4
56 | 1-2 | 通用介入 | 中心静脉导管类-中心静脉导管（cvc）-普通型-双腔型 | 已申请 | C0207030040100300423 | 国械注准20173030347 | 一次性使用无菌中心静脉导管及附件 | 一次性使用无菌中心静脉导管及附件 | PC、PE | 套 | 32 | 深圳市顺美医疗股份有限公司 | 深圳市顺美医疗股份有限公司 | CVC-02 （11.5F*5cm） | CVC-02 | 6956014492222 | C02070300401003004230000007 | 管径范围：11.5F, 长度范围：5cm ，材质：硅胶和PU材料 | 62.4
221 | 1-2 | 通用介入 | 中心静脉导管类-中心静脉导管（cvc）-普通型-双腔型 | 已申请 | C0207030040100305296 | 国械注准20173034614 | 一次性使用中心静脉导管及附件 | 一次性使用中心静脉导管及附件 | 聚氨酯、苯乙烯-丁二烯-丙烯晴共聚物、聚丙烯、聚异戊二烯、聚碳酸酯 | 包 | 8 | 珠海福尼亚医疗设备有限公司 | 珠海福尼亚医疗设备有限公司 | 8F 20 | CVC-2 |  | C02070300401003052960000142 | 管径范围（8F）,长度范围（19.5～20.5cm），材质：中心静脉导管主要由聚氨酯和苯乙烯-丁二烯-丙烯腈共聚物制成 | 49.38
221 | 1-2 | 通用介入 | 中心静脉导管类-中心静脉导管（cvc）-普通型-双腔型 | 已申请 | C0207030040100305296 | 国械注准20173034614 | 一次性使用中心静脉导管及附件 | 一次性使用中心静脉导管及附件 | 聚氨酯、苯乙烯-丁二烯-丙烯晴共聚物、聚丙烯、聚异戊二烯、聚碳酸酯 | 包 | 8 | 珠海福尼亚医疗设备有限公司 | 珠海福尼亚医疗设备有限公司 | 7F 30 | CVC-2 |  | C02070300401003052960000123 | 管径范围（7F）,长度范围（29.5～30.5cm），材质：中心静脉导管主要由聚氨酯和苯乙烯-丁二烯-丙烯腈共聚物制成 | 49.38
221 | 1-2 | 通用介入 | 中心静脉导管类-中心静脉导管（cvc）-普通型-双腔型 | 已申请 | C0207030040100305296 | 国械注准20173034614 | 一次性使用中心静脉导管及附件 | 一次性使用中心静脉导管及附件 | 聚氨酯、苯乙烯-丁二烯-丙烯晴共聚物、聚丙烯、聚异戊二烯、聚碳酸酯 | 包 | 8 | 珠海福尼亚医疗设备有限公司 | 珠海福尼亚医疗设备有限公司 | 7F 20 | CVC-2 |  | C02070300401003052960000223 | 管径范围（7F）,长度范围（19.5～20.5cm），材质：中心静脉导管主要由聚氨酯和苯乙烯-丁二烯-丙烯腈共聚物制成 | 49.38
221 | 1-2 | 通用介入 | 中心静脉导管类-中心静脉导管（cvc）-普通型-双腔型 | 已申请 | C0207030040100305296 | 国械注准20173034614 | 一次性使用中心静脉导管及附件 | 一次性使用中心静脉导管及附件 | 聚氨酯、苯乙烯-丁二烯-丙烯晴共聚物、聚丙烯、聚异戊二烯、聚碳酸酯 | 包 | 8 | 珠海福尼亚医疗设备有限公司 | 珠海福尼亚医疗设备有限公司 | 7F 16 | CVC-2 |  | C02070300401003052960000174 | 管径范围（7F）,长度范围（15.5～16.5cm），材质：中心静脉导管主要由聚氨酯和苯乙烯-丁二烯-丙烯腈共聚物制成 | 49.38
221 | 1-2 | 通用介入 | 中心静脉导管类-中心静脉导管（cvc）-普通型-双腔型 | 已申请 | C0207030040100305296 | 国械注准20173034614 | 一次性使用中心静脉导管及附件 | 一次性使用中心静脉导管及附件 | 聚氨酯、苯乙烯-丁二烯-丙烯晴共聚物、聚丙烯、聚异戊二烯、聚碳酸酯 | 包 | 8 | 珠海福尼亚医疗设备有限公司 | 珠海福尼亚医疗设备有限公司 | 5F 20 | CVC-2 |  | C02070300401003052960000031 | 管径范围（5F）,长度范围（19.5～20.5cm），材质：中心静脉导管主要由聚氨酯和苯乙烯-丁二烯-丙烯腈共聚物制成 | 49.38
221 | 1-2 | 通用介入 | 中心静脉导管类-中心静脉导管（cvc）-普通型-双腔型 | 已申请 | C0207030040100305296 | 国械注准20173034614 | 一次性使用中心静脉导管及附件 | 一次性使用中心静脉导管及附件 | 聚氨酯、苯乙烯-丁二烯-丙烯晴共聚物、聚丙烯、聚异戊二烯、聚碳酸酯 | 包 | 8 | 珠海福尼亚医疗设备有限公司 | 珠海福尼亚医疗设备有限公司 | 5F 16 | CVC-2 |  | C02070300401003052960000129 | 管径范围（5F）,长度范围（15.5～16.5cm），材质：中心静脉导管主要由聚氨酯和苯乙烯-丁二烯-丙烯腈共聚物制成 | 49.38
221 | 1-2 | 通用介入 | 中心静脉导管类-中心静脉导管（cvc）-普通型-双腔型 | 已申请 | C0207030040100305296 | 国械注准20173034614 | 一次性使用中心静脉导管及附件 | 一次性使用中心静脉导管及附件 | 聚氨酯、苯乙烯-丁二烯-丙烯晴共聚物、聚丙烯、聚异戊二烯、聚碳酸酯 | 包 | 8 | 珠海福尼亚医疗设备有限公司 | 珠海福尼亚医疗设备有限公司 | 5F 13 | CVC-2 |  | C02070300401003052960000057 | 管径范围（5F）,长度范围（12.5～13.5cm），材质：中心静脉导管主要由聚氨酯和苯乙烯-丁二烯-丙烯腈共聚物制成 | 49.38
221 | 1-2 | 通用介入 | 中心静脉导管类-中心静脉导管（cvc）-普通型-双腔型 | 已申请 | C0207030040100305296 | 国械注准20173034614 | 一次性使用中心静脉导管及附件 | 一次性使用中心静脉导管及附件 | 聚氨酯、苯乙烯-丁二烯-丙烯晴共聚物、聚丙烯、聚异戊二烯、聚碳酸酯 | 包 | 8 | 珠海福尼亚医疗设备有限公司 | 珠海福尼亚医疗设备有限公司 | 4F 16 | CVC-2 |  | C02070300401003052960000043 | 管径范围（4F）,长度范围（15.5～16.5cm），材质：中心静脉导管主要由聚氨酯和苯乙烯-丁二烯-丙烯腈共聚物制成 | 49.38
245 | 1-2 | 通用介入 | 中心静脉导管类-中心静脉导管（cvc）-普通型-双腔型 | 已申请 | C0207030040100306596 | 国械注准20153031562 | 一次性无菌中心静脉导管 | 一次性无菌中心静脉导管 | 聚氨酯、聚碳酸脂、聚丙烯 | 套 | 10 | 广东百合医疗科技股份有限公司 | 广东百合医疗科技股份有限公司 | 双腔4Fr，外径：1.40mm，有效长度：6cm | 标准装FV-242906 |  | C02070300401003065960000426 | 管径范围（F）:4Fr,长度范围（cm）:6cm，材质：聚氨酯（TPU）、聚碳酸酯（PC）、聚丙烯（PP）、不锈钢 | 47.88
245 | 1-2 | 通用介入 | 中心静脉导管类-中心静脉导管（cvc）-普通型-双腔型 | 已申请 | C0207030040100306596 | 国械注准20153031562 | 一次性无菌中心静脉导管 | 一次性无菌中心静脉导管 | 聚氨酯、聚碳酸脂、聚丙烯 | 套 | 10 | 广东百合医疗科技股份有限公司 | 广东百合医疗科技股份有限公司 | 双腔4Fr，外径：1.40mm，有效长度：8cm | 标准装FV-2422 |  | C02070300401003065960000428 | 管径范围（F）:4Fr,长度范围（cm）:8cm，材质：聚氨酯（TPU）、聚碳酸酯（PC）、聚丙烯（PP）、不锈钢 | 47.88
245 | 1-2 | 通用介入 | 中心静脉导管类-中心静脉导管（cvc）-普通型-双腔型 | 已申请 | C0207030040100306596 | 国械注准20153031562 | 一次性无菌中心静脉导管 | 一次性无菌中心静脉导管 | 聚氨酯、聚碳酸脂、聚丙烯 | 套 | 10 | 广东百合医疗科技股份有限公司 | 广东百合医疗科技股份有限公司 | 双腔4Fr，外径：1.40mm，有效长度：20cm | 标准装FV-2426 |  | C02070300401003065960000418 | 管径范围（F）:4Fr,长度范围（cm）:20cm，材质：聚氨酯（TPU）、聚碳酸酯（PC）、聚丙烯（PP）、不锈钢 | 47.88
245 | 1-2 | 通用介入 | 中心静脉导管类-中心静脉导管（cvc）-普通型-双腔型 | 已申请 | C0207030040100306596 | 国械注准20153031562 | 一次性无菌中心静脉导管 | 一次性无菌中心静脉导管 | 聚氨酯、聚碳酸脂、聚丙烯 | 套 | 10 | 广东百合医疗科技股份有限公司 | 广东百合医疗科技股份有限公司 | 双腔4Fr，外径：1.40mm，有效长度：30cm | 标准装FV-2428 |  | C02070300401003065960000420 | 管径范围（F）:4Fr,长度范围（cm）:30cm，材质：聚氨酯（TPU）、聚碳酸酯（PC）、聚丙烯（PP）、不锈钢 | 47.88
245 | 1-2 | 通用介入 | 中心静脉导管类-中心静脉导管（cvc）-普通型-双腔型 | 已申请 | C0207030040100306596 | 国械注准20153031562 | 一次性无菌中心静脉导管 | 一次性无菌中心静脉导管 | 聚氨酯、聚碳酸脂、聚丙烯 | 套 | 10 | 广东百合医疗科技股份有限公司 | 广东百合医疗科技股份有限公司 | 双腔4Fr，外径：1.40mm，有效长度：13cm | 标准装FV-2424 |  | C02070300401003065960000412 | 管径范围（F）:4Fr,长度范围（cm）:13cm，材质：聚氨酯（TPU）、聚碳酸酯（PC）、聚丙烯（PP）、不锈钢 | 47.88
245 | 1-2 | 通用介入 | 中心静脉导管类-中心静脉导管（cvc）-普通型-双腔型 | 已申请 | C0207030040100306596 | 国械注准20153031562 | 一次性无菌中心静脉导管 | 一次性无菌中心静脉导管 | 聚氨酯、聚碳酸脂、聚丙烯 | 套 | 10 | 广东百合医疗科技股份有限公司 | 广东百合医疗科技股份有限公司 | 双腔4Fr，外径：1.40mm，有效长度：40cm | 标准装FV-242940 |  | C02070300401003065960000422 | 管径范围（F）:4Fr,长度范围（cm）:40cm，材质：聚氨酯（TPU）、聚碳酸酯（PC）、聚丙烯（PP）、不锈钢 | 47.88
245 | 1-2 | 通用介入 | 中心静脉导管类-中心静脉导管（cvc）-普通型-双腔型 | 已申请 | C0207030040100306596 | 国械注准20153031562 | 一次性无菌中心静脉导管 | 一次性无菌中心静脉导管 | 聚氨酯、聚碳酸脂、聚丙烯 | 套 | 10 | 广东百合医疗科技股份有限公司 | 广东百合医疗科技股份有限公司 | 双腔4Fr，外径：1.40mm，有效长度：16cm | 标准装FV-2425 |  | C02070300401003065960000416 | 管径范围（F）:4Fr,长度范围（cm）:16cm，材质：聚氨酯（TPU）、聚碳酸酯（PC）、聚丙烯（PP）、不锈钢 | 47.88
245 | 1-2 | 通用介入 | 中心静脉导管类-中心静脉导管（cvc）-普通型-双腔型 | 已申请 | C0207030040100306596 | 国械注准20153031562 | 一次性无菌中心静脉导管 | 一次性无菌中心静脉导管 | 聚氨酯、聚碳酸脂、聚丙烯 | 套 | 10 | 广东百合医疗科技股份有限公司 | 广东百合医疗科技股份有限公司 | 双腔4Fr，外径：1.40mm，有效长度：10cm | 标准装FV-2423 |  | C02070300401003065960000410 | 管径范围（F）:4Fr,长度范围（cm）:10cm，材质：聚氨酯（TPU）、聚碳酸酯（PC）、聚丙烯（PP）、不锈钢 | 47.88
245 | 1-2 | 通用介入 | 中心静脉导管类-中心静脉导管（cvc）-普通型-双腔型 | 已申请 | C0207030040100306596 | 国械注准20153031562 | 一次性无菌中心静脉导管 | 一次性无菌中心静脉导管 | 聚氨酯、聚碳酸脂、聚丙烯 | 套 | 10 | 广东百合医疗科技股份有限公司 | 广东百合医疗科技股份有限公司 | 双腔4Fr，外径：1.40mm，有效长度：15cm | 标准装FV-242915 |  | C02070300401003065960000414 | 管径范围（F）:4Fr,长度范围（cm）:15cm，材质：聚氨酯（TPU）、聚碳酸酯（PC）、聚丙烯（PP）、不锈钢 | 47.88
245 | 1-2 | 通用介入 | 中心静脉导管类-中心静脉导管（cvc）-普通型-双腔型 | 已申请 | C0207030040100306596 | 国械注准20153031562 | 一次性无菌中心静脉导管 | 一次性无菌中心静脉导管 | 聚氨酯、聚碳酸脂、聚丙烯 | 套 | 10 | 广东百合医疗科技股份有限公司 | 广东百合医疗科技股份有限公司 | 双腔4Fr，外径：1.40mm，有效长度：5cm | 标准装FV-2421 |  | C02070300401003065960000424 | 管径范围（F）:4Fr,长度范围（cm）:5cm，材质：聚氨酯（TPU）、聚碳酸酯（PC）、聚丙烯（PP）、不锈钢 | 47.88
255 | 1-2 | 通用介入 | 中心静脉导管类-中心静脉导管（cvc）-普通型-双腔型 | 已申请 | C0207030040100306596 | 国械注准20153031562 | 一次性无菌中心静脉导管 | 一次性无菌中心静脉导管 | 聚氨酯、聚碳酸脂、聚丙烯 | 套 | 10 | 广东百合医疗科技股份有限公司 | 广东百合医疗科技股份有限公司 | 双腔4Fr，外径：1.40mm，有效长度：15cm | 复合装FV-246915 |  | C02070300401003065960000413 | 管径范围（F）:4Fr,长度范围（cm）:15cm，材质：聚氨酯（TPU）、聚碳酸酯（PC）、聚丙烯（PP）、不锈钢 | 47.88
255 | 1-2 | 通用介入 | 中心静脉导管类-中心静脉导管（cvc）-普通型-双腔型 | 已申请 | C0207030040100306596 | 国械注准20153031562 | 一次性无菌中心静脉导管 | 一次性无菌中心静脉导管 | 聚氨酯、聚碳酸脂、聚丙烯 | 套 | 10 | 广东百合医疗科技股份有限公司 | 广东百合医疗科技股份有限公司 | 双腔4Fr，外径：1.40mm，有效长度：20cm | 复合装FV-2466 |  | C02070300401003065960000417 | 管径范围（F）:4Fr,长度范围（cm）:20cm，材质：聚氨酯（TPU）、聚碳酸酯（PC）、聚丙烯（PP）、不锈钢 | 47.88
255 | 1-2 | 通用介入 | 中心静脉导管类-中心静脉导管（cvc）-普通型-双腔型 | 已申请 | C0207030040100306596 | 国械注准20153031562 | 一次性无菌中心静脉导管 | 一次性无菌中心静脉导管 | 聚氨酯、聚碳酸脂、聚丙烯 | 套 | 10 | 广东百合医疗科技股份有限公司 | 广东百合医疗科技股份有限公司 | 双腔4Fr，外径：1.40mm，有效长度：6cm | 复合装FV-246906 |  | C02070300401003065960000425 | 管径范围（F）:4Fr,长度范围（cm）:6cm，材质：聚氨酯（TPU）、聚碳酸酯（PC）、聚丙烯（PP）、不锈钢 | 47.88
255 | 1-2 | 通用介入 | 中心静脉导管类-中心静脉导管（cvc）-普通型-双腔型 | 已申请 | C0207030040100306596 | 国械注准20153031562 | 一次性无菌中心静脉导管 | 一次性无菌中心静脉导管 | 聚氨酯、聚碳酸脂、聚丙烯 | 套 | 10 | 广东百合医疗科技股份有限公司 | 广东百合医疗科技股份有限公司 | 双腔4Fr，外径：1.40mm，有效长度：8cm | 复合装FV-2462 |  | C02070300401003065960000427 | 管径范围（F）:4Fr,长度范围（cm）:8cm，材质：聚氨酯（TPU）、聚碳酸酯（PC）、聚丙烯（PP）、不锈钢 | 47.88
255 | 1-2 | 通用介入 | 中心静脉导管类-中心静脉导管（cvc）-普通型-双腔型 | 已申请 | C0207030040100306596 | 国械注准20153031562 | 一次性无菌中心静脉导管 | 一次性无菌中心静脉导管 | 聚氨酯、聚碳酸脂、聚丙烯 | 套 | 10 | 广东百合医疗科技股份有限公司 | 广东百合医疗科技股份有限公司 | 双腔4Fr，外径：1.40mm，有效长度：40cm | 复合装FV-246940 |  | C02070300401003065960000421 | 管径范围（F）:4Fr,长度范围（cm）:40cm，材质：聚氨酯（TPU）、聚碳酸酯（PC）、聚丙烯（PP）、不锈钢 | 47.88
255 | 1-2 | 通用介入 | 中心静脉导管类-中心静脉导管（cvc）-普通型-双腔型 | 已申请 | C0207030040100306596 | 国械注准20153031562 | 一次性无菌中心静脉导管 | 一次性无菌中心静脉导管 | 聚氨酯、聚碳酸脂、聚丙烯 | 套 | 10 | 广东百合医疗科技股份有限公司 | 广东百合医疗科技股份有限公司 | 双腔4Fr，外径：1.40mm，有效长度：5cm | 复合装FV-2461 |  | C02070300401003065960000423 | 管径范围（F）:4Fr,长度范围（cm）:5cm，材质：聚氨酯（TPU）、聚碳酸酯（PC）、聚丙烯（PP）、不锈钢 | 47.88
255 | 1-2 | 通用介入 | 中心静脉导管类-中心静脉导管（cvc）-普通型-双腔型 | 已申请 | C0207030040100306596 | 国械注准20153031562 | 一次性无菌中心静脉导管 | 一次性无菌中心静脉导管 | 聚氨酯、聚碳酸脂、聚丙烯 | 套 | 10 | 广东百合医疗科技股份有限公司 | 广东百合医疗科技股份有限公司 | 双腔4Fr，外径：1.40mm，有效长度：30cm | 复合装FV-2468 |  | C02070300401003065960000419 | 管径范围（F）:4Fr,长度范围（cm）:30cm，材质：聚氨酯（TPU）、聚碳酸酯（PC）、聚丙烯（PP）、不锈钢 | 47.88
255 | 1-2 | 通用介入 | 中心静脉导管类-中心静脉导管（cvc）-普通型-双腔型 | 已申请 | C0207030040100306596 | 国械注准20153031562 | 一次性无菌中心静脉导管 | 一次性无菌中心静脉导管 | 聚氨酯、聚碳酸脂、聚丙烯 | 套 | 10 | 广东百合医疗科技股份有限公司 | 广东百合医疗科技股份有限公司 | 双腔4Fr，外径：1.40mm，有效长度：10cm | 复合装FV-2463 |  | C02070300401003065960000409 | 管径范围（F）:4Fr,长度范围（cm）:10cm，材质：聚氨酯（TPU）、聚碳酸酯（PC）、聚丙烯（PP）、不锈钢 | 47.88
255 | 1-2 | 通用介入 | 中心静脉导管类-中心静脉导管（cvc）-普通型-双腔型 | 已申请 | C0207030040100306596 | 国械注准20153031562 | 一次性无菌中心静脉导管 | 一次性无菌中心静脉导管 | 聚氨酯、聚碳酸脂、聚丙烯 | 套 | 10 | 广东百合医疗科技股份有限公司 | 广东百合医疗科技股份有限公司 | 双腔4Fr，外径：1.40mm，有效长度：16cm | 复合装FV-2465 |  | C02070300401003065960000415 | 管径范围（F）:4Fr,长度范围（cm）:16cm，材质：聚氨酯（TPU）、聚碳酸酯（PC）、聚丙烯（PP）、不锈钢 | 47.88
255 | 1-2 | 通用介入 | 中心静脉导管类-中心静脉导管（cvc）-普通型-双腔型 | 已申请 | C0207030040100306596 | 国械注准20153031562 | 一次性无菌中心静脉导管 | 一次性无菌中心静脉导管 | 聚氨酯、聚碳酸脂、聚丙烯 | 套 | 10 | 广东百合医疗科技股份有限公司 | 广东百合医疗科技股份有限公司 | 双腔4Fr，外径：1.40mm，有效长度：13cm | 复合装FV-2464 |  | C02070300401003065960000411 | 管径范围（F）:4Fr,长度范围（cm）:13cm，材质：聚氨酯（TPU）、聚碳酸酯（PC）、聚丙烯（PP）、不锈钢 | 47.88
314 | 1-2 | 通用介入 | 中心静脉导管类-中心静脉导管（cvc）-普通型-双腔型 | 已申请 | C0207030040100306596 | 国械注准20153031562 | 一次性无菌中心静脉导管 | 一次性无菌中心静脉导管 | 聚氨酯、聚碳酸脂、聚丙烯 | 套 | 11 | 广东百合医疗科技股份有限公司 | 广东百合医疗科技股份有限公司 | 双腔5Fr，外径：1.70mm，有效长度：20cm | 标准装FV-2526 |  | C02070300401003065960000440 | 管径范围（F）5Fr,长度范围（cm）:20cm，材质：聚氨酯（TPU）、聚碳酸酯（PC）、聚丙烯（PP）、不锈钢 | 47.88
314 | 1-2 | 通用介入 | 中心静脉导管类-中心静脉导管（cvc）-普通型-双腔型 | 已申请 | C0207030040100306596 | 国械注准20153031562 | 一次性无菌中心静脉导管 | 一次性无菌中心静脉导管 | 聚氨酯、聚碳酸脂、聚丙烯 | 套 | 11 | 广东百合医疗科技股份有限公司 | 广东百合医疗科技股份有限公司 | 双腔5Fr，外径：1.70mm，有效长度：12.5cm | 标准装FV-252913 |  | C02070300401003065960000432 | 管径范围（F）:5Fr,长度范围（cm）:12.5cm，材质：聚氨酯（TPU）、聚碳酸酯（PC）、聚丙烯（PP）、不锈钢 | 47.88
314 | 1-2 | 通用介入 | 中心静脉导管类-中心静脉导管（cvc）-普通型-双腔型 | 已申请 | C0207030040100306596 | 国械注准20153031562 | 一次性无菌中心静脉导管 | 一次性无菌中心静脉导管 | 聚氨酯、聚碳酸脂、聚丙烯 | 套 | 11 | 广东百合医疗科技股份有限公司 | 广东百合医疗科技股份有限公司 | 双腔5Fr，外径：1.70mm，有效长度：16cm | 标准装FV-2525 |  | C02070300401003065960000438 | 管径范围（F）:5Fr,长度范围（cm）:16cm，材质：聚氨酯（TPU）、聚碳酸酯（PC）、聚丙烯（PP）、不锈钢 | 47.88
314 | 1-2 | 通用介入 | 中心静脉导管类-中心静脉导管（cvc）-普通型-双腔型 | 已申请 | C0207030040100306596 | 国械注准20153031562 | 一次性无菌中心静脉导管 | 一次性无菌中心静脉导管 | 聚氨酯、聚碳酸脂、聚丙烯 | 套 | 11 | 广东百合医疗科技股份有限公司 | 广东百合医疗科技股份有限公司 | 双腔5Fr，外径：1.70mm，有效长度：15cm | 标准装FV-252915 |  | C02070300401003065960000436 | 管径范围（F）:5Fr,长度范围（cm）:15cm，材质：聚氨酯（TPU）、聚碳酸酯（PC）、聚丙烯（PP）、不锈钢 | 47.88
314 | 1-2 | 通用介入 | 中心静脉导管类-中心静脉导管（cvc）-普通型-双腔型 | 已申请 | C0207030040100306596 | 国械注准20153031562 | 一次性无菌中心静脉导管 | 一次性无菌中心静脉导管 | 聚氨酯、聚碳酸脂、聚丙烯 | 套 | 11 | 广东百合医疗科技股份有限公司 | 广东百合医疗科技股份有限公司 | 双腔5Fr，外径：1.70mm，有效长度：5cm | 标准装FV-2521 |  | C02070300401003065960000446 | 管径范围（F）:5Fr,长度范围（cm）:5cm，材质：聚氨酯（TPU）、聚碳酸酯（PC）、聚丙烯（PP）、不锈钢 | 47.88
314 | 1-2 | 通用介入 | 中心静脉导管类-中心静脉导管（cvc）-普通型-双腔型 | 已申请 | C0207030040100306596 | 国械注准20153031562 | 一次性无菌中心静脉导管 | 一次性无菌中心静脉导管 | 聚氨酯、聚碳酸脂、聚丙烯 | 套 | 11 | 广东百合医疗科技股份有限公司 | 广东百合医疗科技股份有限公司 | 双腔5Fr，外径：1.70mm，有效长度：8cm | 标准装FV-2522 |  | C02070300401003065960000450 | 管径范围（F）:5Fr,长度范围（cm）:8cm，材质：聚氨酯（TPU）、聚碳酸酯（PC）、聚丙烯（PP）、不锈钢 | 47.88
314 | 1-2 | 通用介入 | 中心静脉导管类-中心静脉导管（cvc）-普通型-双腔型 | 已申请 | C0207030040100306596 | 国械注准20153031562 | 一次性无菌中心静脉导管 | 一次性无菌中心静脉导管 | 聚氨酯、聚碳酸脂、聚丙烯 | 套 | 11 | 广东百合医疗科技股份有限公司 | 广东百合医疗科技股份有限公司 | 双腔5Fr，外径：1.70mm，有效长度：10cm | 标准装FV-2523 |  | C02070300401003065960000430 | 管径范围（F）:5Fr,长度范围（cm）:10cm，材质：聚氨酯（TPU）、聚碳酸酯（PC）、聚丙烯（PP）、不锈钢 | 47.88
314 | 1-2 | 通用介入 | 中心静脉导管类-中心静脉导管（cvc）-普通型-双腔型 | 已申请 | C0207030040100306596 | 国械注准20153031562 | 一次性无菌中心静脉导管 | 一次性无菌中心静脉导管 | 聚氨酯、聚碳酸脂、聚丙烯 | 套 | 11 | 广东百合医疗科技股份有限公司 | 广东百合医疗科技股份有限公司 | 双腔5Fr，外径：1.70mm，有效长度：40cm | 标准装FV-252940 |  | C02070300401003065960000444 | 管径范围（F）:5Fr,长度范围（cm）:40cm，材质：聚氨酯（TPU）、聚碳酸酯（PC）、聚丙烯（PP）、不锈钢 | 47.88
314 | 1-2 | 通用介入 | 中心静脉导管类-中心静脉导管（cvc）-普通型-双腔型 | 已申请 | C0207030040100306596 | 国械注准20153031562 | 一次性无菌中心静脉导管 | 一次性无菌中心静脉导管 | 聚氨酯、聚碳酸脂、聚丙烯 | 套 | 11 | 广东百合医疗科技股份有限公司 | 广东百合医疗科技股份有限公司 | 双腔5Fr，外径：1.70mm，有效长度：13cm | 标准装FV-2524 |  | C02070300401003065960000434 | 管径范围（F）:5Fr,长度范围（cm）:13cm，材质：聚氨酯（TPU）、聚碳酸酯（PC）、聚丙烯（PP）、不锈钢 | 47.88
314 | 1-2 | 通用介入 | 中心静脉导管类-中心静脉导管（cvc）-普通型-双腔型 | 已申请 | C0207030040100306596 | 国械注准20153031562 | 一次性无菌中心静脉导管 | 一次性无菌中心静脉导管 | 聚氨酯、聚碳酸脂、聚丙烯 | 套 | 11 | 广东百合医疗科技股份有限公司 | 广东百合医疗科技股份有限公司 | 双腔5Fr，外径：1.70mm，有效长度：6cm | 标准装FV-252906 |  | C02070300401003065960000448 | 管径范围（F）:5Fr,长度范围（cm）:6cm，材质：聚氨酯（TPU）、聚碳酸酯（PC）、聚丙烯（PP）、不锈钢 | 47.88
314 | 1-2 | 通用介入 | 中心静脉导管类-中心静脉导管（cvc）-普通型-双腔型 | 已申请 | C0207030040100306596 | 国械注准20153031562 | 一次性无菌中心静脉导管 | 一次性无菌中心静脉导管 | 聚氨酯、聚碳酸脂、聚丙烯 | 套 | 11 | 广东百合医疗科技股份有限公司 | 广东百合医疗科技股份有限公司 | 双腔5Fr，外径：1.70mm，有效长度：30cm | 标准装FV-2528 |  | C02070300401003065960000442 | 管径范围（F）:5Fr,长度范围（cm）:30cm，材质：聚氨酯（TPU）、聚碳酸酯（PC）、聚丙烯（PP）、不锈钢 | 47.88
318 | 1-2 | 通用介入 | 中心静脉导管类-中心静脉导管（cvc）-普通型-双腔型 | 已申请 | C0207030040100306596 | 国械注准20153031562 | 一次性无菌中心静脉导管 | 一次性无菌中心静脉导管 | 聚氨酯、聚碳酸脂、聚丙烯 | 套 | 11 | 广东百合医疗科技股份有限公司 | 广东百合医疗科技股份有限公司 | 双腔5Fr，外径：1.70mm，有效长度：6cm | 复合装FV-256906 |  | C02070300401003065960000447 | 管径范围（F）:5Fr,长度范围（cm）:6cm，材质：聚氨酯（TPU）、聚碳酸酯（PC）、聚丙烯（PP）、不锈钢 | 47.88
318 | 1-2 | 通用介入 | 中心静脉导管类-中心静脉导管（cvc）-普通型-双腔型 | 已申请 | C0207030040100306596 | 国械注准20153031562 | 一次性无菌中心静脉导管 | 一次性无菌中心静脉导管 | 聚氨酯、聚碳酸脂、聚丙烯 | 套 | 11 | 广东百合医疗科技股份有限公司 | 广东百合医疗科技股份有限公司 | 双腔5Fr，外径：1.70mm，有效长度：12.5cm | 复合装FV-256913 |  | C02070300401003065960000431 | 管径范围（F）:5Fr,长度范围（cm）:12.5cm，材质：聚氨酯（TPU）、聚碳酸酯（PC）、聚丙烯（PP）、不锈钢 | 47.88
318 | 1-2 | 通用介入 | 中心静脉导管类-中心静脉导管（cvc）-普通型-双腔型 | 已申请 | C0207030040100306596 | 国械注准20153031562 | 一次性无菌中心静脉导管 | 一次性无菌中心静脉导管 | 聚氨酯、聚碳酸脂、聚丙烯 | 套 | 11 | 广东百合医疗科技股份有限公司 | 广东百合医疗科技股份有限公司 | 双腔5Fr，外径：1.70mm，有效长度：5cm | 复合装FV-2561 |  | C02070300401003065960000445 | 管径范围（F）:5Fr,长度范围（cm）:5cm，材质：聚氨酯（TPU）、聚碳酸酯（PC）、聚丙烯（PP）、不锈钢 | 47.88
318 | 1-2 | 通用介入 | 中心静脉导管类-中心静脉导管（cvc）-普通型-双腔型 | 已申请 | C0207030040100306596 | 国械注准20153031562 | 一次性无菌中心静脉导管 | 一次性无菌中心静脉导管 | 聚氨酯、聚碳酸脂、聚丙烯 | 套 | 11 | 广东百合医疗科技股份有限公司 | 广东百合医疗科技股份有限公司 | 双腔5Fr，外径：1.70mm，有效长度：13cm | 复合装FV-2564 |  | C02070300401003065960000433 | 管径范围（F）:5Fr,长度范围（cm）:13cm，材质：聚氨酯（TPU）、聚碳酸酯（PC）、聚丙烯（PP）、不锈钢 | 47.88
318 | 1-2 | 通用介入 | 中心静脉导管类-中心静脉导管（cvc）-普通型-双腔型 | 已申请 | C0207030040100306596 | 国械注准20153031562 | 一次性无菌中心静脉导管 | 一次性无菌中心静脉导管 | 聚氨酯、聚碳酸脂、聚丙烯 | 套 | 11 | 广东百合医疗科技股份有限公司 | 广东百合医疗科技股份有限公司 | 双腔5Fr，外径：1.70mm，有效长度：16cm | 复合装FV-2565 |  | C02070300401003065960000437 | 管径范围（F）:5Fr,长度范围（cm）:16cm，材质：聚氨酯（TPU）、聚碳酸酯（PC）、聚丙烯（PP）、不锈钢 | 47.88
318 | 1-2 | 通用介入 | 中心静脉导管类-中心静脉导管（cvc）-普通型-双腔型 | 已申请 | C0207030040100306596 | 国械注准20153031562 | 一次性无菌中心静脉导管 | 一次性无菌中心静脉导管 | 聚氨酯、聚碳酸脂、聚丙烯 | 套 | 11 | 广东百合医疗科技股份有限公司 | 广东百合医疗科技股份有限公司 | 双腔5Fr，外径：1.70mm，有效长度：30cm | 复合装FV-2568 |  | C02070300401003065960000441 | 管径范围（F）:5Fr,长度范围（cm）:30cm，材质：聚氨酯（TPU）、聚碳酸酯（PC）、聚丙烯（PP）、不锈钢 | 47.88
318 | 1-2 | 通用介入 | 中心静脉导管类-中心静脉导管（cvc）-普通型-双腔型 | 已申请 | C0207030040100306596 | 国械注准20153031562 | 一次性无菌中心静脉导管 | 一次性无菌中心静脉导管 | 聚氨酯、聚碳酸脂、聚丙烯 | 套 | 11 | 广东百合医疗科技股份有限公司 | 广东百合医疗科技股份有限公司 | 双腔5Fr，外径：1.70mm，有效长度：20cm | 复合装FV-2566 |  | C02070300401003065960000439 | 管径范围（F）:5Fr,长度范围（cm）:20cm，材质：聚氨酯（TPU）、聚碳酸酯（PC）、聚丙烯（PP）、不锈钢 | 47.88
318 | 1-2 | 通用介入 | 中心静脉导管类-中心静脉导管（cvc）-普通型-双腔型 | 已申请 | C0207030040100306596 | 国械注准20153031562 | 一次性无菌中心静脉导管 | 一次性无菌中心静脉导管 | 聚氨酯、聚碳酸脂、聚丙烯 | 套 | 11 | 广东百合医疗科技股份有限公司 | 广东百合医疗科技股份有限公司 | 双腔5Fr，外径：1.70mm，有效长度：15cm | 复合装FV-256915 |  | C02070300401003065960000435 | 管径范围（F）:5Fr,长度范围（cm）:15cm，材质：聚氨酯（TPU）、聚碳酸酯（PC）、聚丙烯（PP）、不锈钢 | 47.88
318 | 1-2 | 通用介入 | 中心静脉导管类-中心静脉导管（cvc）-普通型-双腔型 | 已申请 | C0207030040100306596 | 国械注准20153031562 | 一次性无菌中心静脉导管 | 一次性无菌中心静脉导管 | 聚氨酯、聚碳酸脂、聚丙烯 | 套 | 11 | 广东百合医疗科技股份有限公司 | 广东百合医疗科技股份有限公司 | 双腔5Fr，外径：1.70mm，有效长度：10cm | 复合装FV-2563 |  | C02070300401003065960000429 | 管径范围（F）:5Fr,长度范围（cm）:10cm，材质：聚氨酯（TPU）、聚碳酸酯（PC）、聚丙烯（PP）、不锈钢 | 47.88
318 | 1-2 | 通用介入 | 中心静脉导管类-中心静脉导管（cvc）-普通型-双腔型 | 已申请 | C0207030040100306596 | 国械注准20153031562 | 一次性无菌中心静脉导管 | 一次性无菌中心静脉导管 | 聚氨酯、聚碳酸脂、聚丙烯 | 套 | 11 | 广东百合医疗科技股份有限公司 | 广东百合医疗科技股份有限公司 | 双腔5Fr，外径：1.70mm，有效长度：8cm | 复合装FV-2562 |  | C02070300401003065960000449 | 管径范围（F）:5Fr,长度范围（cm）:8cm，材质：聚氨酯（TPU）、聚碳酸酯（PC）、聚丙烯（PP）、不锈钢 | 47.88
318 | 1-2 | 通用介入 | 中心静脉导管类-中心静脉导管（cvc）-普通型-双腔型 | 已申请 | C0207030040100306596 | 国械注准20153031562 | 一次性无菌中心静脉导管 | 一次性无菌中心静脉导管 | 聚氨酯、聚碳酸脂、聚丙烯 | 套 | 11 | 广东百合医疗科技股份有限公司 | 广东百合医疗科技股份有限公司 | 双腔5Fr，外径：1.70mm，有效长度：40cm | 复合装FV-256940 |  | C02070300401003065960000443 | 管径范围（F）:5Fr,长度范围（cm）:40cm，材质：聚氨酯（TPU）、聚碳酸酯（PC）、聚丙烯（PP）、不锈钢 | 47.88
335 | 1-2 | 通用介入 | 中心静脉导管类-中心静脉导管（cvc）-普通型-双腔型 | 已申请 | C0207030040100310318 | 国械注准20193031573 | 一次性使用中心静脉导管穿刺包 | 一次性使用中心静脉导管穿刺包 | 聚氨酯＋医用不锈钢 | 包 | 2 | 浙江海圣医疗器械股份有限公司 | 浙江海圣医疗器械股份有限公司 | 双腔成人 | 双腔成人 | 6944375301598 | C02070300401003103180000004 | 管径范围（F）:8Fr长度:16cm、管径范围（F）:8Fr长度:20cm、管径范围（F）:8Fr长度:25cm、管径范围（F）:7Fr长度:16cm、管径范围（F）:7Fr长度:20cm、管径范围（F）:7Fr长度:25cm 材质：聚氨酯 | 52.68
335 | 1-2 | 通用介入 | 中心静脉导管类-中心静脉导管（cvc）-普通型-双腔型 | 已申请 | C0207030040100310318 | 国械注准20193031573 | 一次性使用中心静脉导管穿刺包 | 一次性使用中心静脉导管穿刺包 | 聚氨酯＋医用不锈钢 | 包 | 2 | 浙江海圣医疗器械股份有限公司 | 浙江海圣医疗器械股份有限公司 | 双腔儿童 | 双腔儿童 | 6944375301604 | C02070300401003103180000003 | 管径范围（F）:5Fr长度:8cm、管径范围（F）:5Fr长度:13cm、管径范围（F）:5Fr长度:16cm、管径范围（F）:5Fr长度:20cm、管径范围（F）:4Fr长度:8cm、管径范围（F）:4Fr长度:13cm、管径范围（F）:4Fr长度:16cm、管径范围（F）:4Fr长度:20cm 材质：聚氨酯 | 52.68
342 | 1-2 | 通用介入 | 中心静脉导管类-中心静脉导管（cvc）-普通型-双腔型 | 已申请 | C0207030040100306596 | 国械注准20153031562 | 一次性无菌中心静脉导管 | 一次性无菌中心静脉导管 | 聚氨酯、聚碳酸脂、聚丙烯 | 套 | 9 | 广东百合医疗科技股份有限公司 | 广东百合医疗科技股份有限公司 | 双腔7Fr，外径：2.40mm，有效长度：14cm | 标准装FV-272914 |  | C02070300401003065960000456 | 管径范围（F）:7Fr,长度范围（cm）:14cm，材质：聚氨酯（TPU）、聚碳酸酯（PC）、聚丙烯（PP）、不锈钢 | 47.88
342 | 1-2 | 通用介入 | 中心静脉导管类-中心静脉导管（cvc）-普通型-双腔型 | 已申请 | C0207030040100306596 | 国械注准20153031562 | 一次性无菌中心静脉导管 | 一次性无菌中心静脉导管 | 聚氨酯、聚碳酸脂、聚丙烯 | 套 | 9 | 广东百合医疗科技股份有限公司 | 广东百合医疗科技股份有限公司 | 双腔7Fr，外径：2.40mm，有效长度：45cm | 标准装FV-272945 |  | C02070300401003065960000468 | 管径范围（F）:7Fr,长度范围（cm）:45cm，材质：聚氨酯（TPU）、聚碳酸酯（PC）、聚丙烯（PP）、不锈钢 | 47.88
342 | 1-2 | 通用介入 | 中心静脉导管类-中心静脉导管（cvc）-普通型-双腔型 | 已申请 | C0207030040100306596 | 国械注准20153031562 | 一次性无菌中心静脉导管 | 一次性无菌中心静脉导管 | 聚氨酯、聚碳酸脂、聚丙烯 | 套 | 9 | 广东百合医疗科技股份有限公司 | 广东百合医疗科技股份有限公司 | 双腔7Fr，外径：2.40mm，有效长度：16cm | 标准装FV-2725 |  | C02070300401003065960000460 | 管径范围（F）:7Fr,长度范围（cm）:16cm，材质：聚氨酯（TPU）、聚碳酸酯（PC）、聚丙烯（PP）、不锈钢 | 47.88
342 | 1-2 | 通用介入 | 中心静脉导管类-中心静脉导管（cvc）-普通型-双腔型 | 已申请 | C0207030040100306596 | 国械注准20153031562 | 一次性无菌中心静脉导管 | 一次性无菌中心静脉导管 | 聚氨酯、聚碳酸脂、聚丙烯 | 套 | 9 | 广东百合医疗科技股份有限公司 | 广东百合医疗科技股份有限公司 | 双腔7Fr，外径：2.40mm，有效长度：13cm | 标准装FV-2724 |  | C02070300401003065960000454 | 管径范围（F）:7Fr,长度范围（cm）:13cm，材质：聚氨酯（TPU）、聚碳酸酯（PC）、聚丙烯（PP）、不锈钢 | 47.88
342 | 1-2 | 通用介入 | 中心静脉导管类-中心静脉导管（cvc）-普通型-双腔型 | 已申请 | C0207030040100306596 | 国械注准20153031562 | 一次性无菌中心静脉导管 | 一次性无菌中心静脉导管 | 聚氨酯、聚碳酸脂、聚丙烯 | 套 | 9 | 广东百合医疗科技股份有限公司 | 广东百合医疗科技股份有限公司 | 双腔7Fr，外径：2.40mm，有效长度：15cm | 标准装FV-272915 |  | C02070300401003065960000458 | 管径范围（F）:7Fr,长度范围（cm）:15cm，材质：聚氨酯（TPU）、聚碳酸酯（PC）、聚丙烯（PP）、不锈钢 | 47.88
342 | 1-2 | 通用介入 | 中心静脉导管类-中心静脉导管（cvc）-普通型-双腔型 | 已申请 | C0207030040100306596 | 国械注准20153031562 | 一次性无菌中心静脉导管 | 一次性无菌中心静脉导管 | 聚氨酯、聚碳酸脂、聚丙烯 | 套 | 9 | 广东百合医疗科技股份有限公司 | 广东百合医疗科技股份有限公司 | 双腔7Fr，外径：2.40mm，有效长度：25cm | 标准装FV-2727 |  | C02070300401003065960000464 | 管径范围（F）:7Fr,长度范围（cm）:25cm，材质：聚氨酯（TPU）、聚碳酸酯（PC）、聚丙烯（PP）、不锈钢 | 47.88
342 | 1-2 | 通用介入 | 中心静脉导管类-中心静脉导管（cvc）-普通型-双腔型 | 已申请 | C0207030040100306596 | 国械注准20153031562 | 一次性无菌中心静脉导管 | 一次性无菌中心静脉导管 | 聚氨酯、聚碳酸脂、聚丙烯 | 套 | 9 | 广东百合医疗科技股份有限公司 | 广东百合医疗科技股份有限公司 | 双腔7Fr，外径：2.40mm，有效长度：12.5cm | 标准装FV-272913 |  | C02070300401003065960000452 | 管径范围（F）:7Fr,长度范围（cm）:12.5cm，材质：聚氨酯（TPU）、聚碳酸酯（PC）、聚丙烯（PP）、不锈钢 | 47.88
342 | 1-2 | 通用介入 | 中心静脉导管类-中心静脉导管（cvc）-普通型-双腔型 | 已申请 | C0207030040100306596 | 国械注准20153031562 | 一次性无菌中心静脉导管 | 一次性无菌中心静脉导管 | 聚氨酯、聚碳酸脂、聚丙烯 | 套 | 9 | 广东百合医疗科技股份有限公司 | 广东百合医疗科技股份有限公司 | 双腔7Fr，外径：2.40mm，有效长度：20cm | 标准装FV-2726 |  | C02070300401003065960000462 | 管径范围（F）:7Fr,长度范围（cm）:20cm，材质：聚氨酯（TPU）、聚碳酸酯（PC）、聚丙烯（PP）、不锈钢 | 47.88
342 | 1-2 | 通用介入 | 中心静脉导管类-中心静脉导管（cvc）-普通型-双腔型 | 已申请 | C0207030040100306596 | 国械注准20153031562 | 一次性无菌中心静脉导管 | 一次性无菌中心静脉导管 | 聚氨酯、聚碳酸脂、聚丙烯 | 套 | 9 | 广东百合医疗科技股份有限公司 | 广东百合医疗科技股份有限公司 | 双腔7Fr，外径：2.40mm，有效长度：30cm | 标准装FV-2728 |  | C02070300401003065960000466 | 管径范围（F）:7Fr,长度范围（cm）:30cm，材质：聚氨酯（TPU）、聚碳酸酯（PC）、聚丙烯（PP）、不锈钢 | 47.88
346 | 1-2 | 通用介入 | 中心静脉导管类-中心静脉导管（cvc）-普通型-双腔型 | 已申请 | C0207030040100306596 | 国械注准20153031562 | 一次性无菌中心静脉导管 | 一次性无菌中心静脉导管 | 聚氨酯、聚碳酸脂、聚丙烯 | 套 | 9 | 广东百合医疗科技股份有限公司 | 广东百合医疗科技股份有限公司 | 双腔7Fr，外径：2.40mm，有效长度：12.5cm | 复合装FV-276913 |  | C02070300401003065960000451 | 管径范围（F）:7Fr,长度范围（cm）:12.5cm，材质：聚氨酯（TPU）、聚碳酸酯（PC）、聚丙烯（PP）、不锈钢 | 47.88
346 | 1-2 | 通用介入 | 中心静脉导管类-中心静脉导管（cvc）-普通型-双腔型 | 已申请 | C0207030040100306596 | 国械注准20153031562 | 一次性无菌中心静脉导管 | 一次性无菌中心静脉导管 | 聚氨酯、聚碳酸脂、聚丙烯 | 套 | 9 | 广东百合医疗科技股份有限公司 | 广东百合医疗科技股份有限公司 | 双腔7Fr，外径：2.40mm，有效长度：14cm | 复合装FV-276914 |  | C02070300401003065960000455 | 管径范围（F）:7Fr,长度范围（cm）:14cm，材质：聚氨酯（TPU）、聚碳酸酯（PC）、聚丙烯（PP）、不锈钢 | 47.88
346 | 1-2 | 通用介入 | 中心静脉导管类-中心静脉导管（cvc）-普通型-双腔型 | 已申请 | C0207030040100306596 | 国械注准20153031562 | 一次性无菌中心静脉导管 | 一次性无菌中心静脉导管 | 聚氨酯、聚碳酸脂、聚丙烯 | 套 | 9 | 广东百合医疗科技股份有限公司 | 广东百合医疗科技股份有限公司 | 双腔7Fr，外径：2.40mm，有效长度：25cm | 复合装FV-2767 |  | C02070300401003065960000463 | 管径范围（F）:7Fr,长度范围（cm）:25cm，材质：聚氨酯（TPU）、聚碳酸酯（PC）、聚丙烯（PP）、不锈钢 | 47.88
346 | 1-2 | 通用介入 | 中心静脉导管类-中心静脉导管（cvc）-普通型-双腔型 | 已申请 | C0207030040100306596 | 国械注准20153031562 | 一次性无菌中心静脉导管 | 一次性无菌中心静脉导管 | 聚氨酯、聚碳酸脂、聚丙烯 | 套 | 9 | 广东百合医疗科技股份有限公司 | 广东百合医疗科技股份有限公司 | 双腔7Fr，外径：2.40mm，有效长度：13cm | 复合装FV-2764 |  | C02070300401003065960000453 | 管径范围（F）:7Fr,长度范围（cm）:13cm，材质：聚氨酯（TPU）、聚碳酸酯（PC）、聚丙烯（PP）、不锈钢 | 47.88
346 | 1-2 | 通用介入 | 中心静脉导管类-中心静脉导管（cvc）-普通型-双腔型 | 已申请 | C0207030040100306596 | 国械注准20153031562 | 一次性无菌中心静脉导管 | 一次性无菌中心静脉导管 | 聚氨酯、聚碳酸脂、聚丙烯 | 套 | 9 | 广东百合医疗科技股份有限公司 | 广东百合医疗科技股份有限公司 | 双腔7Fr，外径：2.40mm，有效长度：16cm | 复合装FV-2765 |  | C02070300401003065960000459 | 管径范围（F）:7Fr,长度范围（cm）:16cm，材质：聚氨酯（TPU）、聚碳酸酯（PC）、聚丙烯（PP）、不锈钢 | 47.88
346 | 1-2 | 通用介入 | 中心静脉导管类-中心静脉导管（cvc）-普通型-双腔型 | 已申请 | C0207030040100306596 | 国械注准20153031562 | 一次性无菌中心静脉导管 | 一次性无菌中心静脉导管 | 聚氨酯、聚碳酸脂、聚丙烯 | 套 | 9 | 广东百合医疗科技股份有限公司 | 广东百合医疗科技股份有限公司 | 双腔7Fr，外径：2.40mm，有效长度：45cm | 复合装FV-276945 |  | C02070300401003065960000467 | 管径范围（F）:7Fr,长度范围（cm）:45cm，材质：聚氨酯（TPU）、聚碳酸酯（PC）、聚丙烯（PP）、不锈钢 | 47.88
346 | 1-2 | 通用介入 | 中心静脉导管类-中心静脉导管（cvc）-普通型-双腔型 | 已申请 | C0207030040100306596 | 国械注准20153031562 | 一次性无菌中心静脉导管 | 一次性无菌中心静脉导管 | 聚氨酯、聚碳酸脂、聚丙烯 | 套 | 9 | 广东百合医疗科技股份有限公司 | 广东百合医疗科技股份有限公司 | 双腔7Fr，外径：2.40mm，有效长度：15cm | 复合装FV-276915 |  | C02070300401003065960000457 | 管径范围（F）:7Fr,长度范围（cm）:15cm，材质：聚氨酯（TPU）、聚碳酸酯（PC）、聚丙烯（PP）、不锈钢 | 47.88
346 | 1-2 | 通用介入 | 中心静脉导管类-中心静脉导管（cvc）-普通型-双腔型 | 已申请 | C0207030040100306596 | 国械注准20153031562 | 一次性无菌中心静脉导管 | 一次性无菌中心静脉导管 | 聚氨酯、聚碳酸脂、聚丙烯 | 套 | 9 | 广东百合医疗科技股份有限公司 | 广东百合医疗科技股份有限公司 | 双腔7Fr，外径：2.40mm，有效长度：20cm | 复合装FV-2766 |  | C02070300401003065960000461 | 管径范围（F）:7Fr,长度范围（cm）:20cm，材质：聚氨酯（TPU）、聚碳酸酯（PC）、聚丙烯（PP）、不锈钢 | 47.88
346 | 1-2 | 通用介入 | 中心静脉导管类-中心静脉导管（cvc）-普通型-双腔型 | 已申请 | C0207030040100306596 | 国械注准20153031562 | 一次性无菌中心静脉导管 | 一次性无菌中心静脉导管 | 聚氨酯、聚碳酸脂、聚丙烯 | 套 | 9 | 广东百合医疗科技股份有限公司 | 广东百合医疗科技股份有限公司 | 双腔7Fr，外径：2.40mm，有效长度：30cm | 复合装FV-2768 |  | C02070300401003065960000465 | 管径范围（F）:7Fr,长度范围（cm）:30cm，材质：聚氨酯（TPU）、聚碳酸酯（PC）、聚丙烯（PP）、不锈钢 | 47.88
349 | 1-2 | 通用介入 | 中心静脉导管类-中心静脉导管（cvc）-普通型-双腔型 | 已申请 | C0207030040100306596 | 国械注准20153031562 | 一次性无菌中心静脉导管 | 一次性无菌中心静脉导管 | 聚氨酯、聚碳酸脂、聚丙烯 | 套 | 7 | 广东百合医疗科技股份有限公司 | 广东百合医疗科技股份有限公司 | 双腔8Fr，外径：2.70mm，有效长度：13cm | 标准装FV-2824 |  | C02070300401003065960000480 | 管径范围（F）:8Fr,长度范围（cm）:13cm，材质：聚氨酯（TPU）、聚碳酸酯（PC）、聚丙烯（PP）、不锈钢 | 47.88
349 | 1-2 | 通用介入 | 中心静脉导管类-中心静脉导管（cvc）-普通型-双腔型 | 已申请 | C0207030040100306596 | 国械注准20153031562 | 一次性无菌中心静脉导管 | 一次性无菌中心静脉导管 | 聚氨酯、聚碳酸脂、聚丙烯 | 套 | 7 | 广东百合医疗科技股份有限公司 | 广东百合医疗科技股份有限公司 | 双腔8Fr，外径：2.70mm，有效长度：20cm | 标准装FV-2826 |  | C02070300401003065960000486 | 管径范围（F）:8Fr,长度范围（cm）:20cm，材质：聚氨酯（TPU）、聚碳酸酯（PC）、聚丙烯（PP）、不锈钢 | 47.88
349 | 1-2 | 通用介入 | 中心静脉导管类-中心静脉导管（cvc）-普通型-双腔型 | 已申请 | C0207030040100306596 | 国械注准20153031562 | 一次性无菌中心静脉导管 | 一次性无菌中心静脉导管 | 聚氨酯、聚碳酸脂、聚丙烯 | 套 | 7 | 广东百合医疗科技股份有限公司 | 广东百合医疗科技股份有限公司 | 双腔8Fr，外径：2.70mm，有效长度：16cm | 标准装FV-2825 |  | C02070300401003065960000484 | 管径范围（F）:8Fr,长度范围（cm）:16cm，材质：聚氨酯（TPU）、聚碳酸酯（PC）、聚丙烯（PP）、不锈钢 | 47.88
349 | 1-2 | 通用介入 | 中心静脉导管类-中心静脉导管（cvc）-普通型-双腔型 | 已申请 | C0207030040100306596 | 国械注准20153031562 | 一次性无菌中心静脉导管 | 一次性无菌中心静脉导管 | 聚氨酯、聚碳酸脂、聚丙烯 | 套 | 7 | 广东百合医疗科技股份有限公司 | 广东百合医疗科技股份有限公司 | 双腔8Fr，外径：2.70mm，有效长度：30cm | 标准装FV-2828 |  | C02070300401003065960000490 | 管径范围（F）:8Fr,长度范围（cm）:30cm，材质：聚氨酯（TPU）、聚碳酸酯（PC）、聚丙烯（PP）、不锈钢 | 47.88
349 | 1-2 | 通用介入 | 中心静脉导管类-中心静脉导管（cvc）-普通型-双腔型 | 已申请 | C0207030040100306596 | 国械注准20153031562 | 一次性无菌中心静脉导管 | 一次性无菌中心静脉导管 | 聚氨酯、聚碳酸脂、聚丙烯 | 套 | 7 | 广东百合医疗科技股份有限公司 | 广东百合医疗科技股份有限公司 | 双腔8Fr，外径：2.70mm，有效长度：15cm | 标准装FV-282915 |  | C02070300401003065960000482 | 管径范围（F）:8Fr,长度范围（cm）:15cm，材质：聚氨酯（TPU）、聚碳酸酯（PC）、聚丙烯（PP）、不锈钢 | 47.88
349 | 1-2 | 通用介入 | 中心静脉导管类-中心静脉导管（cvc）-普通型-双腔型 | 已申请 | C0207030040100306596 | 国械注准20153031562 | 一次性无菌中心静脉导管 | 一次性无菌中心静脉导管 | 聚氨酯、聚碳酸脂、聚丙烯 | 套 | 7 | 广东百合医疗科技股份有限公司 | 广东百合医疗科技股份有限公司 | 双腔8Fr，外径：2.70mm，有效长度：10cm | 标准装FV-2823 |  | C02070300401003065960000478 | 管径范围（F）:8Fr,长度范围（cm）:10cm，材质：聚氨酯（TPU）、聚碳酸酯（PC）、聚丙烯（PP）、不锈钢 | 47.88
349 | 1-2 | 通用介入 | 中心静脉导管类-中心静脉导管（cvc）-普通型-双腔型 | 已申请 | C0207030040100306596 | 国械注准20153031562 | 一次性无菌中心静脉导管 | 一次性无菌中心静脉导管 | 聚氨酯、聚碳酸脂、聚丙烯 | 套 | 7 | 广东百合医疗科技股份有限公司 | 广东百合医疗科技股份有限公司 | 双腔8Fr，外径：2.70mm，有效长度：25cm | 标准装FV-2827 |  | C02070300401003065960000488 | 管径范围（F）:8Fr,长度范围（cm）:25cm，材质：聚氨酯（TPU）、聚碳酸酯（PC）、聚丙烯（PP）、不锈钢 | 47.88
361 | 1-2 | 通用介入 | 中心静脉导管类-中心静脉导管（cvc）-普通型-双腔型 | 已申请 | C0207030040100306596 | 国械注准20153031562 | 一次性无菌中心静脉导管 | 一次性无菌中心静脉导管 | 聚氨酯、聚碳酸脂、聚丙烯 | 套 | 7 | 广东百合医疗科技股份有限公司 | 广东百合医疗科技股份有限公司 | 双腔8Fr，外径：2.70mm，有效长度：30cm | 复合装FV-2868 |  | C02070300401003065960000489 | 管径范围（F）:8Fr,长度范围（cm）:30cm，材质：聚氨酯（TPU）、聚碳酸酯（PC）、聚丙烯（PP）、不锈钢 | 47.88
361 | 1-2 | 通用介入 | 中心静脉导管类-中心静脉导管（cvc）-普通型-双腔型 | 已申请 | C0207030040100306596 | 国械注准20153031562 | 一次性无菌中心静脉导管 | 一次性无菌中心静脉导管 | 聚氨酯、聚碳酸脂、聚丙烯 | 套 | 7 | 广东百合医疗科技股份有限公司 | 广东百合医疗科技股份有限公司 | 双腔8Fr，外径：2.70mm，有效长度：16cm | 复合装FV-2865 |  | C02070300401003065960000483 | 管径范围（F）:8Fr,长度范围（cm）:16cm，材质：聚氨酯（TPU）、聚碳酸酯（PC）、聚丙烯（PP）、不锈钢 | 47.88
361 | 1-2 | 通用介入 | 中心静脉导管类-中心静脉导管（cvc）-普通型-双腔型 | 已申请 | C0207030040100306596 | 国械注准20153031562 | 一次性无菌中心静脉导管 | 一次性无菌中心静脉导管 | 聚氨酯、聚碳酸脂、聚丙烯 | 套 | 7 | 广东百合医疗科技股份有限公司 | 广东百合医疗科技股份有限公司 | 双腔8Fr，外径：2.70mm，有效长度：20cm | 复合装FV-2866 |  | C02070300401003065960000485 | 管径范围（F）:8Fr,长度范围（cm）:20cm，材质：聚氨酯（TPU）、聚碳酸酯（PC）、聚丙烯（PP）、不锈钢 | 47.88
361 | 1-2 | 通用介入 | 中心静脉导管类-中心静脉导管（cvc）-普通型-双腔型 | 已申请 | C0207030040100306596 | 国械注准20153031562 | 一次性无菌中心静脉导管 | 一次性无菌中心静脉导管 | 聚氨酯、聚碳酸脂、聚丙烯 | 套 | 7 | 广东百合医疗科技股份有限公司 | 广东百合医疗科技股份有限公司 | 双腔8Fr，外径：2.70mm，有效长度：10cm | 复合装FV-2863 |  | C02070300401003065960000477 | 管径范围（F）:8Fr,长度范围（cm）:10cm，材质：聚氨酯（TPU）、聚碳酸酯（PC）、聚丙烯（PP）、不锈钢 | 47.88
361 | 1-2 | 通用介入 | 中心静脉导管类-中心静脉导管（cvc）-普通型-双腔型 | 已申请 | C0207030040100306596 | 国械注准20153031562 | 一次性无菌中心静脉导管 | 一次性无菌中心静脉导管 | 聚氨酯、聚碳酸脂、聚丙烯 | 套 | 7 | 广东百合医疗科技股份有限公司 | 广东百合医疗科技股份有限公司 | 双腔8Fr，外径：2.70mm，有效长度：25cm | 复合装FV-2867 |  | C02070300401003065960000487 | 管径范围（F）:8Fr,长度范围（cm）:25cm，材质：聚氨酯（TPU）、聚碳酸酯（PC）、聚丙烯（PP）、不锈钢 | 47.88
361 | 1-2 | 通用介入 | 中心静脉导管类-中心静脉导管（cvc）-普通型-双腔型 | 已申请 | C0207030040100306596 | 国械注准20153031562 | 一次性无菌中心静脉导管 | 一次性无菌中心静脉导管 | 聚氨酯、聚碳酸脂、聚丙烯 | 套 | 7 | 广东百合医疗科技股份有限公司 | 广东百合医疗科技股份有限公司 | 双腔8Fr，外径：2.70mm，有效长度：15cm | 复合装FV-286915 |  | C02070300401003065960000481 | 管径范围（F）:8Fr,长度范围（cm）:15cm，材质：聚氨酯（TPU）、聚碳酸酯（PC）、聚丙烯（PP）、不锈钢 | 47.88
361 | 1-2 | 通用介入 | 中心静脉导管类-中心静脉导管（cvc）-普通型-双腔型 | 已申请 | C0207030040100306596 | 国械注准20153031562 | 一次性无菌中心静脉导管 | 一次性无菌中心静脉导管 | 聚氨酯、聚碳酸脂、聚丙烯 | 套 | 7 | 广东百合医疗科技股份有限公司 | 广东百合医疗科技股份有限公司 | 双腔8Fr，外径：2.70mm，有效长度：13cm | 复合装FV-2864 |  | C02070300401003065960000479 | 管径范围（F）:8Fr,长度范围（cm）:13cm，材质：聚氨酯（TPU）、聚碳酸酯（PC）、聚丙烯（PP）、不锈钢 | 47.88
415 | 1-2 | 通用介入 | 中心静脉导管类-中心静脉导管（cvc）-普通型-双腔型 | 已申请 | C0207030040100306596 | 国械注准20153031562 | 一次性无菌中心静脉导管 | 一次性无菌中心静脉导管 | 聚氨酯、聚碳酸脂、聚丙烯 | 套 | 4 | 广东百合医疗科技股份有限公司 | 广东百合医疗科技股份有限公司 | 双腔8.5Fr，外径：2.85mm，有效长度：20cm | 标准装FV-2926 |  | C02070300401003065960000474 | 管径范围（F）:8.5Fr,长度范围（cm）:20cm，材质：聚氨酯（TPU）、聚碳酸酯（PC）、聚丙烯（PP）、不锈钢 | 47.88
415 | 1-2 | 通用介入 | 中心静脉导管类-中心静脉导管（cvc）-普通型-双腔型 | 已申请 | C0207030040100306596 | 国械注准20153031562 | 一次性无菌中心静脉导管 | 一次性无菌中心静脉导管 | 聚氨酯、聚碳酸脂、聚丙烯 | 套 | 4 | 广东百合医疗科技股份有限公司 | 广东百合医疗科技股份有限公司 | 双腔8.5Fr，外径：2.85mm，有效长度：16cm | 标准装FV-2925 |  | C02070300401003065960000472 | 管径范围（F）:8.5Fr,长度范围（cm）:16cm，材质：聚氨酯（TPU）、聚碳酸酯（PC）、聚丙烯（PP）、不锈钢 | 47.88
415 | 1-2 | 通用介入 | 中心静脉导管类-中心静脉导管（cvc）-普通型-双腔型 | 已申请 | C0207030040100306596 | 国械注准20153031562 | 一次性无菌中心静脉导管 | 一次性无菌中心静脉导管 | 聚氨酯、聚碳酸脂、聚丙烯 | 套 | 4 | 广东百合医疗科技股份有限公司 | 广东百合医疗科技股份有限公司 | 双腔8.5Fr，外径：2.85mm，有效长度：15cm | 标准装FV-292915 |  | C02070300401003065960000470 | 管径范围（F）:8.5Fr,长度范围（cm）:15cm，材质：聚氨酯（TPU）、聚碳酸酯（PC）、聚丙烯（PP）、不锈钢 | 47.88
415 | 1-2 | 通用介入 | 中心静脉导管类-中心静脉导管（cvc）-普通型-双腔型 | 已申请 | C0207030040100306596 | 国械注准20153031562 | 一次性无菌中心静脉导管 | 一次性无菌中心静脉导管 | 聚氨酯、聚碳酸脂、聚丙烯 | 套 | 4 | 广东百合医疗科技股份有限公司 | 广东百合医疗科技股份有限公司 | 双腔8.5Fr，外径：2.85mm，有效长度：30cm | 标准装FV-2928 |  | C02070300401003065960000476 | 管径范围（F）:8.5Fr,长度范围（cm）:30cm，材质：聚氨酯（TPU）、聚碳酸酯（PC）、聚丙烯（PP）、不锈钢 | 47.88
416 | 1-2 | 通用介入 | 中心静脉导管类-中心静脉导管（cvc）-普通型-双腔型 | 已申请 | C0207030040100306596 | 国械注准20153031562 | 一次性无菌中心静脉导管 | 一次性无菌中心静脉导管 | 聚氨酯、聚碳酸脂、聚丙烯 | 套 | 4 | 广东百合医疗科技股份有限公司 | 广东百合医疗科技股份有限公司 | 双腔8.5Fr，外径：2.85mm，有效长度：15cm | 复合装FV-296915 |  | C02070300401003065960000469 | 管径范围（F）:8.5Fr,长度范围（cm）:15cm，材质：聚氨酯（TPU）、聚碳酸酯（PC）、聚丙烯（PP）、不锈钢 | 47.88
416 | 1-2 | 通用介入 | 中心静脉导管类-中心静脉导管（cvc）-普通型-双腔型 | 已申请 | C0207030040100306596 | 国械注准20153031562 | 一次性无菌中心静脉导管 | 一次性无菌中心静脉导管 | 聚氨酯、聚碳酸脂、聚丙烯 | 套 | 4 | 广东百合医疗科技股份有限公司 | 广东百合医疗科技股份有限公司 | 双腔8.5Fr，外径：2.85mm，有效长度：16cm | 复合装FV-2965 |  | C02070300401003065960000471 | 管径范围（F）:8.5Fr,长度范围（cm）:16cm，材质：聚氨酯（TPU）、聚碳酸酯（PC）、聚丙烯（PP）、不锈钢 | 47.88
416 | 1-2 | 通用介入 | 中心静脉导管类-中心静脉导管（cvc）-普通型-双腔型 | 已申请 | C0207030040100306596 | 国械注准20153031562 | 一次性无菌中心静脉导管 | 一次性无菌中心静脉导管 | 聚氨酯、聚碳酸脂、聚丙烯 | 套 | 4 | 广东百合医疗科技股份有限公司 | 广东百合医疗科技股份有限公司 | 双腔8.5Fr，外径：2.85mm，有效长度：30cm | 复合装FV-2968 |  | C02070300401003065960000475 | 管径范围（F）:8.5Fr,长度范围（cm）:30cm，材质：聚氨酯（TPU）、聚碳酸酯（PC）、聚丙烯（PP）、不锈钢 | 47.88
416 | 1-2 | 通用介入 | 中心静脉导管类-中心静脉导管（cvc）-普通型-双腔型 | 已申请 | C0207030040100306596 | 国械注准20153031562 | 一次性无菌中心静脉导管 | 一次性无菌中心静脉导管 | 聚氨酯、聚碳酸脂、聚丙烯 | 套 | 4 | 广东百合医疗科技股份有限公司 | 广东百合医疗科技股份有限公司 | 双腔8.5Fr，外径：2.85mm，有效长度：20cm | 复合装FV-2966 |  | C02070300401003065960000473 | 管径范围（F）:8.5Fr,长度范围（cm）:20cm，材质：聚氨酯（TPU）、聚碳酸酯（PC）、聚丙烯（PP）、不锈钢 | 47.88
420 | 1-2 | 通用介入 | 中心静脉导管类-中心静脉导管（cvc）-普通型-双腔型 | 已申请 | C0207030040100310495 | 国械注准20173034588 | 一次性使用无菌中心静脉导管套件 | 一次性使用无菌中心静脉导管套件 | 中心静脉导管主要由苯乙烯-丁二烯-丙烯腈共聚物（ABS）和聚氨酯（PU）组成，导丝和穿刺针主要由06Cr19Ni10牌号的奥氏体不锈钢制成，扩张管和肝素帽主要由聚丙烯（PP）制成，蝴蝶夹、消毒刷和吸塑盒由聚丙烯（PP）制成，中单、小单和孔巾主要由无纺布制成 | 套 | 6 | 深圳市益心达医学新技术有限公司 | 深圳市益心达医学新技术有限公司 | 4F，导管有效长度8cm | SCW-CVCP-2 |  | C02070300401003104950000112 | 管径范围:4F/5F/7F/8F 长度范围:8cm/13cm/20cm/30cm 材质:苯乙烯-丁二烯-丙烯腈共聚物（ABS）、聚氨酯（PU）、06Cr19Ni10牌号的奥氏体不锈钢、聚丙烯（PP） | 45.51
420 | 1-2 | 通用介入 | 中心静脉导管类-中心静脉导管（cvc）-普通型-双腔型 | 已申请 | C0207030040100310495 | 国械注准20173034588 | 一次性使用无菌中心静脉导管套件 | 一次性使用无菌中心静脉导管套件 | 中心静脉导管主要由苯乙烯-丁二烯-丙烯腈共聚物（ABS）和聚氨酯（PU）组成，导丝和穿刺针主要由06Cr19Ni10牌号的奥氏体不锈钢制成，扩张管和肝素帽主要由聚丙烯（PP）制成，蝴蝶夹、消毒刷和吸塑盒由聚丙烯（PP）制成，中单、小单和孔巾主要由无纺布制成 | 套 | 6 | 深圳市益心达医学新技术有限公司 | 深圳市益心达医学新技术有限公司 | 7F，导管有效长度30cm | SCW-CVCP-2 |  | C02070300401003104950000101 | 管径范围:4F/5F/7F/8F 长度范围:8cm/13cm/20cm/30cm 材质:苯乙烯-丁二烯-丙烯腈共聚物（ABS）、聚氨酯（PU）、06Cr19Ni10牌号的奥氏体不锈钢、聚丙烯（PP） | 45.51
420 | 1-2 | 通用介入 | 中心静脉导管类-中心静脉导管（cvc）-普通型-双腔型 | 已申请 | C0207030040100310495 | 国械注准20173034588 | 一次性使用无菌中心静脉导管套件 | 一次性使用无菌中心静脉导管套件 | 中心静脉导管主要由苯乙烯-丁二烯-丙烯腈共聚物（ABS）和聚氨酯（PU）组成，导丝和穿刺针主要由06Cr19Ni10牌号的奥氏体不锈钢制成，扩张管和肝素帽主要由聚丙烯（PP）制成，蝴蝶夹、消毒刷和吸塑盒由聚丙烯（PP）制成，中单、小单和孔巾主要由无纺布制成 | 套 | 6 | 深圳市益心达医学新技术有限公司 | 深圳市益心达医学新技术有限公司 | 8F，导管有效长度20cm | SCW-CVCP-2 |  | C02070300401003104950000098 | 管径范围:4F/5F/7F/8F 长度范围:8cm/13cm/20cm/30cm 材质:苯乙烯-丁二烯-丙烯腈共聚物（ABS）、聚氨酯（PU）、06Cr19Ni10牌号的奥氏体不锈钢、聚丙烯（PP） | 45.51
420 | 1-2 | 通用介入 | 中心静脉导管类-中心静脉导管（cvc）-普通型-双腔型 | 已申请 | C0207030040100310495 | 国械注准20173034588 | 一次性使用无菌中心静脉导管套件 | 一次性使用无菌中心静脉导管套件 | 中心静脉导管主要由苯乙烯-丁二烯-丙烯腈共聚物（ABS）和聚氨酯（PU）组成，导丝和穿刺针主要由06Cr19Ni10牌号的奥氏体不锈钢制成，扩张管和肝素帽主要由聚丙烯（PP）制成，蝴蝶夹、消毒刷和吸塑盒由聚丙烯（PP）制成，中单、小单和孔巾主要由无纺布制成 | 套 | 6 | 深圳市益心达医学新技术有限公司 | 深圳市益心达医学新技术有限公司 | 4F，导管有效长度13cm | SCW-CVCP-2 |  | C02070300401003104950000093 | 管径范围:4F/5F/7F/8F 长度范围:8cm/13cm/20cm/30cm 材质:苯乙烯-丁二烯-丙烯腈共聚物（ABS）、聚氨酯（PU）、06Cr19Ni10牌号的奥氏体不锈钢、聚丙烯（PP） | 45.51
420 | 1-2 | 通用介入 | 中心静脉导管类-中心静脉导管（cvc）-普通型-双腔型 | 已申请 | C0207030040100310495 | 国械注准20173034588 | 一次性使用无菌中心静脉导管套件 | 一次性使用无菌中心静脉导管套件 | 中心静脉导管主要由苯乙烯-丁二烯-丙烯腈共聚物（ABS）和聚氨酯（PU）组成，导丝和穿刺针主要由06Cr19Ni10牌号的奥氏体不锈钢制成，扩张管和肝素帽主要由聚丙烯（PP）制成，蝴蝶夹、消毒刷和吸塑盒由聚丙烯（PP）制成，中单、小单和孔巾主要由无纺布制成 | 套 | 6 | 深圳市益心达医学新技术有限公司 | 深圳市益心达医学新技术有限公司 | 7F，导管有效长度20cm | SCW-CVCP-2 |  | C02070300401003104950000090 | 管径范围:4F/5F/7F/8F 长度范围:8cm/13cm/20cm/30cm 材质:苯乙烯-丁二烯-丙烯腈共聚物（ABS）、聚氨酯（PU）、06Cr19Ni10牌号的奥氏体不锈钢、聚丙烯（PP） | 45.51
420 | 1-2 | 通用介入 | 中心静脉导管类-中心静脉导管（cvc）-普通型-双腔型 | 已申请 | C0207030040100310495 | 国械注准20173034588 | 一次性使用无菌中心静脉导管套件 | 一次性使用无菌中心静脉导管套件 | 中心静脉导管主要由苯乙烯-丁二烯-丙烯腈共聚物（ABS）和聚氨酯（PU）组成，导丝和穿刺针主要由06Cr19Ni10牌号的奥氏体不锈钢制成，扩张管和肝素帽主要由聚丙烯（PP）制成，蝴蝶夹、消毒刷和吸塑盒由聚丙烯（PP）制成，中单、小单和孔巾主要由无纺布制成 | 套 | 6 | 深圳市益心达医学新技术有限公司 | 深圳市益心达医学新技术有限公司 | 5F，导管有效长度13cm | SCW-CVCP-2 |  | C02070300401003104950000085 | 管径范围:4F/5F/7F/8F 长度范围:8cm/13cm/20cm/30cm 材质:苯乙烯-丁二烯-丙烯腈共聚物（ABS）、聚氨酯（PU）、06Cr19Ni10牌号的奥氏体不锈钢、聚丙烯（PP） | 45.51
476 | 1-2 | 通用介入 | 中心静脉导管类-中心静脉导管（cvc）-普通型-双腔型 | 已申请 | C0207030040100308438 | 国械注准20153030477 | 一次性使用中心静脉导管包 | 一次性使用中心静脉导管包 | 聚氨酯 | 套 | 16 | 北京天地和协科技有限公司 | 北京天地和协科技有限公司 | （该规格的产品名称为：一次性使用中心静脉导管包；注册证号：国械注准20153030477）MMCVCB2-70-20 | MMCVCB2-70-20 | 06933272210911 | C02070300401003084380000671 | 管径范围（7F）,长度范围（20cm），材质：聚氨基甲酸乙酯 | 56.76
476 | 1-2 | 通用介入 | 中心静脉导管类-中心静脉导管（cvc）-普通型-双腔型 | 已申请 | C0207030040100308438 | 国械注准20153030477 | 一次性使用中心静脉导管包 | 一次性使用中心静脉导管包 | 聚氨酯 | 套 | 16 | 北京天地和协科技有限公司 | 北京天地和协科技有限公司 | （该规格的产品名称为：一次性使用中心静脉导管包；注册证号：国械注准20153030477）MMCVCBY2-70-15 | MMCVCBY2-70-15 | 06933272211567 | C02070300401003084380000618 | 管径范围（7F）,长度范围（15cm），材质：聚氨基甲酸乙酯 | 56.76
476 | 1-2 | 通用介入 | 中心静脉导管类-中心静脉导管（cvc）-普通型-双腔型 | 已申请 | C0207030040100308438 | 国械注准20153030477 | 一次性使用中心静脉导管包 | 一次性使用中心静脉导管包 | 聚氨酯 | 套 | 16 | 北京天地和协科技有限公司 | 北京天地和协科技有限公司 | （该规格的产品名称为：一次性使用中心静脉导管包；注册证号：国械注准20153030477）MMCVCB2-70-15 | MMCVCB2-70-15 | 06933272210904 | C02070300401003084380000679 | 管径范围（7F）,长度范围（15cm），材质：聚氨基甲酸乙酯 | 56.76
476 | 1-2 | 通用介入 | 中心静脉导管类-中心静脉导管（cvc）-普通型-双腔型 | 已申请 | C0207030040100308438 | 国械注准20153030477 | 一次性使用中心静脉导管包 | 一次性使用中心静脉导管包 | 聚氨酯 | 套 | 16 | 北京天地和协科技有限公司 | 北京天地和协科技有限公司 | （该规格的产品名称为：一次性使用中心静脉导管包；注册证号：国械注准20153030477）MMCVCBY2-70-20 | MMCVCBY2-70-20 | 06933272211574 | C02070300401003084380000623 | 管径范围（7F）,长度范围（20cm），材质：聚氨基甲酸乙酯 | 56.76
476 | 1-2 | 通用介入 | 中心静脉导管类-中心静脉导管（cvc）-普通型-双腔型 | 已申请 | C0207030040100308438 | 国械注准20153030477 | 一次性使用中心静脉导管包 | 一次性使用中心静脉导管包 | 聚氨酯 | 套 | 16 | 北京天地和协科技有限公司 | 北京天地和协科技有限公司 | （该规格的产品名称为：一次性使用中心静脉导管包；注册证号：国械注准20153030477）MMCVCBY2-50-20 | MMCVCBY2-50-20 | 06933272211550 | C02070300401003084380000314 | 管径范围（5F）,长度范围（20cm），材质：聚氨基甲酸乙酯 | 56.76
476 | 1-2 | 通用介入 | 中心静脉导管类-中心静脉导管（cvc）-普通型-双腔型 | 已申请 | C0207030040100308438 | 国械注准20153030477 | 一次性使用中心静脉导管包 | 一次性使用中心静脉导管包 | 聚氨酯 | 套 | 16 | 北京天地和协科技有限公司 | 北京天地和协科技有限公司 | （该规格的产品名称为：一次性使用中心静脉导管包；注册证号：国械注准20153030477）MMCVCBY2-50-13 | MMCVCBY2-50-13 | 06933272211543 | C02070300401003084380000318 | 管径范围（5F）,长度范围（13cm），材质：聚氨基甲酸乙酯 | 56.76
476 | 1-2 | 通用介入 | 中心静脉导管类-中心静脉导管（cvc）-普通型-双腔型 | 已申请 | C0207030040100308438 | 国械注准20153030477 | 一次性使用中心静脉导管包 | 一次性使用中心静脉导管包 | 聚氨酯 | 套 | 16 | 北京天地和协科技有限公司 | 北京天地和协科技有限公司 | （该规格的产品名称为：一次性使用中心静脉导管包；注册证号：国械注准20153030477）MMCVCBY2-50-08 | MMCVCBY2-50-08 | 06933272211536 | C02070300401003084380000316 | 管径范围（5F）,长度范围（8cm），材质：聚氨基甲酸乙酯 | 56.76
476 | 1-2 | 通用介入 | 中心静脉导管类-中心静脉导管（cvc）-普通型-双腔型 | 已申请 | C0207030040100308438 | 国械注准20153030477 | 一次性使用中心静脉导管包 | 一次性使用中心静脉导管包 | 聚氨酯 | 套 | 16 | 北京天地和协科技有限公司 | 北京天地和协科技有限公司 | （该规格的产品名称为：一次性使用中心静脉导管包；注册证号：国械注准20153030477）MMCVCBY2-40-13 | MMCVCBY2-40-13 | 06933272211529 | C02070300401003084380000324 | 管径范围（4F）,长度范围（13cm），材质：聚氨基甲酸乙酯 | 56.76
476 | 1-2 | 通用介入 | 中心静脉导管类-中心静脉导管（cvc）-普通型-双腔型 | 已申请 | C0207030040100308438 | 国械注准20153030477 | 一次性使用中心静脉导管包 | 一次性使用中心静脉导管包 | 聚氨酯 | 套 | 16 | 北京天地和协科技有限公司 | 北京天地和协科技有限公司 | （该规格的产品名称为：一次性使用中心静脉导管包；注册证号：国械注准20153030477）MMCVCBY2-40-08 | MMCVCBY2-40-08 | 06933272211512 | C02070300401003084380000315 | 管径范围（4F）,长度范围（8cm），材质：聚氨基甲酸乙酯 | 56.76
476 | 1-2 | 通用介入 | 中心静脉导管类-中心静脉导管（cvc）-普通型-双腔型 | 已申请 | C0207030040100308438 | 国械注准20153030477 | 一次性使用中心静脉导管包 | 一次性使用中心静脉导管包 | 聚氨酯 | 套 | 16 | 北京天地和协科技有限公司 | 北京天地和协科技有限公司 | （该规格的产品名称为：一次性使用中心静脉导管包；注册证号：国械注准20153030477）MMCVCBY2-40-05 | MMCVCBY2-40-05 | 06933272211505 | C02070300401003084380000319 | 管径范围（4F）,长度范围（5cm），材质：聚氨基甲酸乙酯 | 56.76
476 | 1-2 | 通用介入 | 中心静脉导管类-中心静脉导管（cvc）-普通型-双腔型 | 已申请 | C0207030040100308438 | 国械注准20153030477 | 一次性使用中心静脉导管包 | 一次性使用中心静脉导管包 | 聚氨酯 | 套 | 16 | 北京天地和协科技有限公司 | 北京天地和协科技有限公司 | （该规格的产品名称为：一次性使用中心静脉导管包；注册证号：国械注准20153030477）MMCVCB2-50-20 | MMCVCB2-50-20 | 06933272210898 | C02070300401003084380000320 | 管径范围（5F）,长度范围（20cm），材质：聚氨基甲酸乙酯 | 56.76
476 | 1-2 | 通用介入 | 中心静脉导管类-中心静脉导管（cvc）-普通型-双腔型 | 已申请 | C0207030040100308438 | 国械注准20153030477 | 一次性使用中心静脉导管包 | 一次性使用中心静脉导管包 | 聚氨酯 | 套 | 16 | 北京天地和协科技有限公司 | 北京天地和协科技有限公司 | （该规格的产品名称为：一次性使用中心静脉导管包；注册证号：国械注准20153030477）MMCVCB2-50-13 | MMCVCB2-50-13 | 06933272210881 | C02070300401003084380000317 | 管径范围（5F）,长度范围（13cm），材质：聚氨基甲酸乙酯 | 56.76
476 | 1-2 | 通用介入 | 中心静脉导管类-中心静脉导管（cvc）-普通型-双腔型 | 已申请 | C0207030040100308438 | 国械注准20153030477 | 一次性使用中心静脉导管包 | 一次性使用中心静脉导管包 | 聚氨酯 | 套 | 16 | 北京天地和协科技有限公司 | 北京天地和协科技有限公司 | （该规格的产品名称为：一次性使用中心静脉导管包；注册证号：国械注准20153030477）MMCVCB2-50-08 | MMCVCB2-50-08 | 06933272210874 | C02070300401003084380000323 | 管径范围（5F）,长度范围（8cm），材质：聚氨基甲酸乙酯 | 56.76
476 | 1-2 | 通用介入 | 中心静脉导管类-中心静脉导管（cvc）-普通型-双腔型 | 已申请 | C0207030040100308438 | 国械注准20153030477 | 一次性使用中心静脉导管包 | 一次性使用中心静脉导管包 | 聚氨酯 | 套 | 16 | 北京天地和协科技有限公司 | 北京天地和协科技有限公司 | （该规格的产品名称为：一次性使用中心静脉导管包；注册证号：国械注准20153030477）MMCVCB2-40-13 | MMCVCB2-40-13 | 06933272210867 | C02070300401003084380000322 | 管径范围（4F）,长度范围（13cm），材质：聚氨基甲酸乙酯 | 56.76
476 | 1-2 | 通用介入 | 中心静脉导管类-中心静脉导管（cvc）-普通型-双腔型 | 已申请 | C0207030040100308438 | 国械注准20153030477 | 一次性使用中心静脉导管包 | 一次性使用中心静脉导管包 | 聚氨酯 | 套 | 16 | 北京天地和协科技有限公司 | 北京天地和协科技有限公司 | （该规格的产品名称为：一次性使用中心静脉导管包；注册证号：国械注准20153030477）MMCVCB2-40-08 | MMCVCB2-40-08 | 06933272210850 | C02070300401003084380000313 | 管径范围（4F）,长度范围（8cm），材质：聚氨基甲酸乙酯 | 56.76
476 | 1-2 | 通用介入 | 中心静脉导管类-中心静脉导管（cvc）-普通型-双腔型 | 已申请 | C0207030040100308438 | 国械注准20153030477 | 一次性使用中心静脉导管包 | 一次性使用中心静脉导管包 | 聚氨酯 | 套 | 16 | 北京天地和协科技有限公司 | 北京天地和协科技有限公司 | （该规格的产品名称为：一次性使用中心静脉导管包；注册证号：国械注准20153030477）MMCVCB2-40-05 | MMCVCB2-40-05 | 06933272210843 | C02070300401003084380000321 | 管径范围（4F）,长度范围（5cm），材质：聚氨基甲酸乙酯 | 56.76
490 | 1-2 | 通用介入 | 中心静脉导管类-中心静脉导管（cvc）-普通型-双腔型 | 已申请 | C0207030040100304479 | 国械注准20163030732 | 一次性无菌中心静脉导管及附件 | 一次性无菌中心静脉导管及附件 | 聚氨酯 | 套 | 12 | 郑州迪奥医学技术有限公司 | 郑州迪奥医学技术有限公司 | 10-2241 | 10-2241 |  | C02070300401003044790001607 | 管径：5Fr ；长度：13cm ；聚氨酯； | 42.84
490 | 1-2 | 通用介入 | 中心静脉导管类-中心静脉导管（cvc）-普通型-双腔型 | 已申请 | C0207030040100304479 | 国械注准20163030732 | 一次性无菌中心静脉导管及附件 | 一次性无菌中心静脉导管及附件 | 聚氨酯 | 套 | 12 | 郑州迪奥医学技术有限公司 | 郑州迪奥医学技术有限公司 | 10-2222 | 10-2222 |  | C02070300401003044790001619 | 管径：5Fr ；长度：8cm ；聚氨酯； | 42.84
490 | 1-2 | 通用介入 | 中心静脉导管类-中心静脉导管（cvc）-普通型-双腔型 | 已申请 | C0207030040100304479 | 国械注准20163030732 | 一次性无菌中心静脉导管及附件 | 一次性无菌中心静脉导管及附件 | 聚氨酯 | 套 | 12 | 郑州迪奥医学技术有限公司 | 郑州迪奥医学技术有限公司 | 10-2141 | 10-2141 |  | C02070300401003044790001514 | 管径：4Fr ；长度：13cm ；聚氨酯； | 42.84
490 | 1-2 | 通用介入 | 中心静脉导管类-中心静脉导管（cvc）-普通型-双腔型 | 已申请 | C0207030040100304479 | 国械注准20163030732 | 一次性无菌中心静脉导管及附件 | 一次性无菌中心静脉导管及附件 | 聚氨酯 | 套 | 12 | 郑州迪奥医学技术有限公司 | 郑州迪奥医学技术有限公司 | 10-2121 | 10-2121 |  | C02070300401003044790001535 | 管径：4Fr ；长度：8cm ；聚氨酯； | 42.84
490 | 1-2 | 通用介入 | 中心静脉导管类-中心静脉导管（cvc）-普通型-双腔型 | 已申请 | C0207030040100304479 | 国械注准20163030732 | 一次性无菌中心静脉导管及附件 | 一次性无菌中心静脉导管及附件 | 聚氨酯 | 套 | 12 | 郑州迪奥医学技术有限公司 | 郑州迪奥医学技术有限公司 | 10-2462 | 10-2462 |  | C02070300401003044790001608 | 管径：8.5Fr ；长度：20cm ；聚氨酯；蓝空针配置 | 42.84
490 | 1-2 | 通用介入 | 中心静脉导管类-中心静脉导管（cvc）-普通型-双腔型 | 已申请 | C0207030040100304479 | 国械注准20163030732 | 一次性无菌中心静脉导管及附件 | 一次性无菌中心静脉导管及附件 | 聚氨酯 | 套 | 12 | 郑州迪奥医学技术有限公司 | 郑州迪奥医学技术有限公司 | 10-2461 | 10-2461 |  | C02070300401003044790001605 | 管径：8.5Fr ；长度：20cm ；聚氨酯；Y针配置 | 42.84
490 | 1-2 | 通用介入 | 中心静脉导管类-中心静脉导管（cvc）-普通型-双腔型 | 已申请 | C0207030040100304479 | 国械注准20163030732 | 一次性无菌中心静脉导管及附件 | 一次性无菌中心静脉导管及附件 | 聚氨酯 | 套 | 12 | 郑州迪奥医学技术有限公司 | 郑州迪奥医学技术有限公司 | 10-2381 | 10-2381 |  | C02070300401003044790001565 | 管径：7Fr ；长度：30cm ；聚氨酯；Y针配置 | 42.84
490 | 1-2 | 通用介入 | 中心静脉导管类-中心静脉导管（cvc）-普通型-双腔型 | 已申请 | C0207030040100304479 | 国械注准20163030732 | 一次性无菌中心静脉导管及附件 | 一次性无菌中心静脉导管及附件 | 聚氨酯 | 套 | 12 | 郑州迪奥医学技术有限公司 | 郑州迪奥医学技术有限公司 | 10-2382 | 10-2382 |  | C02070300401003044790001517 | 管径：7Fr ；长度：30cm ；聚氨酯；蓝空针配置 | 42.84
490 | 1-2 | 通用介入 | 中心静脉导管类-中心静脉导管（cvc）-普通型-双腔型 | 已申请 | C0207030040100304479 | 国械注准20163030732 | 一次性无菌中心静脉导管及附件 | 一次性无菌中心静脉导管及附件 | 聚氨酯 | 套 | 12 | 郑州迪奥医学技术有限公司 | 郑州迪奥医学技术有限公司 | 10-2361 | 10-2361 |  | C02070300401003044790001505 | 管径：7Fr ；长度：20cm ；聚氨酯；Y针配置 | 42.84
490 | 1-2 | 通用介入 | 中心静脉导管类-中心静脉导管（cvc）-普通型-双腔型 | 已申请 | C0207030040100304479 | 国械注准20163030732 | 一次性无菌中心静脉导管及附件 | 一次性无菌中心静脉导管及附件 | 聚氨酯 | 套 | 12 | 郑州迪奥医学技术有限公司 | 郑州迪奥医学技术有限公司 | 10-2362 | 10-2362 |  | C02070300401003044790001613 | 管径：7Fr ；长度：20cm ；聚氨酯；蓝空针配置 | 42.84
490 | 1-2 | 通用介入 | 中心静脉导管类-中心静脉导管（cvc）-普通型-双腔型 | 已申请 | C0207030040100304479 | 国械注准20163030732 | 一次性无菌中心静脉导管及附件 | 一次性无菌中心静脉导管及附件 | 聚氨酯 | 套 | 12 | 郑州迪奥医学技术有限公司 | 郑州迪奥医学技术有限公司 | 10-2351 | 10-2351 |  | C02070300401003044790001601 | 管径：7Fr ；长度：16cm ；聚氨酯；Y针配置 | 42.84
490 | 1-2 | 通用介入 | 中心静脉导管类-中心静脉导管（cvc）-普通型-双腔型 | 已申请 | C0207030040100304479 | 国械注准20163030732 | 一次性无菌中心静脉导管及附件 | 一次性无菌中心静脉导管及附件 | 聚氨酯 | 套 | 12 | 郑州迪奥医学技术有限公司 | 郑州迪奥医学技术有限公司 | 10-2352 | 10-2352 |  | C02070300401003044790001538 | 管径：7Fr ；长度：16cm ；聚氨酯；蓝空针配置 | 42.84
647 | 1-2 | 通用介入 | 中心静脉导管类-中心静脉导管（cvc）-普通型-双腔型 | 已申请 | C0207030040100311025 | 国械注准20173034253 | 一次性使用无菌中心静脉导管套件 | 一次性使用无菌中心静脉导管套件 | 聚氨酯 | 套 | 7 | 广州健恩医疗设备有限公司 | 广州健恩医疗设备有限公司 | GMC-2816-S | GMC-2816-S |  | C02070300401003110250000027 | 双腔，管径范围：8F，长度范围：16cm，材质：聚氨酯 | 45.9
647 | 1-2 | 通用介入 | 中心静脉导管类-中心静脉导管（cvc）-普通型-双腔型 | 已申请 | C0207030040100311025 | 国械注准20173034253 | 一次性使用无菌中心静脉导管套件 | 一次性使用无菌中心静脉导管套件 | 聚氨酯 | 套 | 7 | 广州健恩医疗设备有限公司 | 广州健恩医疗设备有限公司 | GMC-2730-S | GMC-2730-S |  | C02070300401003110250000012 | 双腔，管径范围：7F，长度范围：30cm，材质：聚氨酯 | 45.9
647 | 1-2 | 通用介入 | 中心静脉导管类-中心静脉导管（cvc）-普通型-双腔型 | 已申请 | C0207030040100311025 | 国械注准20173034253 | 一次性使用无菌中心静脉导管套件 | 一次性使用无菌中心静脉导管套件 | 聚氨酯 | 套 | 7 | 广州健恩医疗设备有限公司 | 广州健恩医疗设备有限公司 | GMC-2720-S | GMC-2720-S |  | C02070300401003110250000039 | 双腔，管径范围：7F，长度范围：20cm，材质：聚氨酯 | 45.9
647 | 1-2 | 通用介入 | 中心静脉导管类-中心静脉导管（cvc）-普通型-双腔型 | 已申请 | C0207030040100311025 | 国械注准20173034253 | 一次性使用无菌中心静脉导管套件 | 一次性使用无菌中心静脉导管套件 | 聚氨酯 | 套 | 7 | 广州健恩医疗设备有限公司 | 广州健恩医疗设备有限公司 | GMC-2516-S | GMC-2516-S |  | C02070300401003110250000036 | 双腔，管径范围：5F，长度范围：16cm，材质：聚氨酯 | 45.9
647 | 1-2 | 通用介入 | 中心静脉导管类-中心静脉导管（cvc）-普通型-双腔型 | 已申请 | C0207030040100311025 | 国械注准20173034253 | 一次性使用无菌中心静脉导管套件 | 一次性使用无菌中心静脉导管套件 | 聚氨酯 | 套 | 7 | 广州健恩医疗设备有限公司 | 广州健恩医疗设备有限公司 | GMC-2513-S | GMC-2513-S |  | C02070300401003110250000002 | 双腔，管径范围：5F，长度范围：13cm，材质：聚氨酯 | 45.9
647 | 1-2 | 通用介入 | 中心静脉导管类-中心静脉导管（cvc）-普通型-双腔型 | 已申请 | C0207030040100311025 | 国械注准20173034253 | 一次性使用无菌中心静脉导管套件 | 一次性使用无菌中心静脉导管套件 | 聚氨酯 | 套 | 7 | 广州健恩医疗设备有限公司 | 广州健恩医疗设备有限公司 | GMC-2413-S | GMC-2413-S |  | C02070300401003110250000026 | 双腔，管径范围：4F，长度范围：13cm，材质：聚氨酯 | 45.9
647 | 1-2 | 通用介入 | 中心静脉导管类-中心静脉导管（cvc）-普通型-双腔型 | 已申请 | C0207030040100311025 | 国械注准20173034253 | 一次性使用无菌中心静脉导管套件 | 一次性使用无菌中心静脉导管套件 | 聚氨酯 | 套 | 7 | 广州健恩医疗设备有限公司 | 广州健恩医疗设备有限公司 | GMC-2408-S | GMC-2408-S |  | C02070300401003110250000003 | 双腔，管径范围：4F，长度范围：8cm，材质：聚氨酯 | 45.9
690 | 1-2 | 通用介入 | 中心静脉导管类-中心静脉导管（cvc）-普通型-双腔型 | 已申请 | C0207030040100305977 | 国械注准20153030653 | 一次性使用中心静脉导管套件 | 一次性使用中心静脉导管套件 | 聚氨酯TPU | 包 | 6 | 河南驼人医疗器械集团有限公司 | 河南驼人医疗器械集团有限公司 | 2-7Fr-30cm | II型 |  | C02070300401003059770000161 | 外径：2.4mm,长度：30cm，耐压：＞50Psi,材质:聚氨酯 | 45.47
690 | 1-2 | 通用介入 | 中心静脉导管类-中心静脉导管（cvc）-普通型-双腔型 | 已申请 | C0207030040100305977 | 国械注准20153030653 | 一次性使用中心静脉导管套件 | 一次性使用中心静脉导管套件 | 聚氨酯TPU | 包 | 6 | 河南驼人医疗器械集团有限公司 | 河南驼人医疗器械集团有限公司 | 2-5Fr-13cm | II型 |  | C02070300401003059770000140 | 外径：1.7mm,长度：13cm，耐压：＞50Psi,材质:聚氨酯 | 45.47
690 | 1-2 | 通用介入 | 中心静脉导管类-中心静脉导管（cvc）-普通型-双腔型 | 已申请 | C0207030040100305977 | 国械注准20153030653 | 一次性使用中心静脉导管套件 | 一次性使用中心静脉导管套件 | 聚氨酯TPU | 包 | 6 | 河南驼人医疗器械集团有限公司 | 河南驼人医疗器械集团有限公司 | 2-5Fr-16cm | II型 |  | C02070300401003059770000132 | 外径：1.7mm,长度：16cm，耐压：＞50Psi,材质:聚氨酯 | 45.47
690 | 1-2 | 通用介入 | 中心静脉导管类-中心静脉导管（cvc）-普通型-双腔型 | 已申请 | C0207030040100305977 | 国械注准20153030653 | 一次性使用中心静脉导管套件 | 一次性使用中心静脉导管套件 | 聚氨酯TPU | 包 | 6 | 河南驼人医疗器械集团有限公司 | 河南驼人医疗器械集团有限公司 | 2-7Fr-16cm | II型 |  | C02070300401003059770000108 | 外径：2.4mm,长度：16cm，耐压：＞50Psi,材质:聚氨酯 | 45.47
690 | 1-2 | 通用介入 | 中心静脉导管类-中心静脉导管（cvc）-普通型-双腔型 | 已申请 | C0207030040100305977 | 国械注准20153030653 | 一次性使用中心静脉导管套件 | 一次性使用中心静脉导管套件 | 聚氨酯TPU | 包 | 6 | 河南驼人医疗器械集团有限公司 | 河南驼人医疗器械集团有限公司 | 2-7Fr-20cm | II型 |  | C02070300401003059770000104 | 外径：2.4mm,长度：20cm，耐压：＞50Psi,材质:聚氨酯 | 45.47
690 | 1-2 | 通用介入 | 中心静脉导管类-中心静脉导管（cvc）-普通型-双腔型 | 已申请 | C0207030040100305977 | 国械注准20153030653 | 一次性使用中心静脉导管套件 | 一次性使用中心静脉导管套件 | 聚氨酯TPU | 包 | 6 | 河南驼人医疗器械集团有限公司 | 河南驼人医疗器械集团有限公司 | 2-5Fr-20cm | II型 |  | C02070300401003059770000093 | 外径：1.7mm,长度：20cm，耐压：＞50Psi,材质:聚氨酯 | 45.47
697 | 1-2 | 通用介入 | 中心静脉导管类-中心静脉导管（cvc）-普通型-双腔型 | 已申请 | C0207030040100305977 | 国械注准20153030653 | 一次性使用中心静脉导管套件 | 一次性使用中心静脉导管套件 | 聚氨酯TPU | 包 | 6 | 河南驼人医疗器械集团有限公司 | 河南驼人医疗器械集团有限公司 | 2-7Fr-20cm | III型 |  | C02070300401003059770000156 | 外径：2.4mm,长度：20cm，耐压：＞50Psi,材质:聚氨酯 | 45.47
697 | 1-2 | 通用介入 | 中心静脉导管类-中心静脉导管（cvc）-普通型-双腔型 | 已申请 | C0207030040100305977 | 国械注准20153030653 | 一次性使用中心静脉导管套件 | 一次性使用中心静脉导管套件 | 聚氨酯TPU | 包 | 6 | 河南驼人医疗器械集团有限公司 | 河南驼人医疗器械集团有限公司 | 2-7Fr-30cm | III型 |  | C02070300401003059770000122 | 外径：2.4mm,长度：30cm，耐压：＞50Psi,材质:聚氨酯 | 45.47
697 | 1-2 | 通用介入 | 中心静脉导管类-中心静脉导管（cvc）-普通型-双腔型 | 已申请 | C0207030040100305977 | 国械注准20153030653 | 一次性使用中心静脉导管套件 | 一次性使用中心静脉导管套件 | 聚氨酯TPU | 包 | 6 | 河南驼人医疗器械集团有限公司 | 河南驼人医疗器械集团有限公司 | 2-7Fr-16cm | III型 |  | C02070300401003059770000120 | 外径：2.4mm,长度：16cm，耐压：＞50Psi,材质:聚氨酯 | 45.47
697 | 1-2 | 通用介入 | 中心静脉导管类-中心静脉导管（cvc）-普通型-双腔型 | 已申请 | C0207030040100305977 | 国械注准20153030653 | 一次性使用中心静脉导管套件 | 一次性使用中心静脉导管套件 | 聚氨酯TPU | 包 | 6 | 河南驼人医疗器械集团有限公司 | 河南驼人医疗器械集团有限公司 | 2-5Fr-13cm | III型 |  | C02070300401003059770000116 | 外径：1.7mm,长度：13cm，耐压：＞50Psi,材质:聚氨酯 | 45.47
697 | 1-2 | 通用介入 | 中心静脉导管类-中心静脉导管（cvc）-普通型-双腔型 | 已申请 | C0207030040100305977 | 国械注准20153030653 | 一次性使用中心静脉导管套件 | 一次性使用中心静脉导管套件 | 聚氨酯TPU | 包 | 6 | 河南驼人医疗器械集团有限公司 | 河南驼人医疗器械集团有限公司 | 2-5Fr-16cm | III型 |  | C02070300401003059770000099 | 外径：1.7mm,长度：16cm，耐压：＞50Psi,材质:聚氨酯 | 45.47
697 | 1-2 | 通用介入 | 中心静脉导管类-中心静脉导管（cvc）-普通型-双腔型 | 已申请 | C0207030040100305977 | 国械注准20153030653 | 一次性使用中心静脉导管套件 | 一次性使用中心静脉导管套件 | 聚氨酯TPU | 包 | 6 | 河南驼人医疗器械集团有限公司 | 河南驼人医疗器械集团有限公司 | 2-5Fr-20cm | III型 |  | C02070300401003059770000096 | 外径：1.7mm,长度：20cm，耐压：＞50Psi,材质:聚氨酯 | 45.47
817 | 1-2 | 通用介入 | 中心静脉导管类-中心静脉导管（cvc）-普通型-双腔型 | 已申请 | C0207030040100308496 | 国械注准20153032084 | 一次性使用中心静脉导管包 | 一次性使用中心静脉导管包 | 聚氨酯（TPU） | 套 | 11 | 河南曙光汇知康生物科技股份有限公司 | 河南曙光汇知康生物科技股份有限公司 | 7F×30cm | SG-CVCP-2 |  | C02070300401003084960000052 | 管径范围（7F）,长度范围（30cm），材质：聚氨酯 | 57.12
817 | 1-2 | 通用介入 | 中心静脉导管类-中心静脉导管（cvc）-普通型-双腔型 | 已申请 | C0207030040100308496 | 国械注准20153032084 | 一次性使用中心静脉导管包 | 一次性使用中心静脉导管包 | 聚氨酯（TPU） | 套 | 11 | 河南曙光汇知康生物科技股份有限公司 | 河南曙光汇知康生物科技股份有限公司 | 5F×13cm | SG-CVCP-2 |  | C02070300401003084960000051 | 管径范围（5F）,长度范围（13cm），材质：聚氨酯 | 57.12
817 | 1-2 | 通用介入 | 中心静脉导管类-中心静脉导管（cvc）-普通型-双腔型 | 已申请 | C0207030040100308496 | 国械注准20153032084 | 一次性使用中心静脉导管包 | 一次性使用中心静脉导管包 | 聚氨酯（TPU） | 套 | 11 | 河南曙光汇知康生物科技股份有限公司 | 河南曙光汇知康生物科技股份有限公司 | 8F×16cm | SG-CVCP-2 |  | C02070300401003084960000049 | 管径范围（8F）,长度范围（16cm），材质：聚氨酯 | 57.12
817 | 1-2 | 通用介入 | 中心静脉导管类-中心静脉导管（cvc）-普通型-双腔型 | 已申请 | C0207030040100308496 | 国械注准20153032084 | 一次性使用中心静脉导管包 | 一次性使用中心静脉导管包 | 聚氨酯（TPU） | 套 | 11 | 河南曙光汇知康生物科技股份有限公司 | 河南曙光汇知康生物科技股份有限公司 | 7F×15cm | SG-CVCP-2 |  | C02070300401003084960000048 | 管径范围（7F）,长度范围（15cm），材质：聚氨酯 | 57.12
817 | 1-2 | 通用介入 | 中心静脉导管类-中心静脉导管（cvc）-普通型-双腔型 | 已申请 | C0207030040100308496 | 国械注准20153032084 | 一次性使用中心静脉导管包 | 一次性使用中心静脉导管包 | 聚氨酯（TPU） | 套 | 11 | 河南曙光汇知康生物科技股份有限公司 | 河南曙光汇知康生物科技股份有限公司 | 8F×20cm | SG-CVCP-2 |  | C02070300401003084960000046 | 管径范围（8F）,长度范围（20cm），材质：聚氨酯 | 57.12
817 | 1-2 | 通用介入 | 中心静脉导管类-中心静脉导管（cvc）-普通型-双腔型 | 已申请 | C0207030040100308496 | 国械注准20153032084 | 一次性使用中心静脉导管包 | 一次性使用中心静脉导管包 | 聚氨酯（TPU） | 套 | 11 | 河南曙光汇知康生物科技股份有限公司 | 河南曙光汇知康生物科技股份有限公司 | 8F×30cm | SG-CVCP-2 |  | C02070300401003084960000043 | 管径范围（8F）,长度范围（30cm），材质：聚氨酯 | 57.12
817 | 1-2 | 通用介入 | 中心静脉导管类-中心静脉导管（cvc）-普通型-双腔型 | 已申请 | C0207030040100308496 | 国械注准20153032084 | 一次性使用中心静脉导管包 | 一次性使用中心静脉导管包 | 聚氨酯（TPU） | 套 | 11 | 河南曙光汇知康生物科技股份有限公司 | 河南曙光汇知康生物科技股份有限公司 | 4F×15cm | SG-CVCP-2 |  | C02070300401003084960000042 | 管径范围（4F）,长度范围（15cm），材质：聚氨酯 | 57.12
817 | 1-2 | 通用介入 | 中心静脉导管类-中心静脉导管（cvc）-普通型-双腔型 | 已申请 | C0207030040100308496 | 国械注准20153032084 | 一次性使用中心静脉导管包 | 一次性使用中心静脉导管包 | 聚氨酯（TPU） | 套 | 11 | 河南曙光汇知康生物科技股份有限公司 | 河南曙光汇知康生物科技股份有限公司 | 4F×13cm | SG-CVCP-2 |  | C02070300401003084960000041 | 管径范围（4F）,长度范围（13cm），材质：聚氨酯 | 57.12
817 | 1-2 | 通用介入 | 中心静脉导管类-中心静脉导管（cvc）-普通型-双腔型 | 已申请 | C0207030040100308496 | 国械注准20153032084 | 一次性使用中心静脉导管包 | 一次性使用中心静脉导管包 | 聚氨酯（TPU） | 套 | 11 | 河南曙光汇知康生物科技股份有限公司 | 河南曙光汇知康生物科技股份有限公司 | 5F×20cm | SG-CVCP-2 |  | C02070300401003084960000039 | 管径范围（5F）,长度范围（20cm），材质：聚氨酯 | 57.12
817 | 1-2 | 通用介入 | 中心静脉导管类-中心静脉导管（cvc）-普通型-双腔型 | 已申请 | C0207030040100308496 | 国械注准20153032084 | 一次性使用中心静脉导管包 | 一次性使用中心静脉导管包 | 聚氨酯（TPU） | 套 | 11 | 河南曙光汇知康生物科技股份有限公司 | 河南曙光汇知康生物科技股份有限公司 | 5F×15cm | SG-CVCP-2 |  | C02070300401003084960000038 | 管径范围（5.5F）,长度范围（15cm），材质：聚氨酯 | 57.12
817 | 1-2 | 通用介入 | 中心静脉导管类-中心静脉导管（cvc）-普通型-双腔型 | 已申请 | C0207030040100308496 | 国械注准20153032084 | 一次性使用中心静脉导管包 | 一次性使用中心静脉导管包 | 聚氨酯（TPU） | 套 | 11 | 河南曙光汇知康生物科技股份有限公司 | 河南曙光汇知康生物科技股份有限公司 | 7F×20cm | SG-CVCP-2 |  | C02070300401003084960000037 | 管径范围（7F）,长度范围（20cm），材质：聚氨酯 | 57.12
828 | 1-2 | 通用介入 | 中心静脉导管类-中心静脉导管（cvc）-普通型-双腔型 | 已申请 | C0207030040100304894 | 国械注准20173034436 | 一次性使用中心静脉导管套装 | 一次性使用中心静脉导管套装 | 路博润EG100A-B20 | 套 | 6 | 南昌贝欧特医疗科技股份有限公司 | 南昌贝欧特医疗科技股份有限公司 | 12Fr | 双腔 |  | C02070300401003048940000018 | 管径范围：12F（4.0mm） 长度范围：5cm-80cm 材质:TPU（聚氨酯） | 45.6
828 | 1-2 | 通用介入 | 中心静脉导管类-中心静脉导管（cvc）-普通型-双腔型 | 已申请 | C0207030040100304894 | 国械注准20173034436 | 一次性使用中心静脉导管套装 | 一次性使用中心静脉导管套装 | 路博润EG100A-B20 | 套 | 6 | 南昌贝欧特医疗科技股份有限公司 | 南昌贝欧特医疗科技股份有限公司 | 11.5Fr | 双腔 |  | C02070300401003048940000013 | 管径范围：11.5F（3.8mm） , 长度范围：5cm-80cm , 材质:TPU（聚氨酯） | 45.6
828 | 1-2 | 通用介入 | 中心静脉导管类-中心静脉导管（cvc）-普通型-双腔型 | 已申请 | C0207030040100304894 | 国械注准20173034436 | 一次性使用中心静脉导管套装 | 一次性使用中心静脉导管套装 | 路博润EG100A-B20 | 套 | 6 | 南昌贝欧特医疗科技股份有限公司 | 南昌贝欧特医疗科技股份有限公司 | 7Fr | 双腔 |  | C02070300401003048940000010 | 管径范围：7F（2.4mm） 长度范围：5cm-80cm 材质:TPU（聚氨酯） | 45.6
828 | 1-2 | 通用介入 | 中心静脉导管类-中心静脉导管（cvc）-普通型-双腔型 | 已申请 | C0207030040100304894 | 国械注准20173034436 | 一次性使用中心静脉导管套装 | 一次性使用中心静脉导管套装 | 路博润EG100A-B20 | 套 | 6 | 南昌贝欧特医疗科技股份有限公司 | 南昌贝欧特医疗科技股份有限公司 | 10Fr | 双腔 |  | C02070300401003048940000005 | 管径范围：10F（3.3mm） , 长度范围：5cm-80cm , 材质:TPU（聚氨酯） | 45.6
828 | 1-2 | 通用介入 | 中心静脉导管类-中心静脉导管（cvc）-普通型-双腔型 | 已申请 | C0207030040100304894 | 国械注准20173034436 | 一次性使用中心静脉导管套装 | 一次性使用中心静脉导管套装 | 路博润EG100A-B20 | 套 | 6 | 南昌贝欧特医疗科技股份有限公司 | 南昌贝欧特医疗科技股份有限公司 | 5Fr | 双腔 |  | C02070300401003048940000003 | 管径范围：5F（1.7mm） 长度范围：5cm-80cm 材质:TPU（聚氨酯） | 45.6
828 | 1-2 | 通用介入 | 中心静脉导管类-中心静脉导管（cvc）-普通型-双腔型 | 已申请 | C0207030040100304894 | 国械注准20173034436 | 一次性使用中心静脉导管套装 | 一次性使用中心静脉导管套装 | 路博润EG100A-B20 | 套 | 6 | 南昌贝欧特医疗科技股份有限公司 | 南昌贝欧特医疗科技股份有限公司 | 8Fr | 双腔 |  | C02070300401003048940000001 | 管径范围：8F（2.7mm） 长度范围：5cm-80cm 材质:TPU（聚氨酯） | 45.6
868 | 1-2 | 通用介入 | 中心静脉导管类-中心静脉导管（cvc）-普通型-双腔型 | 已申请 | C0207030040100301682 | 国械注准20163031270 | 一次性无菌中心静脉导管套件 | 一次性无菌中心静脉导管套件 | 聚氨酯 | 套 | 13 | 广州维力医疗器械股份有限公司 | 广州维力医疗器械股份有限公司 | 双腔4Fr*8 | 双腔标准包套件 | 06944932722507 | C02070300401003016820000197 | 管身外径1.40mm，有效长度8cm，聚氨酯材质 | 46.08
868 | 1-2 | 通用介入 | 中心静脉导管类-中心静脉导管（cvc）-普通型-双腔型 | 已申请 | C0207030040100301682 | 国械注准20163031270 | 一次性无菌中心静脉导管套件 | 一次性无菌中心静脉导管套件 | 聚氨酯 | 套 | 13 | 广州维力医疗器械股份有限公司 | 广州维力医疗器械股份有限公司 | 双腔5Fr*8 | 双腔标准包套件 | 06944932722477 | C02070300401003016820000196 | 管身外径1.70mm，有效长度8cm，聚氨酯材质 | 46.08
868 | 1-2 | 通用介入 | 中心静脉导管类-中心静脉导管（cvc）-普通型-双腔型 | 已申请 | C0207030040100301682 | 国械注准20163031270 | 一次性无菌中心静脉导管套件 | 一次性无菌中心静脉导管套件 | 聚氨酯 | 套 | 13 | 广州维力医疗器械股份有限公司 | 广州维力医疗器械股份有限公司 | 双腔8Fr*11 | 双腔标准包套件 | 06944932722415 | C02070300401003016820000195 | 管身外径2.70mm，有效长度11cm，聚氨酯材质 | 46.08
868 | 1-2 | 通用介入 | 中心静脉导管类-中心静脉导管（cvc）-普通型-双腔型 | 已申请 | C0207030040100301682 | 国械注准20163031270 | 一次性无菌中心静脉导管套件 | 一次性无菌中心静脉导管套件 | 聚氨酯 | 套 | 13 | 广州维力医疗器械股份有限公司 | 广州维力医疗器械股份有限公司 | 双腔7Fr*20 | 双腔标准包套件 | 06944932722439 | C02070300401003016820000190 | 管身外径2.40mm，有效长度20cm，聚氨酯材质 | 46.08
868 | 1-2 | 通用介入 | 中心静脉导管类-中心静脉导管（cvc）-普通型-双腔型 | 已申请 | C0207030040100301682 | 国械注准20163031270 | 一次性无菌中心静脉导管套件 | 一次性无菌中心静脉导管套件 | 聚氨酯 | 套 | 13 | 广州维力医疗器械股份有限公司 | 广州维力医疗器械股份有限公司 | 双腔5Fr*13 | 双腔标准包套件 | 06944932722460 | C02070300401003016820000189 | 管身外径1.70mm，有效长度13cm，聚氨酯材质 | 46.08
868 | 1-2 | 通用介入 | 中心静脉导管类-中心静脉导管（cvc）-普通型-双腔型 | 已申请 | C0207030040100301682 | 国械注准20163031270 | 一次性无菌中心静脉导管套件 | 一次性无菌中心静脉导管套件 | 聚氨酯 | 套 | 13 | 广州维力医疗器械股份有限公司 | 广州维力医疗器械股份有限公司 | 双腔7Fr*16 | 双腔标准包套件 | 06944932722446 | C02070300401003016820000188 | 管身外径2.40mm，有效长度16cm，聚氨酯材质 | 46.08
868 | 1-2 | 通用介入 | 中心静脉导管类-中心静脉导管（cvc）-普通型-双腔型 | 已申请 | C0207030040100301682 | 国械注准20163031270 | 一次性无菌中心静脉导管套件 | 一次性无菌中心静脉导管套件 | 聚氨酯 | 套 | 13 | 广州维力医疗器械股份有限公司 | 广州维力医疗器械股份有限公司 | 双腔8Fr*20 | 双腔标准包套件 | 06944932722392 | C02070300401003016820000187 | 管身外径2.70mm，有效长度20cm，聚氨酯材质 | 46.08
868 | 1-2 | 通用介入 | 中心静脉导管类-中心静脉导管（cvc）-普通型-双腔型 | 已申请 | C0207030040100301682 | 国械注准20163031270 | 一次性无菌中心静脉导管套件 | 一次性无菌中心静脉导管套件 | 聚氨酯 | 套 | 13 | 广州维力医疗器械股份有限公司 | 广州维力医疗器械股份有限公司 | 双腔4Fr*13 | 双腔标准包套件 | 06944932722491 | C02070300401003016820000185 | 管身外径1.40mm，有效长度13cm，聚氨酯材质 | 46.08
868 | 1-2 | 通用介入 | 中心静脉导管类-中心静脉导管（cvc）-普通型-双腔型 | 已申请 | C0207030040100301682 | 国械注准20163031270 | 一次性无菌中心静脉导管套件 | 一次性无菌中心静脉导管套件 | 聚氨酯 | 套 | 13 | 广州维力医疗器械股份有限公司 | 广州维力医疗器械股份有限公司 | 双腔4Fr*30 | 双腔标准包套件 | 06944932722484 | C02070300401003016820000184 | 管身外径1.40mm，有效长度30cm，聚氨酯材质 | 46.08
868 | 1-2 | 通用介入 | 中心静脉导管类-中心静脉导管（cvc）-普通型-双腔型 | 已申请 | C0207030040100301682 | 国械注准20163031270 | 一次性无菌中心静脉导管套件 | 一次性无菌中心静脉导管套件 | 聚氨酯 | 套 | 13 | 广州维力医疗器械股份有限公司 | 广州维力医疗器械股份有限公司 | 双腔7Fr*30 | 双腔标准包套件 | 06944932722422 | C02070300401003016820000182 | 管身外径2.40mm，有效长度30cm，聚氨酯材质 | 46.08
868 | 1-2 | 通用介入 | 中心静脉导管类-中心静脉导管（cvc）-普通型-双腔型 | 已申请 | C0207030040100301682 | 国械注准20163031270 | 一次性无菌中心静脉导管套件 | 一次性无菌中心静脉导管套件 | 聚氨酯 | 套 | 13 | 广州维力医疗器械股份有限公司 | 广州维力医疗器械股份有限公司 | 双腔5Fr*16 | 双腔标准包套件 | 06944932722453 | C02070300401003016820000181 | 管身外径1.70mm，有效长度16cm，聚氨酯材质 | 46.08
868 | 1-2 | 通用介入 | 中心静脉导管类-中心静脉导管（cvc）-普通型-双腔型 | 已申请 | C0207030040100301682 | 国械注准20163031270 | 一次性无菌中心静脉导管套件 | 一次性无菌中心静脉导管套件 | 聚氨酯 | 套 | 13 | 广州维力医疗器械股份有限公司 | 广州维力医疗器械股份有限公司 | 双腔8Fr*16 | 双腔标准包套件 | 06944932722408 | C02070300401003016820000179 | 管身外径2.70mm，有效长度16cm，聚氨酯材质 | 46.08
868 | 1-2 | 通用介入 | 中心静脉导管类-中心静脉导管（cvc）-普通型-双腔型 | 已申请 | C0207030040100301682 | 国械注准20163031270 | 一次性无菌中心静脉导管套件 | 一次性无菌中心静脉导管套件 | 聚氨酯 | 套 | 13 | 广州维力医疗器械股份有限公司 | 广州维力医疗器械股份有限公司 | 双腔4Fr*5 | 双腔标准包套件 | 06944932722514 | C02070300401003016820000175 | 管身外径1.40mm，有效长度5cm，聚氨酯材质 | 46.08
871 | 1-2 | 通用介入 | 中心静脉导管类-中心静脉导管（cvc）-普通型-双腔型 | 已申请 | C0207030040100301682 | 国械注准20163031270 | 一次性无菌中心静脉导管套件 | 一次性无菌中心静脉导管套件 | 聚氨酯 | 套 | 13 | 广州维力医疗器械股份有限公司 | 广州维力医疗器械股份有限公司 | 双腔4Fr*13 | 双腔复合装套件 | 06944932722620 | C02070300401003016820000198 | 管身外径1.40mm，有效长度13cm，聚氨酯材质 | 46.08
871 | 1-2 | 通用介入 | 中心静脉导管类-中心静脉导管（cvc）-普通型-双腔型 | 已申请 | C0207030040100301682 | 国械注准20163031270 | 一次性无菌中心静脉导管套件 | 一次性无菌中心静脉导管套件 | 聚氨酯 | 套 | 13 | 广州维力医疗器械股份有限公司 | 广州维力医疗器械股份有限公司 | 双腔7Fr*16 | 双腔复合装套件 | 06944932722576 | C02070300401003016820000194 | 管身外径2.40mm，有效长度16cm，聚氨酯材质 | 46.08
871 | 1-2 | 通用介入 | 中心静脉导管类-中心静脉导管（cvc）-普通型-双腔型 | 已申请 | C0207030040100301682 | 国械注准20163031270 | 一次性无菌中心静脉导管套件 | 一次性无菌中心静脉导管套件 | 聚氨酯 | 套 | 13 | 广州维力医疗器械股份有限公司 | 广州维力医疗器械股份有限公司 | 双腔8Fr*20 | 双腔复合装套件 | 06944932722521 | C02070300401003016820000193 | 管身外径2.70mm，有效长度20cm，聚氨酯材质 | 46.08
871 | 1-2 | 通用介入 | 中心静脉导管类-中心静脉导管（cvc）-普通型-双腔型 | 已申请 | C0207030040100301682 | 国械注准20163031270 | 一次性无菌中心静脉导管套件 | 一次性无菌中心静脉导管套件 | 聚氨酯 | 套 | 13 | 广州维力医疗器械股份有限公司 | 广州维力医疗器械股份有限公司 | 双腔5Fr*8 | 双腔复合装套件 | 06944932722606 | C02070300401003016820000192 | 管身外径1.70mm，有效长度8cm，聚氨酯材质 | 46.08
871 | 1-2 | 通用介入 | 中心静脉导管类-中心静脉导管（cvc）-普通型-双腔型 | 已申请 | C0207030040100301682 | 国械注准20163031270 | 一次性无菌中心静脉导管套件 | 一次性无菌中心静脉导管套件 | 聚氨酯 | 套 | 13 | 广州维力医疗器械股份有限公司 | 广州维力医疗器械股份有限公司 | 双腔4Fr*30 | 双腔复合装套件 | 06944932722613 | C02070300401003016820000191 | 管身外径1.40mm，有效长度30cm，聚氨酯材质 | 46.08
871 | 1-2 | 通用介入 | 中心静脉导管类-中心静脉导管（cvc）-普通型-双腔型 | 已申请 | C0207030040100301682 | 国械注准20163031270 | 一次性无菌中心静脉导管套件 | 一次性无菌中心静脉导管套件 | 聚氨酯 | 套 | 13 | 广州维力医疗器械股份有限公司 | 广州维力医疗器械股份有限公司 | 双腔5Fr*16 | 双腔复合装套件 | 06944932722583 | C02070300401003016820000186 | 管身外径1.70mm，有效长度16cm，聚氨酯材质 | 46.08
871 | 1-2 | 通用介入 | 中心静脉导管类-中心静脉导管（cvc）-普通型-双腔型 | 已申请 | C0207030040100301682 | 国械注准20163031270 | 一次性无菌中心静脉导管套件 | 一次性无菌中心静脉导管套件 | 聚氨酯 | 套 | 13 | 广州维力医疗器械股份有限公司 | 广州维力医疗器械股份有限公司 | 双腔4Fr*8 | 双腔复合装套件 | 06944932722637 | C02070300401003016820000183 | 管身外径1.40mm，有效长度8cm，聚氨酯材质 | 46.08
871 | 1-2 | 通用介入 | 中心静脉导管类-中心静脉导管（cvc）-普通型-双腔型 | 已申请 | C0207030040100301682 | 国械注准20163031270 | 一次性无菌中心静脉导管套件 | 一次性无菌中心静脉导管套件 | 聚氨酯 | 套 | 13 | 广州维力医疗器械股份有限公司 | 广州维力医疗器械股份有限公司 | 双腔8Fr*11 | 双腔复合装套件 | 06944932722545 | C02070300401003016820000180 | 管身外径2.70mm，有效长度11cm，聚氨酯材质 | 46.08
871 | 1-2 | 通用介入 | 中心静脉导管类-中心静脉导管（cvc）-普通型-双腔型 | 已申请 | C0207030040100301682 | 国械注准20163031270 | 一次性无菌中心静脉导管套件 | 一次性无菌中心静脉导管套件 | 聚氨酯 | 套 | 13 | 广州维力医疗器械股份有限公司 | 广州维力医疗器械股份有限公司 | 双腔7Fr*20 | 双腔复合装套件 | 06944932722569 | C02070300401003016820000178 | 管身外径2.40mm，有效长度20cm，聚氨酯材质 | 46.08
871 | 1-2 | 通用介入 | 中心静脉导管类-中心静脉导管（cvc）-普通型-双腔型 | 已申请 | C0207030040100301682 | 国械注准20163031270 | 一次性无菌中心静脉导管套件 | 一次性无菌中心静脉导管套件 | 聚氨酯 | 套 | 13 | 广州维力医疗器械股份有限公司 | 广州维力医疗器械股份有限公司 | 双腔7Fr*30 | 双腔复合装套件 | 06944932722552 | C02070300401003016820000177 | 管身外径2.40mm，有效长度30cm，聚氨酯材质 | 46.08
871 | 1-2 | 通用介入 | 中心静脉导管类-中心静脉导管（cvc）-普通型-双腔型 | 已申请 | C0207030040100301682 | 国械注准20163031270 | 一次性无菌中心静脉导管套件 | 一次性无菌中心静脉导管套件 | 聚氨酯 | 套 | 13 | 广州维力医疗器械股份有限公司 | 广州维力医疗器械股份有限公司 | 双腔8Fr*16 | 双腔复合装套件 | 06944932722538 | C02070300401003016820000176 | 管身外径2.70mm，有效长度16cm，聚氨酯材质 | 46.08
871 | 1-2 | 通用介入 | 中心静脉导管类-中心静脉导管（cvc）-普通型-双腔型 | 已申请 | C0207030040100301682 | 国械注准20163031270 | 一次性无菌中心静脉导管套件 | 一次性无菌中心静脉导管套件 | 聚氨酯 | 套 | 13 | 广州维力医疗器械股份有限公司 | 广州维力医疗器械股份有限公司 | 双腔5Fr*13 | 双腔复合装套件 | 06944932722590 | C02070300401003016820000174 | 管身外径1.70mm，有效长度13cm，聚氨酯材质 | 46.08
871 | 1-2 | 通用介入 | 中心静脉导管类-中心静脉导管（cvc）-普通型-双腔型 | 已申请 | C0207030040100301682 | 国械注准20163031270 | 一次性无菌中心静脉导管套件 | 一次性无菌中心静脉导管套件 | 聚氨酯 | 套 | 13 | 广州维力医疗器械股份有限公司 | 广州维力医疗器械股份有限公司 | 双腔4Fr*5 | 双腔复合装套件 | 06944932722644 | C02070300401003016820000173 | 管身外径1.40mm，有效长度5cm，聚氨酯材质 | 46.08
884 | 1-2 | 通用介入 | 中心静脉导管类-中心静脉导管（cvc）-普通型-双腔型 | 已申请 | C0207030040100309479 | 国械注准20163102086 | 一次性使用中心静脉导管及附件 | 一次性使用中心静脉导管及附件 | 主要组件中心静脉导管由聚氨酯（PU）和丙烯腈-丁二烯-苯乙烯共聚物（ABS）制造 | 套 | 32 | 佛山特种医用导管有限责任公司 | 佛山特种医用导管有限责任公司 | CF-B 8Fr2×20cm（输液接头为肝素帽） | CF-B 8Fr2×20cm（输液接头为肝素帽） |  | C02070300401003094790051774 | 管径范围（2.7±0.05mm）,长度范围（20cm），材质：聚氨酯 | 67.56
884 | 1-2 | 通用介入 | 中心静脉导管类-中心静脉导管（cvc）-普通型-双腔型 | 已申请 | C0207030040100309479 | 国械注准20163102086 | 一次性使用中心静脉导管及附件 | 一次性使用中心静脉导管及附件 | 主要组件中心静脉导管由聚氨酯（PU）和丙烯腈-丁二烯-苯乙烯共聚物（ABS）制造 | 套 | 32 | 佛山特种医用导管有限责任公司 | 佛山特种医用导管有限责任公司 | CF-B 7Fr2×10cm（输液接头为肝素帽） | CF-B 7Fr2×10cm（输液接头为肝素帽） |  | C02070300401003094790050415 | 管径范围（2.4±0.05mm）,长度范围（10cm），材质：聚氨酯 | 67.56
884 | 1-2 | 通用介入 | 中心静脉导管类-中心静脉导管（cvc）-普通型-双腔型 | 已申请 | C0207030040100309479 | 国械注准20163102086 | 一次性使用中心静脉导管及附件 | 一次性使用中心静脉导管及附件 | 主要组件中心静脉导管由聚氨酯（PU）和丙烯腈-丁二烯-苯乙烯共聚物（ABS）制造 | 套 | 32 | 佛山特种医用导管有限责任公司 | 佛山特种医用导管有限责任公司 | CF-B 5Fr2×15cm（输液接头为肝素帽） | CF-B 5Fr2×15cm（输液接头为肝素帽） |  | C02070300401003094790051923 | 管径范围（1.7±0.05mm）,长度范围（15cm），材质：聚氨酯 | 67.56
884 | 1-2 | 通用介入 | 中心静脉导管类-中心静脉导管（cvc）-普通型-双腔型 | 已申请 | C0207030040100309479 | 国械注准20163102086 | 一次性使用中心静脉导管及附件 | 一次性使用中心静脉导管及附件 | 主要组件中心静脉导管由聚氨酯（PU）和丙烯腈-丁二烯-苯乙烯共聚物（ABS）制造 | 套 | 32 | 佛山特种医用导管有限责任公司 | 佛山特种医用导管有限责任公司 | CF-B 7Fr2×15cm（输液接头为肝素帽） | CF-B 7Fr2×15cm（输液接头为肝素帽） |  | C02070300401003094790050293 | 管径范围（2.4±0.05mm）,长度范围（15cm），材质：聚氨酯 | 67.56
884 | 1-2 | 通用介入 | 中心静脉导管类-中心静脉导管（cvc）-普通型-双腔型 | 已申请 | C0207030040100309479 | 国械注准20163102086 | 一次性使用中心静脉导管及附件 | 一次性使用中心静脉导管及附件 | 主要组件中心静脉导管由聚氨酯（PU）和丙烯腈-丁二烯-苯乙烯共聚物（ABS）制造 | 套 | 32 | 佛山特种医用导管有限责任公司 | 佛山特种医用导管有限责任公司 | CF-B 4Fr2×30cm（输液接头为肝素帽） | CF-B 4Fr2×30cm（输液接头为肝素帽） |  | C02070300401003094790052129 | 管径范围（1.5±0.05mm）,长度范围（30cm），材质：聚氨酯 | 67.56
884 | 1-2 | 通用介入 | 中心静脉导管类-中心静脉导管（cvc）-普通型-双腔型 | 已申请 | C0207030040100309479 | 国械注准20163102086 | 一次性使用中心静脉导管及附件 | 一次性使用中心静脉导管及附件 | 主要组件中心静脉导管由聚氨酯（PU）和丙烯腈-丁二烯-苯乙烯共聚物（ABS）制造 | 套 | 32 | 佛山特种医用导管有限责任公司 | 佛山特种医用导管有限责任公司 | CF-B 5Fr2×30cm（输液接头为肝素帽） | CF-B 5Fr2×30cm（输液接头为肝素帽） |  | C02070300401003094790050240 | 管径范围（1.7±0.05mm）,长度范围（30cm），材质：聚氨酯 | 67.56
884 | 1-2 | 通用介入 | 中心静脉导管类-中心静脉导管（cvc）-普通型-双腔型 | 已申请 | C0207030040100309479 | 国械注准20163102086 | 一次性使用中心静脉导管及附件 | 一次性使用中心静脉导管及附件 | 主要组件中心静脉导管由聚氨酯（PU）和丙烯腈-丁二烯-苯乙烯共聚物（ABS）制造 | 套 | 32 | 佛山特种医用导管有限责任公司 | 佛山特种医用导管有限责任公司 | CF-B 8Fr2×30cm（输液接头为肝素帽） | CF-B 8Fr2×30cm（输液接头为肝素帽） |  | C02070300401003094790051295 | 管径范围（2.7±0.05mm）,长度范围（30cm），材质：聚氨酯 | 67.56
884 | 1-2 | 通用介入 | 中心静脉导管类-中心静脉导管（cvc）-普通型-双腔型 | 已申请 | C0207030040100309479 | 国械注准20163102086 | 一次性使用中心静脉导管及附件 | 一次性使用中心静脉导管及附件 | 主要组件中心静脉导管由聚氨酯（PU）和丙烯腈-丁二烯-苯乙烯共聚物（ABS）制造 | 套 | 32 | 佛山特种医用导管有限责任公司 | 佛山特种医用导管有限责任公司 | CF-B 10Fr2×30cm（输液接头为肝素帽） | CF-B 10Fr2×30cm（输液接头为肝素帽） |  | C02070300401003094790052034 | 管径范围（3.3±0.05mm）,长度范围（30cm），材质：聚氨酯 | 67.56
884 | 1-2 | 通用介入 | 中心静脉导管类-中心静脉导管（cvc）-普通型-双腔型 | 已申请 | C0207030040100309479 | 国械注准20163102086 | 一次性使用中心静脉导管及附件 | 一次性使用中心静脉导管及附件 | 主要组件中心静脉导管由聚氨酯（PU）和丙烯腈-丁二烯-苯乙烯共聚物（ABS）制造 | 套 | 32 | 佛山特种医用导管有限责任公司 | 佛山特种医用导管有限责任公司 | CF-B 10Fr2×20cm（输液接头为肝素帽） | CF-B 10Fr2×20cm（输液接头为肝素帽） |  | C02070300401003094790051448 | 管径范围（3.3±0.05mm）,长度范围（20cm），材质：聚氨酯 | 67.56
884 | 1-2 | 通用介入 | 中心静脉导管类-中心静脉导管（cvc）-普通型-双腔型 | 已申请 | C0207030040100309479 | 国械注准20163102086 | 一次性使用中心静脉导管及附件 | 一次性使用中心静脉导管及附件 | 主要组件中心静脉导管由聚氨酯（PU）和丙烯腈-丁二烯-苯乙烯共聚物（ABS）制造 | 套 | 32 | 佛山特种医用导管有限责任公司 | 佛山特种医用导管有限责任公司 | CF-B 10Fr2×15cm（输液接头为肝素帽） | CF-B 10Fr2×15cm（输液接头为肝素帽） |  | C02070300401003094790050826 | 管径范围（3.3±0.05mm）,长度范围（15cm），材质：聚氨酯 | 67.56
884 | 1-2 | 通用介入 | 中心静脉导管类-中心静脉导管（cvc）-普通型-双腔型 | 已申请 | C0207030040100309479 | 国械注准20163102086 | 一次性使用中心静脉导管及附件 | 一次性使用中心静脉导管及附件 | 主要组件中心静脉导管由聚氨酯（PU）和丙烯腈-丁二烯-苯乙烯共聚物（ABS）制造 | 套 | 32 | 佛山特种医用导管有限责任公司 | 佛山特种医用导管有限责任公司 | CF-C 10Fr2×15cm（输液接头为肝素帽） | CF-C 10Fr2×15cm（输液接头为肝素帽） |  | C02070300401003094790050962 | 管径范围（3.3±0.05mm）,长度范围（15cm），材质：聚氨酯 | 67.56
884 | 1-2 | 通用介入 | 中心静脉导管类-中心静脉导管（cvc）-普通型-双腔型 | 已申请 | C0207030040100309479 | 国械注准20163102086 | 一次性使用中心静脉导管及附件 | 一次性使用中心静脉导管及附件 | 主要组件中心静脉导管由聚氨酯（PU）和丙烯腈-丁二烯-苯乙烯共聚物（ABS）制造 | 套 | 32 | 佛山特种医用导管有限责任公司 | 佛山特种医用导管有限责任公司 | CF-C 10Fr2×20cm（输液接头为肝素帽） | CF-C 10Fr2×20cm（输液接头为肝素帽） |  | C02070300401003094790051841 | 管径范围（3.3±0.05mm）,长度范围（20cm），材质：聚氨酯 | 67.56
884 | 1-2 | 通用介入 | 中心静脉导管类-中心静脉导管（cvc）-普通型-双腔型 | 已申请 | C0207030040100309479 | 国械注准20163102086 | 一次性使用中心静脉导管及附件 | 一次性使用中心静脉导管及附件 | 主要组件中心静脉导管由聚氨酯（PU）和丙烯腈-丁二烯-苯乙烯共聚物（ABS）制造 | 套 | 32 | 佛山特种医用导管有限责任公司 | 佛山特种医用导管有限责任公司 | CF-B 4Fr2×10cm（输液接头为肝素帽） | CF-B 4Fr2×10cm（输液接头为肝素帽） |  | C02070300401003094790051737 | 管径范围（1.5±0.05mm）,长度范围（10cm），材质：聚氨酯 | 67.56
884 | 1-2 | 通用介入 | 中心静脉导管类-中心静脉导管（cvc）-普通型-双腔型 | 已申请 | C0207030040100309479 | 国械注准20163102086 | 一次性使用中心静脉导管及附件 | 一次性使用中心静脉导管及附件 | 主要组件中心静脉导管由聚氨酯（PU）和丙烯腈-丁二烯-苯乙烯共聚物（ABS）制造 | 套 | 32 | 佛山特种医用导管有限责任公司 | 佛山特种医用导管有限责任公司 | CF-B 4Fr2×15cm（输液接头为肝素帽） | CF-B 4Fr2×15cm（输液接头为肝素帽） |  | C02070300401003094790050360 | 管径范围（1.5±0.05mm）,长度范围（15cm），材质：聚氨酯 | 67.56
884 | 1-2 | 通用介入 | 中心静脉导管类-中心静脉导管（cvc）-普通型-双腔型 | 已申请 | C0207030040100309479 | 国械注准20163102086 | 一次性使用中心静脉导管及附件 | 一次性使用中心静脉导管及附件 | 主要组件中心静脉导管由聚氨酯（PU）和丙烯腈-丁二烯-苯乙烯共聚物（ABS）制造 | 套 | 32 | 佛山特种医用导管有限责任公司 | 佛山特种医用导管有限责任公司 | CF-B 4Fr2×5cm（输液接头为肝素帽） | CF-B 4Fr2×5cm（输液接头为肝素帽） |  | C02070300401003094790050326 | 管径范围（1.5±0.05mm）,长度范围（5cm），材质：聚氨酯 | 67.56
884 | 1-2 | 通用介入 | 中心静脉导管类-中心静脉导管（cvc）-普通型-双腔型 | 已申请 | C0207030040100309479 | 国械注准20163102086 | 一次性使用中心静脉导管及附件 | 一次性使用中心静脉导管及附件 | 主要组件中心静脉导管由聚氨酯（PU）和丙烯腈-丁二烯-苯乙烯共聚物（ABS）制造 | 套 | 32 | 佛山特种医用导管有限责任公司 | 佛山特种医用导管有限责任公司 | CF-B 5Fr2×13cm（输液接头为肝素帽） | CF-B 5Fr2×13cm（输液接头为肝素帽） |  | C02070300401003094790050726 | 管径范围（1.7±0.05mm）,长度范围（13cm），材质：聚氨酯 | 67.56
884 | 1-2 | 通用介入 | 中心静脉导管类-中心静脉导管（cvc）-普通型-双腔型 | 已申请 | C0207030040100309479 | 国械注准20163102086 | 一次性使用中心静脉导管及附件 | 一次性使用中心静脉导管及附件 | 主要组件中心静脉导管由聚氨酯（PU）和丙烯腈-丁二烯-苯乙烯共聚物（ABS）制造 | 套 | 32 | 佛山特种医用导管有限责任公司 | 佛山特种医用导管有限责任公司 | CF-C 8Fr2×10cm（输液接头为肝素帽） | CF-C 8Fr2×10cm（输液接头为肝素帽） |  | C02070300401003094790052438 | 管径范围（2.7±0.05mm）,长度范围（10cm），材质：聚氨酯 | 67.56
884 | 1-2 | 通用介入 | 中心静脉导管类-中心静脉导管（cvc）-普通型-双腔型 | 已申请 | C0207030040100309479 | 国械注准20163102086 | 一次性使用中心静脉导管及附件 | 一次性使用中心静脉导管及附件 | 主要组件中心静脉导管由聚氨酯（PU）和丙烯腈-丁二烯-苯乙烯共聚物（ABS）制造 | 套 | 32 | 佛山特种医用导管有限责任公司 | 佛山特种医用导管有限责任公司 | CF-C 8Fr2×20cm（输液接头为肝素帽） | CF-C 8Fr2×20cm（输液接头为肝素帽） |  | C02070300401003094790050674 | 管径范围（2.7±0.05mm）,长度范围（20cm），材质：聚氨酯 | 67.56
884 | 1-2 | 通用介入 | 中心静脉导管类-中心静脉导管（cvc）-普通型-双腔型 | 已申请 | C0207030040100309479 | 国械注准20163102086 | 一次性使用中心静脉导管及附件 | 一次性使用中心静脉导管及附件 | 主要组件中心静脉导管由聚氨酯（PU）和丙烯腈-丁二烯-苯乙烯共聚物（ABS）制造 | 套 | 32 | 佛山特种医用导管有限责任公司 | 佛山特种医用导管有限责任公司 | CF-C 7Fr2×15cm（输液接头为肝素帽） | CF-C 7Fr2×15cm（输液接头为肝素帽） |  | C02070300401003094790051657 | 管径范围（2.4±0.05mm）,长度范围（15cm），材质：聚氨酯 | 67.56
884 | 1-2 | 通用介入 | 中心静脉导管类-中心静脉导管（cvc）-普通型-双腔型 | 已申请 | C0207030040100309479 | 国械注准20163102086 | 一次性使用中心静脉导管及附件 | 一次性使用中心静脉导管及附件 | 主要组件中心静脉导管由聚氨酯（PU）和丙烯腈-丁二烯-苯乙烯共聚物（ABS）制造 | 套 | 32 | 佛山特种医用导管有限责任公司 | 佛山特种医用导管有限责任公司 | CF-C 7Fr2×20cm（输液接头为肝素帽） | CF-C 7Fr2×20cm（输液接头为肝素帽） |  | C02070300401003094790050921 | 管径范围（2.4±0.05mm）,长度范围（20cm），材质：聚氨酯 | 67.56
884 | 1-2 | 通用介入 | 中心静脉导管类-中心静脉导管（cvc）-普通型-双腔型 | 已申请 | C0207030040100309479 | 国械注准20163102086 | 一次性使用中心静脉导管及附件 | 一次性使用中心静脉导管及附件 | 主要组件中心静脉导管由聚氨酯（PU）和丙烯腈-丁二烯-苯乙烯共聚物（ABS）制造 | 套 | 32 | 佛山特种医用导管有限责任公司 | 佛山特种医用导管有限责任公司 | CF-C 5Fr2×20cm（输液接头为肝素帽） | CF-C 5Fr2×20cm（输液接头为肝素帽） |  | C02070300401003094790050195 | 管径范围（1.7±0.05mm）,长度范围（20cm），材质：聚氨酯 | 67.56
884 | 1-2 | 通用介入 | 中心静脉导管类-中心静脉导管（cvc）-普通型-双腔型 | 已申请 | C0207030040100309479 | 国械注准20163102086 | 一次性使用中心静脉导管及附件 | 一次性使用中心静脉导管及附件 | 主要组件中心静脉导管由聚氨酯（PU）和丙烯腈-丁二烯-苯乙烯共聚物（ABS）制造 | 套 | 32 | 佛山特种医用导管有限责任公司 | 佛山特种医用导管有限责任公司 | CF-C 5Fr2×15cm（输液接头为肝素帽） | CF-C 5Fr2×15cm（输液接头为肝素帽） |  | C02070300401003094790051885 | 管径范围（1.7±0.05mm）,长度范围（15cm），材质：聚氨酯 | 67.56
884 | 1-2 | 通用介入 | 中心静脉导管类-中心静脉导管（cvc）-普通型-双腔型 | 已申请 | C0207030040100309479 | 国械注准20163102086 | 一次性使用中心静脉导管及附件 | 一次性使用中心静脉导管及附件 | 主要组件中心静脉导管由聚氨酯（PU）和丙烯腈-丁二烯-苯乙烯共聚物（ABS）制造 | 套 | 32 | 佛山特种医用导管有限责任公司 | 佛山特种医用导管有限责任公司 | CF-C 5Fr2×13cm（输液接头为肝素帽） | CF-C 5Fr2×13cm（输液接头为肝素帽） |  | C02070300401003094790051601 | 管径范围（1.7±0.05mm）,长度范围（13cm），材质：聚氨酯 | 67.56
884 | 1-2 | 通用介入 | 中心静脉导管类-中心静脉导管（cvc）-普通型-双腔型 | 已申请 | C0207030040100309479 | 国械注准20163102086 | 一次性使用中心静脉导管及附件 | 一次性使用中心静脉导管及附件 | 主要组件中心静脉导管由聚氨酯（PU）和丙烯腈-丁二烯-苯乙烯共聚物（ABS）制造 | 套 | 32 | 佛山特种医用导管有限责任公司 | 佛山特种医用导管有限责任公司 | CF-C 5Fr2×10cm（输液接头为肝素帽） | CF-C 5Fr2×10cm（输液接头为肝素帽） |  | C02070300401003094790051443 | 管径范围（1.7±0.05mm）,长度范围（10cm），材质：聚氨酯 | 67.56
884 | 1-2 | 通用介入 | 中心静脉导管类-中心静脉导管（cvc）-普通型-双腔型 | 已申请 | C0207030040100309479 | 国械注准20163102086 | 一次性使用中心静脉导管及附件 | 一次性使用中心静脉导管及附件 | 主要组件中心静脉导管由聚氨酯（PU）和丙烯腈-丁二烯-苯乙烯共聚物（ABS）制造 | 套 | 32 | 佛山特种医用导管有限责任公司 | 佛山特种医用导管有限责任公司 | CF-B 7Fr2×16cm（输液接头为肝素帽） | CF-B 7Fr2×16cm（输液接头为肝素帽） |  | C02070300401003094790052328 | 管径范围（2.4±0.05mm）,长度范围（16cm），材质：聚氨酯 | 67.56
884 | 1-2 | 通用介入 | 中心静脉导管类-中心静脉导管（cvc）-普通型-双腔型 | 已申请 | C0207030040100309479 | 国械注准20163102086 | 一次性使用中心静脉导管及附件 | 一次性使用中心静脉导管及附件 | 主要组件中心静脉导管由聚氨酯（PU）和丙烯腈-丁二烯-苯乙烯共聚物（ABS）制造 | 套 | 32 | 佛山特种医用导管有限责任公司 | 佛山特种医用导管有限责任公司 | CF-B 7Fr2×30cm（输液接头为肝素帽） | CF-B 7Fr2×30cm（输液接头为肝素帽） |  | C02070300401003094790051919 | 管径范围（2.4±0.05mm）,长度范围（30cm），材质：聚氨酯 | 67.56
884 | 1-2 | 通用介入 | 中心静脉导管类-中心静脉导管（cvc）-普通型-双腔型 | 已申请 | C0207030040100309479 | 国械注准20163102086 | 一次性使用中心静脉导管及附件 | 一次性使用中心静脉导管及附件 | 主要组件中心静脉导管由聚氨酯（PU）和丙烯腈-丁二烯-苯乙烯共聚物（ABS）制造 | 套 | 32 | 佛山特种医用导管有限责任公司 | 佛山特种医用导管有限责任公司 | CF-B 7Fr2×13cm（输液接头为肝素帽） | CF-B 7Fr2×13cm（输液接头为肝素帽） |  | C02070300401003094790051088 | 管径范围（2.4±0.05mm）,长度范围（13cm），材质：聚氨酯 | 67.56
884 | 1-2 | 通用介入 | 中心静脉导管类-中心静脉导管（cvc）-普通型-双腔型 | 已申请 | C0207030040100309479 | 国械注准20163102086 | 一次性使用中心静脉导管及附件 | 一次性使用中心静脉导管及附件 | 主要组件中心静脉导管由聚氨酯（PU）和丙烯腈-丁二烯-苯乙烯共聚物（ABS）制造 | 套 | 32 | 佛山特种医用导管有限责任公司 | 佛山特种医用导管有限责任公司 | CF-B 7Fr2×20cm（输液接头为肝素帽） | CF-B 7Fr2×20cm（输液接头为肝素帽） |  | C02070300401003094790050741 | 管径范围（2.4±0.05mm）,长度范围（20cm），材质：聚氨酯 | 67.56
884 | 1-2 | 通用介入 | 中心静脉导管类-中心静脉导管（cvc）-普通型-双腔型 | 已申请 | C0207030040100309479 | 国械注准20163102086 | 一次性使用中心静脉导管及附件 | 一次性使用中心静脉导管及附件 | 主要组件中心静脉导管由聚氨酯（PU）和丙烯腈-丁二烯-苯乙烯共聚物（ABS）制造 | 套 | 32 | 佛山特种医用导管有限责任公司 | 佛山特种医用导管有限责任公司 | CF-B 5Fr2×10cm（输液接头为肝素帽） | CF-B 5Fr2×10cm（输液接头为肝素帽） |  | C02070300401003094790051450 | 管径范围（1.7±0.05mm）,长度范围（10cm），材质：聚氨酯 | 67.56
884 | 1-2 | 通用介入 | 中心静脉导管类-中心静脉导管（cvc）-普通型-双腔型 | 已申请 | C0207030040100309479 | 国械注准20163102086 | 一次性使用中心静脉导管及附件 | 一次性使用中心静脉导管及附件 | 主要组件中心静脉导管由聚氨酯（PU）和丙烯腈-丁二烯-苯乙烯共聚物（ABS）制造 | 套 | 32 | 佛山特种医用导管有限责任公司 | 佛山特种医用导管有限责任公司 | CF-B 5Fr2×20cm（输液接头为肝素帽） | CF-B 5Fr2×20cm（输液接头为肝素帽） |  | C02070300401003094790050351 | 管径范围（1.7±0.05mm）,长度范围（20cm），材质：聚氨酯 | 67.56
884 | 1-2 | 通用介入 | 中心静脉导管类-中心静脉导管（cvc）-普通型-双腔型 | 已申请 | C0207030040100309479 | 国械注准20163102086 | 一次性使用中心静脉导管及附件 | 一次性使用中心静脉导管及附件 | 主要组件中心静脉导管由聚氨酯（PU）和丙烯腈-丁二烯-苯乙烯共聚物（ABS）制造 | 套 | 32 | 佛山特种医用导管有限责任公司 | 佛山特种医用导管有限责任公司 | CF-ABC 7Fr2×16cm（输液接头为肝素帽） | CF-ABC 7Fr2×16cm（输液接头为肝素帽） |  | C02070300401003094790051917 | 管径范围（2.4±0.05mm）,长度范围（16cm），材质：聚氨酯 | 67.56
884 | 1-2 | 通用介入 | 中心静脉导管类-中心静脉导管（cvc）-普通型-双腔型 | 已申请 | C0207030040100309479 | 国械注准20163102086 | 一次性使用中心静脉导管及附件 | 一次性使用中心静脉导管及附件 | 主要组件中心静脉导管由聚氨酯（PU）和丙烯腈-丁二烯-苯乙烯共聚物（ABS）制造 | 套 | 32 | 佛山特种医用导管有限责任公司 | 佛山特种医用导管有限责任公司 | CF-ABC 7Fr2×20cm（输液接头为肝素帽） | CF-ABC 7Fr2×20cm（输液接头为肝素帽） |  | C02070300401003094790051251 | 管径范围（2.4±0.05mm）,长度范围（20cm），材质：聚氨酯 | 67.56
1033 | 1-2 | 通用介入 | 中心静脉导管类-中心静脉导管（cvc）-普通型-双腔型 | 已申请 | C0207030040100307187 | 国械注准20183031533 | 一次性使用中心静脉导管套件 | 一次性使用中心静脉导管套件 |  | 套 | 20 | 山东威高集团医用高分子制品股份有限公司 | 山东威高集团医用高分子制品股份有限公司 | ZJD-4Fr2-10Y | 简包 | —— | C02070300401003071870000223 | 管径范围:4Fr,长度范围：10cm，材质：聚氨酯\不锈钢\硅胶\聚丙烯等 | 62.16
1033 | 1-2 | 通用介入 | 中心静脉导管类-中心静脉导管（cvc）-普通型-双腔型 | 已申请 | C0207030040100307187 | 国械注准20183031533 | 一次性使用中心静脉导管套件 | 一次性使用中心静脉导管套件 |  | 套 | 20 | 山东威高集团医用高分子制品股份有限公司 | 山东威高集团医用高分子制品股份有限公司 | ZJD-8Fr2-20Y | 简包 | —— | C02070300401003071870000222 | 管径范围:8Fr,长度范围：20cm，材质：聚氨酯\不锈钢\硅胶\聚丙烯等 | 62.16
1033 | 1-2 | 通用介入 | 中心静脉导管类-中心静脉导管（cvc）-普通型-双腔型 | 已申请 | C0207030040100307187 | 国械注准20183031533 | 一次性使用中心静脉导管套件 | 一次性使用中心静脉导管套件 |  | 套 | 20 | 山东威高集团医用高分子制品股份有限公司 | 山东威高集团医用高分子制品股份有限公司 | ZJD-8Fr2-16Z | 简包 | —— | C02070300401003071870000219 | 管径范围:8Fr,长度范围：16cm，材质：聚氨酯\不锈钢\硅胶\聚丙烯等 | 62.16
1033 | 1-2 | 通用介入 | 中心静脉导管类-中心静脉导管（cvc）-普通型-双腔型 | 已申请 | C0207030040100307187 | 国械注准20183031533 | 一次性使用中心静脉导管套件 | 一次性使用中心静脉导管套件 |  | 套 | 20 | 山东威高集团医用高分子制品股份有限公司 | 山东威高集团医用高分子制品股份有限公司 | ZJD-8Fr2-20Z | 简包 | —— | C02070300401003071870000218 | 管径范围:8Fr,长度范围：20cm，材质：聚氨酯\不锈钢\硅胶\聚丙烯等 | 62.16
1033 | 1-2 | 通用介入 | 中心静脉导管类-中心静脉导管（cvc）-普通型-双腔型 | 已申请 | C0207030040100307187 | 国械注准20183031533 | 一次性使用中心静脉导管套件 | 一次性使用中心静脉导管套件 |  | 套 | 20 | 山东威高集团医用高分子制品股份有限公司 | 山东威高集团医用高分子制品股份有限公司 | ZJD-5Fr2-10Z | 简包 | —— | C02070300401003071870000195 | 管径范围:5Fr,长度范围：10cm，材质：聚氨酯\不锈钢\硅胶\聚丙烯等 | 62.16
1033 | 1-2 | 通用介入 | 中心静脉导管类-中心静脉导管（cvc）-普通型-双腔型 | 已申请 | C0207030040100307187 | 国械注准20183031533 | 一次性使用中心静脉导管套件 | 一次性使用中心静脉导管套件 |  | 套 | 20 | 山东威高集团医用高分子制品股份有限公司 | 山东威高集团医用高分子制品股份有限公司 | ZJD-4Fr2-20Y | 简包 | —— | C02070300401003071870000192 | 管径范围:4Fr,长度范围：20cm，材质：聚氨酯\不锈钢\硅胶\聚丙烯等 | 62.16
1033 | 1-2 | 通用介入 | 中心静脉导管类-中心静脉导管（cvc）-普通型-双腔型 | 已申请 | C0207030040100307187 | 国械注准20183031533 | 一次性使用中心静脉导管套件 | 一次性使用中心静脉导管套件 |  | 套 | 20 | 山东威高集团医用高分子制品股份有限公司 | 山东威高集团医用高分子制品股份有限公司 | ZJD-7Fr2-20Y | 简包 | —— | C02070300401003071870000189 | 管径范围:7Fr,长度范围：20cm，材质：聚氨酯\不锈钢\硅胶\聚丙烯等 | 62.16
1033 | 1-2 | 通用介入 | 中心静脉导管类-中心静脉导管（cvc）-普通型-双腔型 | 已申请 | C0207030040100307187 | 国械注准20183031533 | 一次性使用中心静脉导管套件 | 一次性使用中心静脉导管套件 |  | 套 | 20 | 山东威高集团医用高分子制品股份有限公司 | 山东威高集团医用高分子制品股份有限公司 | ZJD-4Fr2-20Z | 简包 | —— | C02070300401003071870000186 | 管径范围:4Fr,长度范围：20cm，材质：聚氨酯\不锈钢\硅胶\聚丙烯等 | 62.16
1033 | 1-2 | 通用介入 | 中心静脉导管类-中心静脉导管（cvc）-普通型-双腔型 | 已申请 | C0207030040100307187 | 国械注准20183031533 | 一次性使用中心静脉导管套件 | 一次性使用中心静脉导管套件 |  | 套 | 20 | 山东威高集团医用高分子制品股份有限公司 | 山东威高集团医用高分子制品股份有限公司 | ZJD-7Fr2-16Z | 简包 | —— | C02070300401003071870000181 | 管径范围:7Fr,长度范围：16cm，材质：聚氨酯\不锈钢\硅胶\聚丙烯等 | 62.16
1033 | 1-2 | 通用介入 | 中心静脉导管类-中心静脉导管（cvc）-普通型-双腔型 | 已申请 | C0207030040100307187 | 国械注准20183031533 | 一次性使用中心静脉导管套件 | 一次性使用中心静脉导管套件 |  | 套 | 20 | 山东威高集团医用高分子制品股份有限公司 | 山东威高集团医用高分子制品股份有限公司 | ZJD-7Fr2-16Y | 简包 | —— | C02070300401003071870000179 | 管径范围:7Fr,长度范围：16cm，材质：聚氨酯\不锈钢\硅胶\聚丙烯等 | 62.16
1033 | 1-2 | 通用介入 | 中心静脉导管类-中心静脉导管（cvc）-普通型-双腔型 | 已申请 | C0207030040100307187 | 国械注准20183031533 | 一次性使用中心静脉导管套件 | 一次性使用中心静脉导管套件 |  | 套 | 20 | 山东威高集团医用高分子制品股份有限公司 | 山东威高集团医用高分子制品股份有限公司 | ZJD-5Fr2-20Y | 简包 | —— | C02070300401003071870000175 | 管径范围:5Fr,长度范围：20cm，材质：聚氨酯\不锈钢\硅胶\聚丙烯等 | 62.16
1033 | 1-2 | 通用介入 | 中心静脉导管类-中心静脉导管（cvc）-普通型-双腔型 | 已申请 | C0207030040100307187 | 国械注准20183031533 | 一次性使用中心静脉导管套件 | 一次性使用中心静脉导管套件 |  | 套 | 20 | 山东威高集团医用高分子制品股份有限公司 | 山东威高集团医用高分子制品股份有限公司 | ZJD-4Fr2-16Y | 简包 | —— | C02070300401003071870000170 | 管径范围:4Fr,长度范围：16cm，材质：聚氨酯\不锈钢\硅胶\聚丙烯等 | 62.16
1033 | 1-2 | 通用介入 | 中心静脉导管类-中心静脉导管（cvc）-普通型-双腔型 | 已申请 | C0207030040100307187 | 国械注准20183031533 | 一次性使用中心静脉导管套件 | 一次性使用中心静脉导管套件 |  | 套 | 20 | 山东威高集团医用高分子制品股份有限公司 | 山东威高集团医用高分子制品股份有限公司 | ZJD-5Fr2-10Y | 简包 | —— | C02070300401003071870000169 | 管径范围:5Fr,长度范围：10cm，材质：聚氨酯\不锈钢\硅胶\聚丙烯等 | 62.16
1033 | 1-2 | 通用介入 | 中心静脉导管类-中心静脉导管（cvc）-普通型-双腔型 | 已申请 | C0207030040100307187 | 国械注准20183031533 | 一次性使用中心静脉导管套件 | 一次性使用中心静脉导管套件 |  | 套 | 20 | 山东威高集团医用高分子制品股份有限公司 | 山东威高集团医用高分子制品股份有限公司 | ZJD-4Fr2-10Z | 简包 | —— | C02070300401003071870000166 | 管径范围:4Fr,长度范围：10cm，材质：聚氨酯\不锈钢\硅胶\聚丙烯等 | 62.16
1033 | 1-2 | 通用介入 | 中心静脉导管类-中心静脉导管（cvc）-普通型-双腔型 | 已申请 | C0207030040100307187 | 国械注准20183031533 | 一次性使用中心静脉导管套件 | 一次性使用中心静脉导管套件 |  | 套 | 20 | 山东威高集团医用高分子制品股份有限公司 | 山东威高集团医用高分子制品股份有限公司 | ZJD-4Fr2-16Z | 简包 | —— | C02070300401003071870000163 | 管径范围:4Fr,长度范围：16cm，材质：聚氨酯\不锈钢\硅胶\聚丙烯等 | 62.16
1033 | 1-2 | 通用介入 | 中心静脉导管类-中心静脉导管（cvc）-普通型-双腔型 | 已申请 | C0207030040100307187 | 国械注准20183031533 | 一次性使用中心静脉导管套件 | 一次性使用中心静脉导管套件 |  | 套 | 20 | 山东威高集团医用高分子制品股份有限公司 | 山东威高集团医用高分子制品股份有限公司 | ZJD-8Fr2-16Y | 简包 | —— | C02070300401003071870000160 | 管径范围:8Fr,长度范围：16cm，材质：聚氨酯\不锈钢\硅胶\聚丙烯等 | 62.16
1033 | 1-2 | 通用介入 | 中心静脉导管类-中心静脉导管（cvc）-普通型-双腔型 | 已申请 | C0207030040100307187 | 国械注准20183031533 | 一次性使用中心静脉导管套件 | 一次性使用中心静脉导管套件 |  | 套 | 20 | 山东威高集团医用高分子制品股份有限公司 | 山东威高集团医用高分子制品股份有限公司 | ZJD-5Fr2-20Z | 简包 | —— | C02070300401003071870000149 | 管径范围:5Fr,长度范围：20cm，材质：聚氨酯\不锈钢\硅胶\聚丙烯等 | 62.16
1033 | 1-2 | 通用介入 | 中心静脉导管类-中心静脉导管（cvc）-普通型-双腔型 | 已申请 | C0207030040100307187 | 国械注准20183031533 | 一次性使用中心静脉导管套件 | 一次性使用中心静脉导管套件 |  | 套 | 20 | 山东威高集团医用高分子制品股份有限公司 | 山东威高集团医用高分子制品股份有限公司 | ZJD-7Fr2-20Z | 简包 | —— | C02070300401003071870000147 | 管径范围:7Fr,长度范围：20cm，材质：聚氨酯\不锈钢\硅胶\聚丙烯等 | 62.16
1033 | 1-2 | 通用介入 | 中心静脉导管类-中心静脉导管（cvc）-普通型-双腔型 | 已申请 | C0207030040100307187 | 国械注准20183031533 | 一次性使用中心静脉导管套件 | 一次性使用中心静脉导管套件 |  | 套 | 20 | 山东威高集团医用高分子制品股份有限公司 | 山东威高集团医用高分子制品股份有限公司 | ZJD-5Fr2-16Z | 简包 | —— | C02070300401003071870000135 | 管径范围:5Fr,长度范围：16cm，材质：聚氨酯\不锈钢\硅胶\聚丙烯等 | 62.16
1033 | 1-2 | 通用介入 | 中心静脉导管类-中心静脉导管（cvc）-普通型-双腔型 | 已申请 | C0207030040100307187 | 国械注准20183031533 | 一次性使用中心静脉导管套件 | 一次性使用中心静脉导管套件 |  | 套 | 20 | 山东威高集团医用高分子制品股份有限公司 | 山东威高集团医用高分子制品股份有限公司 | ZJD-5Fr2-16Y | 简包 | —— | C02070300401003071870000127 | 管径范围:5Fr,长度范围：16cm，材质：聚氨酯\不锈钢\硅胶\聚丙烯等 | 62.16
1150 | 1-2 | 通用介入 | 中心静脉导管类-中心静脉导管（cvc）-普通型-双腔型 | 已申请 | C0207030040100101657 | 国械注准20173030700 | 一次性使用中心静脉导管包 | 一次性使用中心静脉导管包 |  | 包 | 2 | 江西三鑫医疗科技股份有限公司 | 江西三鑫医疗科技股份有限公司 | 双腔 | CY-07-220 |  | C02070300401001016570000007 | 管径范围：7F； 长度范围：20cm； 材质：PU | 50.38
1150 | 1-2 | 通用介入 | 中心静脉导管类-中心静脉导管（cvc）-普通型-双腔型 | 已申请 | C0207030040100101657 | 国械注准20173030700 | 一次性使用中心静脉导管包 | 一次性使用中心静脉导管包 |  | 包 | 2 | 江西三鑫医疗科技股份有限公司 | 江西三鑫医疗科技股份有限公司 | 双腔 | CK-07-220 |  | C02070300401001016570000003 | 管径范围：7F； 长度范围：20cm； 材质：PU | 50.38
1194 | 1-2 | 通用介入 | 中心静脉导管类-中心静脉导管（cvc）-普通型-双腔型 | 已申请 | C0207030040100310730 | 国械注准20163031656 | 中心静脉导管套装 | 中心静脉导管套装 |  |  | 1 | 上海全安医疗器械有限公司 | 上海全安医疗器械有限公司 | 7Fr x 20cm （14，18Ga）双腔 | PC-17702 | 06955825802435 | C02070300401003107300000077 | 管径范围（F）,长度范围（cm）是：7Fr x 20cm 材质是： 聚氨酯 | 59.95
1301 | 1-2 | 通用介入 | 中心静脉导管类-中心静脉导管（cvc）-普通型-双腔型 | 已申请 | C0207030040100300666 | 国械注准20143032347 | 一次性使用中心静脉导管套装 | 一次性使用中心静脉导管套装 | 聚氨酯 | 套 | 16 | 昊朗科技（佛山）有限公司 | 昊朗科技（佛山）有限公司 | 双腔8Fr2×20cm | CF-ABC 8Fr2×20cm |  | C02070300401003006660000781 | 管径范围：8F，长度范围：20cm，材质：聚氨酯 | 59.23
1301 | 1-2 | 通用介入 | 中心静脉导管类-中心静脉导管（cvc）-普通型-双腔型 | 已申请 | C0207030040100300666 | 国械注准20143032347 | 一次性使用中心静脉导管套装 | 一次性使用中心静脉导管套装 | 聚氨酯 | 套 | 16 | 昊朗科技（佛山）有限公司 | 昊朗科技（佛山）有限公司 | 双腔7Fr2×15cm CVC复合装 | CF-ABC 7Fr2×15cm |  | C02070300401003006660000411 | 管径范围：7F，长度范围：15cm，材质：聚氨酯 | 59.23
1301 | 1-2 | 通用介入 | 中心静脉导管类-中心静脉导管（cvc）-普通型-双腔型 | 已申请 | C0207030040100300666 | 国械注准20143032347 | 一次性使用中心静脉导管套装 | 一次性使用中心静脉导管套装 | 聚氨酯 | 套 | 16 | 昊朗科技（佛山）有限公司 | 昊朗科技（佛山）有限公司 | 双腔7Fr2×20cm CVC复合装 | CF-ABC 7Fr2×20cm |  | C02070300401003006660000442 | 管径范围：7F，长度范围：20cm，材质：聚氨酯 | 59.23
1301 | 1-2 | 通用介入 | 中心静脉导管类-中心静脉导管（cvc）-普通型-双腔型 | 已申请 | C0207030040100300666 | 国械注准20143032347 | 一次性使用中心静脉导管套装 | 一次性使用中心静脉导管套装 | 聚氨酯 | 套 | 16 | 昊朗科技（佛山）有限公司 | 昊朗科技（佛山）有限公司 | 双腔7Fr2×20cm CVC复合装 | CF-C 7Fr2×20cm |  | C02070300401003006660000446 | 管径范围：7F，长度范围：20cm，材质：聚氨酯 | 59.23
1301 | 1-2 | 通用介入 | 中心静脉导管类-中心静脉导管（cvc）-普通型-双腔型 | 已申请 | C0207030040100300666 | 国械注准20143032347 | 一次性使用中心静脉导管套装 | 一次性使用中心静脉导管套装 | 聚氨酯 | 套 | 16 | 昊朗科技（佛山）有限公司 | 昊朗科技（佛山）有限公司 | 双腔7Fr2×20cm CVC复合装 | CF-A 7Fr2×20cm |  | C02070300401003006660000425 | 管径范围：7F，长度范围：20cm，材质：聚氨酯 | 59.23
1301 | 1-2 | 通用介入 | 中心静脉导管类-中心静脉导管（cvc）-普通型-双腔型 | 已申请 | C0207030040100300666 | 国械注准20143032347 | 一次性使用中心静脉导管套装 | 一次性使用中心静脉导管套装 | 聚氨酯 | 套 | 16 | 昊朗科技（佛山）有限公司 | 昊朗科技（佛山）有限公司 | 双腔5Fr2×13cm CVC复合装 | CF-ABC 5Fr2×13cm |  | C02070300401003006660000534 | 管径范围：5F，长度范围：13cm，材质：聚氨酯 | 59.23
1301 | 1-2 | 通用介入 | 中心静脉导管类-中心静脉导管（cvc）-普通型-双腔型 | 已申请 | C0207030040100300666 | 国械注准20143032347 | 一次性使用中心静脉导管套装 | 一次性使用中心静脉导管套装 | 聚氨酯 | 套 | 16 | 昊朗科技（佛山）有限公司 | 昊朗科技（佛山）有限公司 | 双腔5Fr2×15cm CVC复合装 | CF-ABC 5Fr2×15cm |  | C02070300401003006660000566 | 管径范围：5F，长度范围：15cm，材质：聚氨酯 | 59.23
1301 | 1-2 | 通用介入 | 中心静脉导管类-中心静脉导管（cvc）-普通型-双腔型 | 已申请 | C0207030040100300666 | 国械注准20143032347 | 一次性使用中心静脉导管套装 | 一次性使用中心静脉导管套装 | 聚氨酯 | 套 | 16 | 昊朗科技（佛山）有限公司 | 昊朗科技（佛山）有限公司 | 双腔5Fr2×16cm CVC复合装 | CF-ABC 5Fr2×16cm |  | C02070300401003006660000558 | 管径范围：5F，长度范围：16cm，材质：聚氨酯 | 59.23
1301 | 1-2 | 通用介入 | 中心静脉导管类-中心静脉导管（cvc）-普通型-双腔型 | 已申请 | C0207030040100300666 | 国械注准20143032347 | 一次性使用中心静脉导管套装 | 一次性使用中心静脉导管套装 | 聚氨酯 | 套 | 16 | 昊朗科技（佛山）有限公司 | 昊朗科技（佛山）有限公司 | 双腔5Fr2×20cm CVC复合装 | CF-ABC 5Fr2×20cm |  | C02070300401003006660000533 | 管径范围：5F，长度范围：20cm，材质：聚氨酯 | 59.23
1301 | 1-2 | 通用介入 | 中心静脉导管类-中心静脉导管（cvc）-普通型-双腔型 | 已申请 | C0207030040100300666 | 国械注准20143032347 | 一次性使用中心静脉导管套装 | 一次性使用中心静脉导管套装 | 聚氨酯 | 套 | 16 | 昊朗科技（佛山）有限公司 | 昊朗科技（佛山）有限公司 | 双腔5Fr2×20cm CVC复合装 | CF-C 5Fr2×20cm |  | C02070300401003006660000435 | 管径范围：5F，长度范围：20cm，材质：聚氨酯 | 59.23
1301 | 1-2 | 通用介入 | 中心静脉导管类-中心静脉导管（cvc）-普通型-双腔型 | 已申请 | C0207030040100300666 | 国械注准20143032347 | 一次性使用中心静脉导管套装 | 一次性使用中心静脉导管套装 | 聚氨酯 | 套 | 16 | 昊朗科技（佛山）有限公司 | 昊朗科技（佛山）有限公司 | 双腔5Fr2×15cm CVC复合装 | CF-C 5Fr2×15cm |  | C02070300401003006660000408 | 管径范围：5F，长度范围：15cm，材质：聚氨酯 | 59.23
1301 | 1-2 | 通用介入 | 中心静脉导管类-中心静脉导管（cvc）-普通型-双腔型 | 已申请 | C0207030040100300666 | 国械注准20143032347 | 一次性使用中心静脉导管套装 | 一次性使用中心静脉导管套装 | 聚氨酯 | 套 | 16 | 昊朗科技（佛山）有限公司 | 昊朗科技（佛山）有限公司 | 双腔5Fr2×13cm CVC复合装 | CF-A 5Fr2×13cm |  | C02070300401003006660000455 | 管径范围：5F，长度范围：13cm，材质：聚氨酯 | 59.23
1301 | 1-2 | 通用介入 | 中心静脉导管类-中心静脉导管（cvc）-普通型-双腔型 | 已申请 | C0207030040100300666 | 国械注准20143032347 | 一次性使用中心静脉导管套装 | 一次性使用中心静脉导管套装 | 聚氨酯 | 套 | 16 | 昊朗科技（佛山）有限公司 | 昊朗科技（佛山）有限公司 | 双腔4Fr2×15cm CVC复合装 | CF-A 4Fr2×15cm |  | C02070300401003006660000405 | 管径范围：4F，长度范围：15cm，材质：聚氨酯 | 59.23
1301 | 1-2 | 通用介入 | 中心静脉导管类-中心静脉导管（cvc）-普通型-双腔型 | 已申请 | C0207030040100300666 | 国械注准20143032347 | 一次性使用中心静脉导管套装 | 一次性使用中心静脉导管套装 | 聚氨酯 | 套 | 16 | 昊朗科技（佛山）有限公司 | 昊朗科技（佛山）有限公司 | 双腔4Fr2×10cm CVC复合装 | CF-A 4Fr2×10cm |  | C02070300401003006660000444 | 管径范围：4F，长度范围：10cm，材质：聚氨酯 | 59.23
1301 | 1-2 | 通用介入 | 中心静脉导管类-中心静脉导管（cvc）-普通型-双腔型 | 已申请 | C0207030040100300666 | 国械注准20143032347 | 一次性使用中心静脉导管套装 | 一次性使用中心静脉导管套装 | 聚氨酯 | 套 | 16 | 昊朗科技（佛山）有限公司 | 昊朗科技（佛山）有限公司 | 双腔4Fr2×8cm CVC复合装 | CF-A 4Fr2×8cm |  | C02070300401003006660000421 | 管径范围：4F，长度范围：8cm，材质：聚氨酯 | 59.23
1301 | 1-2 | 通用介入 | 中心静脉导管类-中心静脉导管（cvc）-普通型-双腔型 | 已申请 | C0207030040100300666 | 国械注准20143032347 | 一次性使用中心静脉导管套装 | 一次性使用中心静脉导管套装 | 聚氨酯 | 套 | 16 | 昊朗科技（佛山）有限公司 | 昊朗科技（佛山）有限公司 | 双腔4Fr2×13cm CVC复合装 | CF-A 4Fr2×13cm |  | C02070300401003006660000406 | 管径范围：4F，长度范围：13cm，材质：聚氨酯 | 59.23
1347 | 1-2 | 通用介入 | 中心静脉导管类-中心静脉导管（cvc）-普通型-双腔型 | 已申请 | C0207030040100801754 | 国械注准20143032052 | 一次性使用中心静脉导管包 | 一次性使用中心静脉导管包 | 聚氨酯（PU） | 套 | 24 | 江西洪达医疗器械集团有限公司 | 江西洪达医疗器械集团有限公司 | 7Fr×13cm | HDCVC-II-Z |  | C02070300401008017540000242 | 导管规格：7Fr，外径2.4mm（外径允差±1mm），长度13cm（有效长度允差±10mm） 导管材质：聚氨酯 | 62.4
1347 | 1-2 | 通用介入 | 中心静脉导管类-中心静脉导管（cvc）-普通型-双腔型 | 已申请 | C0207030040100801754 | 国械注准20143032052 | 一次性使用中心静脉导管包 | 一次性使用中心静脉导管包 | 聚氨酯（PU） | 套 | 24 | 江西洪达医疗器械集团有限公司 | 江西洪达医疗器械集团有限公司 | 4Fr×10cm | HDCVC-II-Z |  | C02070300401008017540000240 | 导管规格：4Fr，外径1.4mm（外径允差±1mm），长度10cm（有效长度允差±10mm） 导管材质：聚氨酯 | 62.4
1347 | 1-2 | 通用介入 | 中心静脉导管类-中心静脉导管（cvc）-普通型-双腔型 | 已申请 | C0207030040100801754 | 国械注准20143032052 | 一次性使用中心静脉导管包 | 一次性使用中心静脉导管包 | 聚氨酯（PU） | 套 | 24 | 江西洪达医疗器械集团有限公司 | 江西洪达医疗器械集团有限公司 | 7Fr×30cm | HDCVC-II-Z |  | C02070300401008017540000221 | 导管规格：7Fr，外径2.4mm（外径允差±1mm），长度30cm（有效长度允差±10mm） 导管材质：聚氨酯 | 62.4
1347 | 1-2 | 通用介入 | 中心静脉导管类-中心静脉导管（cvc）-普通型-双腔型 | 已申请 | C0207030040100801754 | 国械注准20143032052 | 一次性使用中心静脉导管包 | 一次性使用中心静脉导管包 | 聚氨酯（PU） | 套 | 24 | 江西洪达医疗器械集团有限公司 | 江西洪达医疗器械集团有限公司 | 5Fr×30cm | HDCVC-II-Z |  | C02070300401008017540000216 | 导管规格：5Fr，外径1.7mm（外径允差±1mm），长度30cm（有效长度允差±10mm） 导管材质：聚氨酯 | 62.4
1347 | 1-2 | 通用介入 | 中心静脉导管类-中心静脉导管（cvc）-普通型-双腔型 | 已申请 | C0207030040100801754 | 国械注准20143032052 | 一次性使用中心静脉导管包 | 一次性使用中心静脉导管包 | 聚氨酯（PU） | 套 | 24 | 江西洪达医疗器械集团有限公司 | 江西洪达医疗器械集团有限公司 | 12Fr×13cm | HDCVC-II-Z |  | C02070300401008017540000207 | 导管规格：12Fr，外径4.0mm（外径允差±1mm），长度13cm（有效长度允差±10mm） 导管材质：聚氨酯 | 62.4
1347 | 1-2 | 通用介入 | 中心静脉导管类-中心静脉导管（cvc）-普通型-双腔型 | 已申请 | C0207030040100801754 | 国械注准20143032052 | 一次性使用中心静脉导管包 | 一次性使用中心静脉导管包 | 聚氨酯（PU） | 套 | 24 | 江西洪达医疗器械集团有限公司 | 江西洪达医疗器械集团有限公司 | 4Fr×15cm | HDCVC-II-Z |  | C02070300401008017540000200 | 导管规格：4Fr，外径1.4mm（外径允差±1mm），长度15cm（有效长度允差±10mm） 导管材质：聚氨酯 | 62.4
1347 | 1-2 | 通用介入 | 中心静脉导管类-中心静脉导管（cvc）-普通型-双腔型 | 已申请 | C0207030040100801754 | 国械注准20143032052 | 一次性使用中心静脉导管包 | 一次性使用中心静脉导管包 | 聚氨酯（PU） | 套 | 24 | 江西洪达医疗器械集团有限公司 | 江西洪达医疗器械集团有限公司 | 8Fr×15cm | HDCVC-II-Z |  | C02070300401008017540000197 | 导管规格：8Fr，外径2.7mm（外径允差±1mm），长度15cm（有效长度允差±10mm） 导管材质：聚氨酯 | 62.4
1347 | 1-2 | 通用介入 | 中心静脉导管类-中心静脉导管（cvc）-普通型-双腔型 | 已申请 | C0207030040100801754 | 国械注准20143032052 | 一次性使用中心静脉导管包 | 一次性使用中心静脉导管包 | 聚氨酯（PU） | 套 | 24 | 江西洪达医疗器械集团有限公司 | 江西洪达医疗器械集团有限公司 | 4Fr×30cm | HDCVC-II-Z |  | C02070300401008017540000180 | 导管规格：4Fr，外径1.4mm（外径允差±1mm），长度30cm（有效长度允差±10mm） 导管材质：聚氨酯 | 62.4
1347 | 1-2 | 通用介入 | 中心静脉导管类-中心静脉导管（cvc）-普通型-双腔型 | 已申请 | C0207030040100801754 | 国械注准20143032052 | 一次性使用中心静脉导管包 | 一次性使用中心静脉导管包 | 聚氨酯（PU） | 套 | 24 | 江西洪达医疗器械集团有限公司 | 江西洪达医疗器械集团有限公司 | 11.5Fr×13cm | HDCVC-II-Z |  | C02070300401008017540000179 | 导管规格：11.5Fr，外径3.8mm（外径允差±1mm），长度13cm（有效长度允差±10mm） 导管材质：聚氨酯 | 62.4
1347 | 1-2 | 通用介入 | 中心静脉导管类-中心静脉导管（cvc）-普通型-双腔型 | 已申请 | C0207030040100801754 | 国械注准20143032052 | 一次性使用中心静脉导管包 | 一次性使用中心静脉导管包 | 聚氨酯（PU） | 套 | 24 | 江西洪达医疗器械集团有限公司 | 江西洪达医疗器械集团有限公司 | 11.5Fr×20cm | HDCVC-II-Z |  | C02070300401008017540000175 | 导管规格：11.5Fr，外径3.8mm（外径允差±1mm），长度20cm（有效长度允差±10mm） 导管材质：聚氨酯 | 62.4
1347 | 1-2 | 通用介入 | 中心静脉导管类-中心静脉导管（cvc）-普通型-双腔型 | 已申请 | C0207030040100801754 | 国械注准20143032052 | 一次性使用中心静脉导管包 | 一次性使用中心静脉导管包 | 聚氨酯（PU） | 套 | 24 | 江西洪达医疗器械集团有限公司 | 江西洪达医疗器械集团有限公司 | 7Fr×20cm | HDCVC-II-Z |  | C02070300401008017540000165 | 导管规格：7Fr，外径2.4mm（外径允差±1mm），长度20cm（有效长度允差±10mm） 导管材质：聚氨酯 | 62.4
1347 | 1-2 | 通用介入 | 中心静脉导管类-中心静脉导管（cvc）-普通型-双腔型 | 已申请 | C0207030040100801754 | 国械注准20143032052 | 一次性使用中心静脉导管包 | 一次性使用中心静脉导管包 | 聚氨酯（PU） | 套 | 24 | 江西洪达医疗器械集团有限公司 | 江西洪达医疗器械集团有限公司 | 5Fr×10cm | HDCVC-II-Z |  | C02070300401008017540000164 | 导管规格：5Fr，外径1.7mm（外径允差±1mm），长度10cm（有效长度允差±10mm） 导管材质：聚氨酯 | 62.4
1347 | 1-2 | 通用介入 | 中心静脉导管类-中心静脉导管（cvc）-普通型-双腔型 | 已申请 | C0207030040100801754 | 国械注准20143032052 | 一次性使用中心静脉导管包 | 一次性使用中心静脉导管包 | 聚氨酯（PU） | 套 | 24 | 江西洪达医疗器械集团有限公司 | 江西洪达医疗器械集团有限公司 | 8Fr×20cm | HDCVC-II-Z |  | C02070300401008017540000163 | 导管规格：8Fr，外径2.7mm（外径允差±1mm），长度20cm（有效长度允差±10mm） 导管材质：聚氨酯 | 62.4
1347 | 1-2 | 通用介入 | 中心静脉导管类-中心静脉导管（cvc）-普通型-双腔型 | 已申请 | C0207030040100801754 | 国械注准20143032052 | 一次性使用中心静脉导管包 | 一次性使用中心静脉导管包 | 聚氨酯（PU） | 套 | 24 | 江西洪达医疗器械集团有限公司 | 江西洪达医疗器械集团有限公司 | 7Fr×15cm | HDCVC-II-Z |  | C02070300401008017540000159 | 导管规格：7Fr，外径2.4mm（外径允差±1mm），长度15cm（有效长度允差±10mm） 导管材质：聚氨酯 | 62.4
1347 | 1-2 | 通用介入 | 中心静脉导管类-中心静脉导管（cvc）-普通型-双腔型 | 已申请 | C0207030040100801754 | 国械注准20143032052 | 一次性使用中心静脉导管包 | 一次性使用中心静脉导管包 | 聚氨酯（PU） | 套 | 24 | 江西洪达医疗器械集团有限公司 | 江西洪达医疗器械集团有限公司 | 8Fr×13cm | HDCVC-II-Z |  | C02070300401008017540000158 | 导管规格：8Fr，外径2.7mm（外径允差±1mm），长度13cm（有效长度允差±10mm） 导管材质：聚氨酯 | 62.4
1347 | 1-2 | 通用介入 | 中心静脉导管类-中心静脉导管（cvc）-普通型-双腔型 | 已申请 | C0207030040100801754 | 国械注准20143032052 | 一次性使用中心静脉导管包 | 一次性使用中心静脉导管包 | 聚氨酯（PU） | 套 | 24 | 江西洪达医疗器械集团有限公司 | 江西洪达医疗器械集团有限公司 | 4Fr×20cm | HDCVC-II-Z |  | C02070300401008017540000157 | 导管规格：4Fr，外径1.4mm（外径允差±1mm），长度20cm（有效长度允差±10mm） 导管材质：聚氨酯 | 62.4
1347 | 1-2 | 通用介入 | 中心静脉导管类-中心静脉导管（cvc）-普通型-双腔型 | 已申请 | C0207030040100801754 | 国械注准20143032052 | 一次性使用中心静脉导管包 | 一次性使用中心静脉导管包 | 聚氨酯（PU） | 套 | 24 | 江西洪达医疗器械集团有限公司 | 江西洪达医疗器械集团有限公司 | 11.5Fr×15cm | HDCVC-II-Z |  | C02070300401008017540000153 | 导管规格：11.5Fr，外径3.8mm（外径允差±1mm），长度15cm（有效长度允差±10mm） 导管材质：聚氨酯 | 62.4
1347 | 1-2 | 通用介入 | 中心静脉导管类-中心静脉导管（cvc）-普通型-双腔型 | 已申请 | C0207030040100801754 | 国械注准20143032052 | 一次性使用中心静脉导管包 | 一次性使用中心静脉导管包 | 聚氨酯（PU） | 套 | 24 | 江西洪达医疗器械集团有限公司 | 江西洪达医疗器械集团有限公司 | 8Fr×30cm | HDCVC-II-Z |  | C02070300401008017540000151 | 导管规格：8Fr，外径2.7mm（外径允差±1mm），长度30cm（有效长度允差±10mm） 导管材质：聚氨酯 | 62.4
1347 | 1-2 | 通用介入 | 中心静脉导管类-中心静脉导管（cvc）-普通型-双腔型 | 已申请 | C0207030040100801754 | 国械注准20143032052 | 一次性使用中心静脉导管包 | 一次性使用中心静脉导管包 | 聚氨酯（PU） | 套 | 24 | 江西洪达医疗器械集团有限公司 | 江西洪达医疗器械集团有限公司 | 11.5Fr×30cm | HDCVC-II-Z |  | C02070300401008017540000142 | 导管规格：11.5Fr，外径3.8mm（外径允差±1mm），长度30cm（有效长度允差±10mm） 导管材质：聚氨酯 | 62.4
1347 | 1-2 | 通用介入 | 中心静脉导管类-中心静脉导管（cvc）-普通型-双腔型 | 已申请 | C0207030040100801754 | 国械注准20143032052 | 一次性使用中心静脉导管包 | 一次性使用中心静脉导管包 | 聚氨酯（PU） | 套 | 24 | 江西洪达医疗器械集团有限公司 | 江西洪达医疗器械集团有限公司 | 5Fr×20cm | HDCVC-II-Z |  | C02070300401008017540000141 | 导管规格：5Fr，外径1.7mm（外径允差±1mm），长度20cm（有效长度允差±10mm） 导管材质：聚氨酯 | 62.4
1347 | 1-2 | 通用介入 | 中心静脉导管类-中心静脉导管（cvc）-普通型-双腔型 | 已申请 | C0207030040100801754 | 国械注准20143032052 | 一次性使用中心静脉导管包 | 一次性使用中心静脉导管包 | 聚氨酯（PU） | 套 | 24 | 江西洪达医疗器械集团有限公司 | 江西洪达医疗器械集团有限公司 | 12Fr×20cm | HDCVC-II-Z |  | C02070300401008017540000139 | 导管规格：12Fr，外径4.0mm（外径允差±1mm），长度20cm（有效长度允差±10mm） 导管材质：聚氨酯 | 62.4
1347 | 1-2 | 通用介入 | 中心静脉导管类-中心静脉导管（cvc）-普通型-双腔型 | 已申请 | C0207030040100801754 | 国械注准20143032052 | 一次性使用中心静脉导管包 | 一次性使用中心静脉导管包 | 聚氨酯（PU） | 套 | 24 | 江西洪达医疗器械集团有限公司 | 江西洪达医疗器械集团有限公司 | 12Fr×15cm | HDCVC-II-Z |  | C02070300401008017540000137 | 导管规格：12Fr，外径4.0mm（外径允差±1mm），长度15cm（有效长度允差±10mm） 导管材质：聚氨酯 | 62.4
1347 | 1-2 | 通用介入 | 中心静脉导管类-中心静脉导管（cvc）-普通型-双腔型 | 已申请 | C0207030040100801754 | 国械注准20143032052 | 一次性使用中心静脉导管包 | 一次性使用中心静脉导管包 | 聚氨酯（PU） | 套 | 24 | 江西洪达医疗器械集团有限公司 | 江西洪达医疗器械集团有限公司 | 12Fr×30cm | HDCVC-II-Z |  | C02070300401008017540000136 | 导管规格：12Fr，外径4.0mm（外径允差±1mm），长度30cm（有效长度允差±10mm） 导管材质：聚氨酯 | 62.4
1347 | 1-2 | 通用介入 | 中心静脉导管类-中心静脉导管（cvc）-普通型-双腔型 | 已申请 | C0207030040100801754 | 国械注准20143032052 | 一次性使用中心静脉导管包 | 一次性使用中心静脉导管包 | 聚氨酯（PU） | 套 | 24 | 江西洪达医疗器械集团有限公司 | 江西洪达医疗器械集团有限公司 | 5Fr×15cm | HDCVC-II-Z |  | C02070300401008017540000123 | 导管规格：5Fr，外径1.7mm（外径允差±1mm），长度15cm（有效长度允差±10mm） 导管材质：聚氨酯 | 62.4
1349 | 1-2 | 通用介入 | 中心静脉导管类-中心静脉导管（cvc）-普通型-双腔型 | 已申请 | C0207030040100801754 | 国械注准20143032052 | 一次性使用中心静脉导管包 | 一次性使用中心静脉导管包 | 聚氨酯（PU） | 套 | 24 | 江西洪达医疗器械集团有限公司 | 江西洪达医疗器械集团有限公司 | 5Fr×15cm | HDCVC-II-Y |  | C02070300401008017540000235 | 导管规格：5Fr，外径1.7mm（外径允差±1mm），长度15cm（有效长度允差±10mm） 导管材质：聚氨酯 | 62.4
1349 | 1-2 | 通用介入 | 中心静脉导管类-中心静脉导管（cvc）-普通型-双腔型 | 已申请 | C0207030040100801754 | 国械注准20143032052 | 一次性使用中心静脉导管包 | 一次性使用中心静脉导管包 | 聚氨酯（PU） | 套 | 24 | 江西洪达医疗器械集团有限公司 | 江西洪达医疗器械集团有限公司 | 8Fr×30cm | HDCVC-II-Y |  | C02070300401008017540000229 | 导管规格：8Fr，外径2.7mm（外径允差±1mm），长度30cm（有效长度允差±10mm） 导管材质：聚氨酯 | 62.4
1349 | 1-2 | 通用介入 | 中心静脉导管类-中心静脉导管（cvc）-普通型-双腔型 | 已申请 | C0207030040100801754 | 国械注准20143032052 | 一次性使用中心静脉导管包 | 一次性使用中心静脉导管包 | 聚氨酯（PU） | 套 | 24 | 江西洪达医疗器械集团有限公司 | 江西洪达医疗器械集团有限公司 | 8Fr×15cm | HDCVC-II-Y |  | C02070300401008017540000227 | 导管规格：8Fr，外径2.7mm（外径允差±1mm），长度15cm（有效长度允差±10mm） 导管材质：聚氨酯 | 62.4
1349 | 1-2 | 通用介入 | 中心静脉导管类-中心静脉导管（cvc）-普通型-双腔型 | 已申请 | C0207030040100801754 | 国械注准20143032052 | 一次性使用中心静脉导管包 | 一次性使用中心静脉导管包 | 聚氨酯（PU） | 套 | 24 | 江西洪达医疗器械集团有限公司 | 江西洪达医疗器械集团有限公司 | 7Fr×30cm | HDCVC-II-Y |  | C02070300401008017540000226 | 导管规格：7Fr，外径2.4mm（外径允差±1mm），长度30cm（有效长度允差±10mm） 导管材质：聚氨酯 | 62.4
1349 | 1-2 | 通用介入 | 中心静脉导管类-中心静脉导管（cvc）-普通型-双腔型 | 已申请 | C0207030040100801754 | 国械注准20143032052 | 一次性使用中心静脉导管包 | 一次性使用中心静脉导管包 | 聚氨酯（PU） | 套 | 24 | 江西洪达医疗器械集团有限公司 | 江西洪达医疗器械集团有限公司 | 11.5Fr×20cm | HDCVC-II-Y |  | C02070300401008017540000224 | 导管规格：11.5Fr，外径3.8mm（外径允差±1mm），长度20cm（有效长度允差±10mm） 导管材质：聚氨酯 | 62.4
1349 | 1-2 | 通用介入 | 中心静脉导管类-中心静脉导管（cvc）-普通型-双腔型 | 已申请 | C0207030040100801754 | 国械注准20143032052 | 一次性使用中心静脉导管包 | 一次性使用中心静脉导管包 | 聚氨酯（PU） | 套 | 24 | 江西洪达医疗器械集团有限公司 | 江西洪达医疗器械集团有限公司 | 4Fr×20cm | HDCVC-II-Y |  | C02070300401008017540000220 | 导管规格：4Fr，外径1.4mm（外径允差±1mm），长度20cm（有效长度允差±10mm） 导管材质：聚氨酯 | 62.4
1349 | 1-2 | 通用介入 | 中心静脉导管类-中心静脉导管（cvc）-普通型-双腔型 | 已申请 | C0207030040100801754 | 国械注准20143032052 | 一次性使用中心静脉导管包 | 一次性使用中心静脉导管包 | 聚氨酯（PU） | 套 | 24 | 江西洪达医疗器械集团有限公司 | 江西洪达医疗器械集团有限公司 | 7Fr×20cm | HDCVC-II-Y |  | C02070300401008017540000214 | 导管规格：7Fr，外径2.4mm（外径允差±1mm），长度20cm（有效长度允差±10mm） 导管材质：聚氨酯 | 62.4
1349 | 1-2 | 通用介入 | 中心静脉导管类-中心静脉导管（cvc）-普通型-双腔型 | 已申请 | C0207030040100801754 | 国械注准20143032052 | 一次性使用中心静脉导管包 | 一次性使用中心静脉导管包 | 聚氨酯（PU） | 套 | 24 | 江西洪达医疗器械集团有限公司 | 江西洪达医疗器械集团有限公司 | 12Fr×13cm | HDCVC-II-Y |  | C02070300401008017540000213 | 导管规格：12Fr，外径4.0mm（外径允差±1mm），长度13cm（有效长度允差±10mm） 导管材质：聚氨酯 | 62.4
1349 | 1-2 | 通用介入 | 中心静脉导管类-中心静脉导管（cvc）-普通型-双腔型 | 已申请 | C0207030040100801754 | 国械注准20143032052 | 一次性使用中心静脉导管包 | 一次性使用中心静脉导管包 | 聚氨酯（PU） | 套 | 24 | 江西洪达医疗器械集团有限公司 | 江西洪达医疗器械集团有限公司 | 7Fr×13cm | HDCVC-II-Y |  | C02070300401008017540000211 | 导管规格：7Fr，外径2.4mm（外径允差±1mm），长度13cm（有效长度允差±10mm） 导管材质：聚氨酯 | 62.4
1349 | 1-2 | 通用介入 | 中心静脉导管类-中心静脉导管（cvc）-普通型-双腔型 | 已申请 | C0207030040100801754 | 国械注准20143032052 | 一次性使用中心静脉导管包 | 一次性使用中心静脉导管包 | 聚氨酯（PU） | 套 | 24 | 江西洪达医疗器械集团有限公司 | 江西洪达医疗器械集团有限公司 | 4Fr×10cm | HDCVC-II-Y |  | C02070300401008017540000209 | 导管规格：4Fr，外径1.4mm（外径允差±1mm），长度10cm（有效长度允差±10mm） 导管材质：聚氨酯 | 62.4
1349 | 1-2 | 通用介入 | 中心静脉导管类-中心静脉导管（cvc）-普通型-双腔型 | 已申请 | C0207030040100801754 | 国械注准20143032052 | 一次性使用中心静脉导管包 | 一次性使用中心静脉导管包 | 聚氨酯（PU） | 套 | 24 | 江西洪达医疗器械集团有限公司 | 江西洪达医疗器械集团有限公司 | 11.5Fr×15cm | HDCVC-II-Y |  | C02070300401008017540000208 | 导管规格：11.5Fr，外径3.8mm（外径允差±1mm），长度15cm（有效长度允差±10mm） 导管材质：聚氨酯 | 62.4
1349 | 1-2 | 通用介入 | 中心静脉导管类-中心静脉导管（cvc）-普通型-双腔型 | 已申请 | C0207030040100801754 | 国械注准20143032052 | 一次性使用中心静脉导管包 | 一次性使用中心静脉导管包 | 聚氨酯（PU） | 套 | 24 | 江西洪达医疗器械集团有限公司 | 江西洪达医疗器械集团有限公司 | 4Fr×15cm | HDCVC-II-Y |  | C02070300401008017540000206 | 导管规格：4Fr，外径1.4mm（外径允差±1mm），长度15cm（有效长度允差±10mm） 导管材质：聚氨酯 | 62.4
1349 | 1-2 | 通用介入 | 中心静脉导管类-中心静脉导管（cvc）-普通型-双腔型 | 已申请 | C0207030040100801754 | 国械注准20143032052 | 一次性使用中心静脉导管包 | 一次性使用中心静脉导管包 | 聚氨酯（PU） | 套 | 24 | 江西洪达医疗器械集团有限公司 | 江西洪达医疗器械集团有限公司 | 8Fr×20cm | HDCVC-II-Y |  | C02070300401008017540000195 | 导管规格：8Fr，外径2.7mm（外径允差±1mm），长度20cm（有效长度允差±10mm） 导管材质：聚氨酯 | 62.4
1349 | 1-2 | 通用介入 | 中心静脉导管类-中心静脉导管（cvc）-普通型-双腔型 | 已申请 | C0207030040100801754 | 国械注准20143032052 | 一次性使用中心静脉导管包 | 一次性使用中心静脉导管包 | 聚氨酯（PU） | 套 | 24 | 江西洪达医疗器械集团有限公司 | 江西洪达医疗器械集团有限公司 | 7Fr×15cm | HDCVC-II-Y |  | C02070300401008017540000176 | 导管规格：7Fr，外径2.4mm（外径允差±1mm），长度15cm（有效长度允差±10mm） 导管材质：聚氨酯 | 62.4
1349 | 1-2 | 通用介入 | 中心静脉导管类-中心静脉导管（cvc）-普通型-双腔型 | 已申请 | C0207030040100801754 | 国械注准20143032052 | 一次性使用中心静脉导管包 | 一次性使用中心静脉导管包 | 聚氨酯（PU） | 套 | 24 | 江西洪达医疗器械集团有限公司 | 江西洪达医疗器械集团有限公司 | 4Fr×30cm | HDCVC-II-Y |  | C02070300401008017540000172 | 导管规格：4Fr，外径1.4mm（外径允差±1mm），长度30cm（有效长度允差±10mm） 导管材质：聚氨酯 | 62.4
1349 | 1-2 | 通用介入 | 中心静脉导管类-中心静脉导管（cvc）-普通型-双腔型 | 已申请 | C0207030040100801754 | 国械注准20143032052 | 一次性使用中心静脉导管包 | 一次性使用中心静脉导管包 | 聚氨酯（PU） | 套 | 24 | 江西洪达医疗器械集团有限公司 | 江西洪达医疗器械集团有限公司 | 12Fr×30cm | HDCVC-II-Y |  | C02070300401008017540000171 | 导管规格：12Fr，外径4.0mm（外径允差±1mm），长度30cm（有效长度允差±10mm） 导管材质：聚氨酯 | 62.4
1349 | 1-2 | 通用介入 | 中心静脉导管类-中心静脉导管（cvc）-普通型-双腔型 | 已申请 | C0207030040100801754 | 国械注准20143032052 | 一次性使用中心静脉导管包 | 一次性使用中心静脉导管包 | 聚氨酯（PU） | 套 | 24 | 江西洪达医疗器械集团有限公司 | 江西洪达医疗器械集团有限公司 | 8Fr×13cm | HDCVC-II-Y |  | C02070300401008017540000170 | 导管规格：8Fr，外径2.7mm（外径允差±1mm），长度13cm（有效长度允差±10mm） 导管材质：聚氨酯 | 62.4
1349 | 1-2 | 通用介入 | 中心静脉导管类-中心静脉导管（cvc）-普通型-双腔型 | 已申请 | C0207030040100801754 | 国械注准20143032052 | 一次性使用中心静脉导管包 | 一次性使用中心静脉导管包 | 聚氨酯（PU） | 套 | 24 | 江西洪达医疗器械集团有限公司 | 江西洪达医疗器械集团有限公司 | 11.5Fr×13cm | HDCVC-II-Y |  | C02070300401008017540000166 | 导管规格：11.5Fr，外径3.8mm（外径允差±1mm），长度13cm（有效长度允差±10mm） 导管材质：聚氨酯 | 62.4
1349 | 1-2 | 通用介入 | 中心静脉导管类-中心静脉导管（cvc）-普通型-双腔型 | 已申请 | C0207030040100801754 | 国械注准20143032052 | 一次性使用中心静脉导管包 | 一次性使用中心静脉导管包 | 聚氨酯（PU） | 套 | 24 | 江西洪达医疗器械集团有限公司 | 江西洪达医疗器械集团有限公司 | 5Fr×30cm | HDCVC-II-Y |  | C02070300401008017540000144 | 导管规格：5Fr，外径1.7mm（外径允差±1mm），长度30cm（有效长度允差±10mm） 导管材质：聚氨酯 | 62.4
1349 | 1-2 | 通用介入 | 中心静脉导管类-中心静脉导管（cvc）-普通型-双腔型 | 已申请 | C0207030040100801754 | 国械注准20143032052 | 一次性使用中心静脉导管包 | 一次性使用中心静脉导管包 | 聚氨酯（PU） | 套 | 24 | 江西洪达医疗器械集团有限公司 | 江西洪达医疗器械集团有限公司 | 5Fr×10cm | HDCVC-II-Y |  | C02070300401008017540000143 | 导管规格：5Fr，外径1.7mm（外径允差±1mm），长度10cm（有效长度允差±10mm） 导管材质：聚氨酯 | 62.4
1349 | 1-2 | 通用介入 | 中心静脉导管类-中心静脉导管（cvc）-普通型-双腔型 | 已申请 | C0207030040100801754 | 国械注准20143032052 | 一次性使用中心静脉导管包 | 一次性使用中心静脉导管包 | 聚氨酯（PU） | 套 | 24 | 江西洪达医疗器械集团有限公司 | 江西洪达医疗器械集团有限公司 | 11.5Fr×30cm | HDCVC-II-Y |  | C02070300401008017540000131 | 导管规格：11.5Fr，外径3.8mm（外径允差±1mm），长度30cm（有效长度允差±10mm） 导管材质：聚氨酯 | 62.4
1349 | 1-2 | 通用介入 | 中心静脉导管类-中心静脉导管（cvc）-普通型-双腔型 | 已申请 | C0207030040100801754 | 国械注准20143032052 | 一次性使用中心静脉导管包 | 一次性使用中心静脉导管包 | 聚氨酯（PU） | 套 | 24 | 江西洪达医疗器械集团有限公司 | 江西洪达医疗器械集团有限公司 | 12Fr×20cm | HDCVC-II-Y |  | C02070300401008017540000128 | 导管规格：12Fr，外径4.0mm（外径允差±1mm），长度20cm（有效长度允差±10mm） 导管材质：聚氨酯 | 62.4
1349 | 1-2 | 通用介入 | 中心静脉导管类-中心静脉导管（cvc）-普通型-双腔型 | 已申请 | C0207030040100801754 | 国械注准20143032052 | 一次性使用中心静脉导管包 | 一次性使用中心静脉导管包 | 聚氨酯（PU） | 套 | 24 | 江西洪达医疗器械集团有限公司 | 江西洪达医疗器械集团有限公司 | 12Fr×15cm | HDCVC-II-Y |  | C02070300401008017540000127 | 导管规格：12Fr，外径4.0mm（外径允差±1mm），长度15cm（有效长度允差±10mm） 导管材质：聚氨酯 | 62.4
1349 | 1-2 | 通用介入 | 中心静脉导管类-中心静脉导管（cvc）-普通型-双腔型 | 已申请 | C0207030040100801754 | 国械注准20143032052 | 一次性使用中心静脉导管包 | 一次性使用中心静脉导管包 | 聚氨酯（PU） | 套 | 24 | 江西洪达医疗器械集团有限公司 | 江西洪达医疗器械集团有限公司 | 5Fr×20cm | HDCVC-II-Y |  | C02070300401008017540000124 | 导管规格：5Fr，外径1.7mm（外径允差±1mm），长度20cm（有效长度允差±10mm） 导管材质：聚氨酯 | 62.4
1550 | 1-2 | 通用介入 | 中心静脉导管类-中心静脉导管（cvc）-普通型-双腔型 | 未申请 | 无 | 国械注准20153030653 | 一次性使用中心静脉导管套件 | 一次性使用中心静脉导管套件 | 聚氨酯（TPU） | 包 |  | 河南驼人医疗器械集团有限公司 | 河南驼人医疗器械集团有限公司 | 2-4Fr-08cm | II型 |  |  | 外径：1.4mm,长度：8cm，耐压：＞50Psi,材质:聚氨酯（TPU） | 45.47
1558 | 1-2 | 通用介入 | 中心静脉导管类-中心静脉导管（cvc）-普通型-双腔型 | 未申请 | 无 | 国械注准20153030653 | 一次性使用中心静脉导管套件 | 一次性使用中心静脉导管套件 | 聚氨酯（TPU） | 包 |  | 河南驼人医疗器械集团有限公司 | 河南驼人医疗器械集团有限公司 | 2-4Fr-13cm | II型 |  |  | 外径：1.4mm,长度：13cm，耐压：＞50Psi,材质:聚氨酯（TPU） | 45.47
1562 | 1-2 | 通用介入 | 中心静脉导管类-中心静脉导管（cvc）-普通型-双腔型 | 未申请 | 无 | 国械注准20153030653 | 一次性使用中心静脉导管套件 | 一次性使用中心静脉导管套件 | 聚氨酯（TPU） | 包 |  | 河南驼人医疗器械集团有限公司 | 河南驼人医疗器械集团有限公司 | 2-4Fr-16cm | II型 |  |  | 外径：1.4mm,长度：16cm，耐压：＞50Psi,材质:聚氨酯（TPU） | 45.47
1563 | 1-2 | 通用介入 | 中心静脉导管类-中心静脉导管（cvc）-普通型-双腔型 | 未申请 | 无 | 国械注准20153030653 | 一次性使用中心静脉导管套件 | 一次性使用中心静脉导管套件 | 聚氨酯（TPU） | 包 |  | 河南驼人医疗器械集团有限公司 | 河南驼人医疗器械集团有限公司 | 2-4Fr-20cm | II型 |  |  | 外径：1.4mm,长度：20cm，耐压：＞50Psi,材质:聚氨酯（TPU） | 45.47
1564 | 1-2 | 通用介入 | 中心静脉导管类-中心静脉导管（cvc）-普通型-双腔型 | 未申请 | 无 | 国械注准20153030653 | 一次性使用中心静脉导管套件 | 一次性使用中心静脉导管套件 | 聚氨酯（TPU） | 包 |  | 河南驼人医疗器械集团有限公司 | 河南驼人医疗器械集团有限公司 | 2-6Fr-13cm | II型 |  |  | 外径：2.0mm,长度：13cm，耐压：＞50Psi,材质:聚氨酯（TPU） | 45.47
1569 | 1-2 | 通用介入 | 中心静脉导管类-中心静脉导管（cvc）-普通型-双腔型 | 未申请 | 无 | 国械注准20153030653 | 一次性使用中心静脉导管套件 | 一次性使用中心静脉导管套件 | 聚氨酯（TPU） | 包 |  | 河南驼人医疗器械集团有限公司 | 河南驼人医疗器械集团有限公司 | 2-6Fr-16cm | II型 |  |  | 外径：2.0mm,长度：16cm，耐压：＞50Psi,材质:聚氨酯（TPU） | 45.47
1573 | 1-2 | 通用介入 | 中心静脉导管类-中心静脉导管（cvc）-普通型-双腔型 | 未申请 | 无 | 国械注准20153030653 | 一次性使用中心静脉导管套件 | 一次性使用中心静脉导管套件 | 聚氨酯（TPU） | 包 |  | 河南驼人医疗器械集团有限公司 | 河南驼人医疗器械集团有限公司 | 2-6Fr-20cm | II型 |  |  | 外径：2.0mm,长度：20cm，耐压：＞50Psi,材质:聚氨酯（TPU） | 45.47
1576 | 1-2 | 通用介入 | 中心静脉导管类-中心静脉导管（cvc）-普通型-双腔型 | 未申请 | 无 | 国械注准20153030653 | 一次性使用中心静脉导管套件 | 一次性使用中心静脉导管套件 | 聚氨酯（TPU） | 包 |  | 河南驼人医疗器械集团有限公司 | 河南驼人医疗器械集团有限公司 | 2-8Fr-16cm | II型 |  |  | 外径：2.7mm,长度：16cm，耐压：＞50Psi,材质:聚氨酯（TPU） | 45.47
1579 | 1-2 | 通用介入 | 中心静脉导管类-中心静脉导管（cvc）-普通型-双腔型 | 未申请 | 无 | 国械注准20153030653 | 一次性使用中心静脉导管套件 | 一次性使用中心静脉导管套件 | 聚氨酯（TPU） | 包 |  | 河南驼人医疗器械集团有限公司 | 河南驼人医疗器械集团有限公司 | 2-8Fr-20cm | II型 |  |  | 外径：2.7mm,长度：20cm，耐压：＞50Psi,材质:聚氨酯（TPU） | 45.47
1583 | 1-2 | 通用介入 | 中心静脉导管类-中心静脉导管（cvc）-普通型-双腔型 | 未申请 | 无 | 国械注准20153030653 | 一次性使用中心静脉导管套件 | 一次性使用中心静脉导管套件 | 聚氨酯（TPU） | 包 |  | 河南驼人医疗器械集团有限公司 | 河南驼人医疗器械集团有限公司 | 2-8Fr-30cm | II型 |  |  | 外径：2.7mm,长度：30cm，耐压：＞50Psi,材质:聚氨酯（TPU） | 45.47
1593 | 1-2 | 通用介入 | 中心静脉导管类-中心静脉导管（cvc）-普通型-双腔型 | 已申请 | C0207030040100304080 | 国械注准20193032015 | 一次性使用中心静脉导管包 | 一次性使用中心静脉导管包 | 医用聚氨酯 | 包 | 2 | 南京宁创医疗设备有限公司 | 南京宁创医疗设备有限公司 | C2-5F-20 | C2-5F-20 |  | C02070300401003040800000015 | 管径范围（F）：5F,长度范围（cm）：20cm，材质：医用聚氨酯 | 62.16
1593 | 1-2 | 通用介入 | 中心静脉导管类-中心静脉导管（cvc）-普通型-双腔型 | 已申请 | C0207030040100304080 | 国械注准20193032015 | 一次性使用中心静脉导管包 | 一次性使用中心静脉导管包 | 医用聚氨酯 | 包 | 2 | 南京宁创医疗设备有限公司 | 南京宁创医疗设备有限公司 | C2-7F-20 | C2-7F-20 |  | C02070300401003040800000011 | 管径范围（F）：7F,长度范围（cm）：20cm，材质：医用聚氨酯 | 62.16
1633 | 1-2 | 通用介入 | 中心静脉导管类-中心静脉导管（cvc）-普通型-双腔型 | 未申请 | 无 | 国械注准20153030653 | 一次性使用中心静脉导管套件 | 一次性使用中心静脉导管套件 | 聚氨酯（TPU） | 包 |  | 河南驼人医疗器械集团有限公司 | 河南驼人医疗器械集团有限公司 | 2-4Fr-08cm | III型 |  |  | 外径：1.4mm,长度：8cm，耐压：＞50Psi,材质:聚氨酯（TPU） | 45.47
1635 | 1-2 | 通用介入 | 中心静脉导管类-中心静脉导管（cvc）-普通型-双腔型 | 未申请 | 无 | 国械注准20153030653 | 一次性使用中心静脉导管套件 | 一次性使用中心静脉导管套件 | 聚氨酯（TPU） | 包 |  | 河南驼人医疗器械集团有限公司 | 河南驼人医疗器械集团有限公司 | 2-4Fr-13cm | III型 |  |  | 外径：1.4mm,长度：13cm，耐压：＞50Psi,材质:聚氨酯（TPU） | 45.47
1638 | 1-2 | 通用介入 | 中心静脉导管类-中心静脉导管（cvc）-普通型-双腔型 | 未申请 | 无 | 国械注准20153030653 | 一次性使用中心静脉导管套件 | 一次性使用中心静脉导管套件 | 聚氨酯（TPU） | 包 |  | 河南驼人医疗器械集团有限公司 | 河南驼人医疗器械集团有限公司 | 2-4Fr-16cm | III型 |  |  | 外径：1.4mm,长度：16cm，耐压：＞50Psi,材质:聚氨酯（TPU） | 45.47
1641 | 1-2 | 通用介入 | 中心静脉导管类-中心静脉导管（cvc）-普通型-双腔型 | 未申请 | 无 | 国械注准20153030653 | 一次性使用中心静脉导管套件 | 一次性使用中心静脉导管套件 | 聚氨酯（TPU） | 包 |  | 河南驼人医疗器械集团有限公司 | 河南驼人医疗器械集团有限公司 | 2-4Fr-20cm | III型 |  |  | 外径：1.4mm,长度：20cm，耐压：＞50Psi,材质:聚氨酯（TPU） | 45.47
1644 | 1-2 | 通用介入 | 中心静脉导管类-中心静脉导管（cvc）-普通型-双腔型 | 未申请 | 无 | 国械注准20153030653 | 一次性使用中心静脉导管套件 | 一次性使用中心静脉导管套件 | 聚氨酯（TPU） | 包 |  | 河南驼人医疗器械集团有限公司 | 河南驼人医疗器械集团有限公司 | 2-6Fr-13cm | III型 |  |  | 外径：2.0mm,长度：13cm，耐压：＞50Psi,材质:聚氨酯（TPU） | 45.47
1647 | 1-2 | 通用介入 | 中心静脉导管类-中心静脉导管（cvc）-普通型-双腔型 | 未申请 | 无 | 国械注准20153030653 | 一次性使用中心静脉导管套件 | 一次性使用中心静脉导管套件 | 聚氨酯（TPU） | 包 |  | 河南驼人医疗器械集团有限公司 | 河南驼人医疗器械集团有限公司 | 2-6Fr-16cm | III型 |  |  | 外径：2.0mm,长度：16cm，耐压：＞50Psi,材质:聚氨酯（TPU） | 45.47
1651 | 1-2 | 通用介入 | 中心静脉导管类-中心静脉导管（cvc）-普通型-双腔型 | 未申请 | 无 | 国械注准20153030653 | 一次性使用中心静脉导管套件 | 一次性使用中心静脉导管套件 | 聚氨酯（TPU） | 包 |  | 河南驼人医疗器械集团有限公司 | 河南驼人医疗器械集团有限公司 | 2-6Fr-20cm | III型 |  |  | 外径：2.0mm,长度：20cm，耐压：＞50Psi,材质:聚氨酯（TPU） | 45.47
1653 | 1-2 | 通用介入 | 中心静脉导管类-中心静脉导管（cvc）-普通型-双腔型 | 未申请 | 无 | 国械注准20153030653 | 一次性使用中心静脉导管套件 | 一次性使用中心静脉导管套件 | 聚氨酯（TPU） | 包 |  | 河南驼人医疗器械集团有限公司 | 河南驼人医疗器械集团有限公司 | 2-8Fr-16cm | III型 |  |  | 外径：2.7mm,长度：16cm，耐压：＞50Psi,材质:聚氨酯（TPU） | 45.47
1656 | 1-2 | 通用介入 | 中心静脉导管类-中心静脉导管（cvc）-普通型-双腔型 | 未申请 | 无 | 国械注准20153030653 | 一次性使用中心静脉导管套件 | 一次性使用中心静脉导管套件 | 聚氨酯（TPU） | 包 |  | 河南驼人医疗器械集团有限公司 | 河南驼人医疗器械集团有限公司 | 2-8Fr-20cm | III型 |  |  | 外径：2.7mm,长度：20cm，耐压：＞50Psi,材质:聚氨酯（TPU） | 45.47
1659 | 1-2 | 通用介入 | 中心静脉导管类-中心静脉导管（cvc）-普通型-双腔型 | 未申请 | 无 | 国械注准20153030653 | 一次性使用中心静脉导管套件 | 一次性使用中心静脉导管套件 | 聚氨酯（TPU） | 包 |  | 河南驼人医疗器械集团有限公司 | 河南驼人医疗器械集团有限公司 | 2-8Fr-30cm | III型 |  |  | 外径：2.7mm,长度：30cm，耐压：＞50Psi,材质:聚氨酯（TPU） | 45.47
4803 | 1-2 | 通用介入 | 中心静脉导管类-中心静脉导管（cvc）-普通型-双腔型 | 已申请 | C0207030040100302315 | 国械注准20153032162 | 一次性使用中心静脉导管套件 | 一次性使用中心静脉导管套件 | 聚氨酯 | 只 | 1 | 江苏瑞京科技发展有限公司 | 江苏瑞京科技发展有限公司 | RJ-CVCQ 2-7F-300 | RJ-CVCQ 2-7F-300 |  | C02070300401003023150000205 | 管径范围：2.40F 长度范围：30cm 材质：聚氨酯 | 44.34
4821 | 1-2 | 通用介入 | 中心静脉导管类-中心静脉导管（cvc）-普通型-双腔型 | 未申请 | C0207030040100301156 | 国械注准20233030735 | 中心静脉导管套件 | 中心静脉导管套件 | 聚氨酯 | 套 |  | 山东柏新医疗制品有限公司 | 山东柏新医疗制品有限公司 | 基本配置：不透射线导管（双腔）； 选用配置：导丝、直型穿刺针、肝素帽、注射器、扩张器、手术刀、外延管夹、针垫、蝶形夹、固定夹、助推器、注射针、医用愈敷膜、缝合针、线 | CV-402-06 |  | C02070300401003011560000179 | 管径：4F，长度：06cm，材质：聚氨酯 | 65.96
4821 | 1-2 | 通用介入 | 中心静脉导管类-中心静脉导管（cvc）-普通型-双腔型 | 未申请 | C0207030040100301156 | 国械注准20233030735 | 中心静脉导管套件 | 中心静脉导管套件 | 聚氨酯 | 套 |  | 山东柏新医疗制品有限公司 | 山东柏新医疗制品有限公司 | 基本配置：不透射线导管（双腔）； 选用配置：导丝、直型穿刺针、肝素帽、注射器、扩张器、手术刀、外延管夹、针垫、蝶形夹、固定夹、助推器、注射针、医用愈敷膜、消毒巾、医用纱布、洞巾、消毒刷、加药杯、缝合针、线、蓝色无纺布、一次性使用灭菌橡胶外科手套 | CV-402-06T |  | C02070300401003011560000218 | 管径：4F，长度：06cm，材质：聚氨酯 | 65.96
4821 | 1-2 | 通用介入 | 中心静脉导管类-中心静脉导管（cvc）-普通型-双腔型 | 未申请 | C0207030040100301156 | 国械注准20233030735 | 中心静脉导管套件 | 中心静脉导管套件 | 聚氨酯 | 套 |  | 山东柏新医疗制品有限公司 | 山东柏新医疗制品有限公司 | 基本配置：不透射线导管（双腔）； 选用配置：导丝、Y型穿刺针、肝素帽、注射器、扩张器、手术刀、外延管夹、针垫、蝶形夹、固定夹、助推器、注射针、医用愈敷膜、缝合针、线 | CV-402-06Y |  | C02070300401003011560000237 | 管径：4F，长度：06cm，材质：聚氨酯 | 65.96
4821 | 1-2 | 通用介入 | 中心静脉导管类-中心静脉导管（cvc）-普通型-双腔型 | 未申请 | C0207030040100301156 | 国械注准20233030735 | 中心静脉导管套件 | 中心静脉导管套件 | 聚氨酯 | 套 |  | 山东柏新医疗制品有限公司 | 山东柏新医疗制品有限公司 | 基本配置：不透射线导管（双腔）； 选用配置：导丝、Y型穿刺针、肝素帽、注射器、扩张器、手术刀、外延管夹、针垫、蝶形夹、固定夹、助推器、注射针、医用愈敷膜、消毒巾、医用纱布、洞巾、消毒刷、加药杯、缝合针、线、蓝色无纺布、一次性使用灭菌橡胶外科手套 | CV-402-06YT |  | C02070300401003011560000246 | 管径：4F，长度：06cm，材质：聚氨酯 | 65.96
4821 | 1-2 | 通用介入 | 中心静脉导管类-中心静脉导管（cvc）-普通型-双腔型 | 未申请 | C0207030040100301156 | 国械注准20233030735 | 中心静脉导管套件 | 中心静脉导管套件 | 聚氨酯 | 套 |  | 山东柏新医疗制品有限公司 | 山东柏新医疗制品有限公司 | 基本配置：不透射线导管（双腔）； 选用配置：导丝、直型穿刺针、肝素帽、注射器、扩张器、手术刀、外延管夹、针垫、蝶形夹、固定夹、助推器、注射针、医用愈敷膜、缝合针、线 | CV-402-10 |  | C02070300401003011560000209 | 管径：4F，长度：10cm，材质：聚氨酯 | 65.96
4821 | 1-2 | 通用介入 | 中心静脉导管类-中心静脉导管（cvc）-普通型-双腔型 | 未申请 | C0207030040100301156 | 国械注准20233030735 | 中心静脉导管套件 | 中心静脉导管套件 | 聚氨酯 | 套 |  | 山东柏新医疗制品有限公司 | 山东柏新医疗制品有限公司 | 基本配置：不透射线导管（双腔）； 选用配置：导丝、直型穿刺针、肝素帽、注射器、扩张器、手术刀、外延管夹、针垫、蝶形夹、固定夹、助推器、注射针、医用愈敷膜、消毒巾、医用纱布、洞巾、消毒刷、加药杯、缝合针、线、蓝色无纺布、一次性使用灭菌橡胶外科手套 | CV-402-10T |  | C02070300401003011560000247 | 管径：4F，长度：10cm，材质：聚氨酯 | 65.96
4821 | 1-2 | 通用介入 | 中心静脉导管类-中心静脉导管（cvc）-普通型-双腔型 | 未申请 | C0207030040100301156 | 国械注准20233030735 | 中心静脉导管套件 | 中心静脉导管套件 | 聚氨酯 | 套 |  | 山东柏新医疗制品有限公司 | 山东柏新医疗制品有限公司 | 基本配置：不透射线导管（双腔）； 选用配置：导丝、Y型穿刺针、肝素帽、注射器、扩张器、手术刀、外延管夹、针垫、蝶形夹、固定夹、助推器、注射针、医用愈敷膜、缝合针、线 | CV-402-10Y |  | C02070300401003011560000239 | 管径：4F，长度：10cm，材质：聚氨酯 | 65.96
4821 | 1-2 | 通用介入 | 中心静脉导管类-中心静脉导管（cvc）-普通型-双腔型 | 未申请 | C0207030040100301156 | 国械注准20233030735 | 中心静脉导管套件 | 中心静脉导管套件 | 聚氨酯 | 套 |  | 山东柏新医疗制品有限公司 | 山东柏新医疗制品有限公司 | 基本配置：不透射线导管（双腔）； 选用配置：导丝、Y型穿刺针、肝素帽、注射器、扩张器、手术刀、外延管夹、针垫、蝶形夹、固定夹、助推器、注射针、医用愈敷膜、消毒巾、医用纱布、洞巾、消毒刷、加药杯、缝合针、线、蓝色无纺布、一次性使用灭菌橡胶外科手套 | CV-402-10YT |  | C02070300401003011560000243 | 管径：4F，长度：10cm，材质：聚氨酯 | 65.96
4821 | 1-2 | 通用介入 | 中心静脉导管类-中心静脉导管（cvc）-普通型-双腔型 | 未申请 | C0207030040100301156 | 国械注准20233030735 | 中心静脉导管套件 | 中心静脉导管套件 | 聚氨酯 | 套 |  | 山东柏新医疗制品有限公司 | 山东柏新医疗制品有限公司 | 基本配置：不透射线导管（双腔）； 选用配置：导丝、直型穿刺针、肝素帽、注射器、扩张器、手术刀、外延管夹、针垫、蝶形夹、固定夹、助推器、注射针、医用愈敷膜、缝合针、线 | CV-402-13 |  | C02070300401003011560000278 | 管径：4F，长度：13cm，材质：聚氨酯 | 65.96
4821 | 1-2 | 通用介入 | 中心静脉导管类-中心静脉导管（cvc）-普通型-双腔型 | 未申请 | C0207030040100301156 | 国械注准20233030735 | 中心静脉导管套件 | 中心静脉导管套件 | 聚氨酯 | 套 |  | 山东柏新医疗制品有限公司 | 山东柏新医疗制品有限公司 | 基本配置：不透射线导管（双腔）； 选用配置：导丝、直型穿刺针、肝素帽、注射器、扩张器、手术刀、外延管夹、针垫、蝶形夹、固定夹、助推器、注射针、医用愈敷膜、消毒巾、医用纱布、洞巾、消毒刷、加药杯、缝合针、线、蓝色无纺布、一次性使用灭菌橡胶外科手套 | CV-402-13T |  | C02070300401003011560000280 | 管径：4F，长度：13cm，材质：聚氨酯 | 65.96
4821 | 1-2 | 通用介入 | 中心静脉导管类-中心静脉导管（cvc）-普通型-双腔型 | 未申请 | C0207030040100301156 | 国械注准20233030735 | 中心静脉导管套件 | 中心静脉导管套件 | 聚氨酯 | 套 |  | 山东柏新医疗制品有限公司 | 山东柏新医疗制品有限公司 | 基本配置：不透射线导管（双腔）； 选用配置：导丝、Y型穿刺针、肝素帽、注射器、扩张器、手术刀、外延管夹、针垫、蝶形夹、固定夹、助推器、注射针、医用愈敷膜、缝合针、线 | CV-402-13Y |  | C02070300401003011560000199 | 管径：4F，长度：13cm，材质：聚氨酯 | 65.96
4821 | 1-2 | 通用介入 | 中心静脉导管类-中心静脉导管（cvc）-普通型-双腔型 | 未申请 | C0207030040100301156 | 国械注准20233030735 | 中心静脉导管套件 | 中心静脉导管套件 | 聚氨酯 | 套 |  | 山东柏新医疗制品有限公司 | 山东柏新医疗制品有限公司 | 基本配置：不透射线导管（双腔）； 选用配置：导丝、Y型穿刺针、肝素帽、注射器、扩张器、手术刀、外延管夹、针垫、蝶形夹、固定夹、助推器、注射针、医用愈敷膜、消毒巾、医用纱布、洞巾、消毒刷、加药杯、缝合针、线、蓝色无纺布、一次性使用灭菌橡胶外科手套 | CV-402-13YT |  | C02070300401003011560000256 | 管径：4F，长度：13cm，材质：聚氨酯 | 65.96
4821 | 1-2 | 通用介入 | 中心静脉导管类-中心静脉导管（cvc）-普通型-双腔型 | 未申请 | C0207030040100301156 | 国械注准20233030735 | 中心静脉导管套件 | 中心静脉导管套件 | 聚氨酯 | 套 |  | 山东柏新医疗制品有限公司 | 山东柏新医疗制品有限公司 | 基本配置：不透射线导管（双腔）； 选用配置：导丝、直型穿刺针、肝素帽、注射器、扩张器、手术刀、外延管夹、针垫、蝶形夹、固定夹、助推器、注射针、医用愈敷膜、缝合针、线 | CV-402-16 |  | C02070300401003011560000227 | 管径：4F，长度：16cm，材质：聚氨酯 | 65.96
4821 | 1-2 | 通用介入 | 中心静脉导管类-中心静脉导管（cvc）-普通型-双腔型 | 未申请 | C0207030040100301156 | 国械注准20233030735 | 中心静脉导管套件 | 中心静脉导管套件 | 聚氨酯 | 套 |  | 山东柏新医疗制品有限公司 | 山东柏新医疗制品有限公司 | 基本配置：不透射线导管（双腔）； 选用配置：导丝、直型穿刺针、肝素帽、注射器、扩张器、手术刀、外延管夹、针垫、蝶形夹、固定夹、助推器、注射针、医用愈敷膜、消毒巾、医用纱布、洞巾、消毒刷、加药杯、缝合针、线、蓝色无纺布、一次性使用灭菌橡胶外科手套 | CV-402-16T |  | C02070300401003011560000205 | 管径：4F，长度：16cm，材质：聚氨酯 | 65.96
4821 | 1-2 | 通用介入 | 中心静脉导管类-中心静脉导管（cvc）-普通型-双腔型 | 未申请 | C0207030040100301156 | 国械注准20233030735 | 中心静脉导管套件 | 中心静脉导管套件 | 聚氨酯 | 套 |  | 山东柏新医疗制品有限公司 | 山东柏新医疗制品有限公司 | 基本配置：不透射线导管（双腔）； 选用配置：导丝、Y型穿刺针、肝素帽、注射器、扩张器、手术刀、外延管夹、针垫、蝶形夹、固定夹、助推器、注射针、医用愈敷膜、缝合针、线 | CV-402-16Y |  | C02070300401003011560000194 | 管径：4F，长度：16cm，材质：聚氨酯 | 65.96
4821 | 1-2 | 通用介入 | 中心静脉导管类-中心静脉导管（cvc）-普通型-双腔型 | 未申请 | C0207030040100301156 | 国械注准20233030735 | 中心静脉导管套件 | 中心静脉导管套件 | 聚氨酯 | 套 |  | 山东柏新医疗制品有限公司 | 山东柏新医疗制品有限公司 | 基本配置：不透射线导管（双腔）； 选用配置：导丝、Y型穿刺针、肝素帽、注射器、扩张器、手术刀、外延管夹、针垫、蝶形夹、固定夹、助推器、注射针、医用愈敷膜、消毒巾、医用纱布、洞巾、消毒刷、加药杯、缝合针、线、蓝色无纺布、一次性使用灭菌橡胶外科手套 | CV-402-16YT |  | C02070300401003011560000245 | 管径：4F，长度：16cm，材质：聚氨酯 | 65.96
4821 | 1-2 | 通用介入 | 中心静脉导管类-中心静脉导管（cvc）-普通型-双腔型 | 未申请 | C0207030040100301156 | 国械注准20233030735 | 中心静脉导管套件 | 中心静脉导管套件 | 聚氨酯 | 套 |  | 山东柏新医疗制品有限公司 | 山东柏新医疗制品有限公司 | 基本配置：不透射线导管（双腔）； 选用配置：导丝、Y型穿刺针、肝素帽、注射器、扩张器、手术刀、外延管夹、针垫、蝶形夹、固定夹、助推器、注射针、医用愈敷膜、缝合针、线 | CV-502-10Y |  | C02070300401003011560000255 | 管径：5F，长度：10cm，材质：聚氨酯 | 65.96
4821 | 1-2 | 通用介入 | 中心静脉导管类-中心静脉导管（cvc）-普通型-双腔型 | 未申请 | C0207030040100301156 | 国械注准20233030735 | 中心静脉导管套件 | 中心静脉导管套件 | 聚氨酯 | 套 |  | 山东柏新医疗制品有限公司 | 山东柏新医疗制品有限公司 | 基本配置：不透射线导管（双腔）； 选用配置：导丝、Y型穿刺针、肝素帽、注射器、扩张器、手术刀、外延管夹、针垫、蝶形夹、固定夹、助推器、注射针、医用愈敷膜、消毒巾、医用纱布、洞巾、消毒刷、加药杯、缝合针、线、蓝色无纺布、一次性使用灭菌橡胶外科手套 | CV-502-10YT |  | C02070300401003011560000181 | 管径：5F，长度：10cm，材质：聚氨酯 | 65.96
4821 | 1-2 | 通用介入 | 中心静脉导管类-中心静脉导管（cvc）-普通型-双腔型 | 未申请 | C0207030040100301156 | 国械注准20233030735 | 中心静脉导管套件 | 中心静脉导管套件 | 聚氨酯 | 套 |  | 山东柏新医疗制品有限公司 | 山东柏新医疗制品有限公司 | 基本配置：不透射线导管（双腔）； 选用配置：导丝、直型穿刺针、肝素帽、注射器、扩张器、手术刀、外延管夹、针垫、蝶形夹、固定夹、助推器、注射针、医用愈敷膜、缝合针、线 | CV-502-10 |  | C02070300401003011560000192 | 管径：5F，长度：10cm，材质：聚氨酯 | 65.96
4821 | 1-2 | 通用介入 | 中心静脉导管类-中心静脉导管（cvc）-普通型-双腔型 | 未申请 | C0207030040100301156 | 国械注准20233030735 | 中心静脉导管套件 | 中心静脉导管套件 | 聚氨酯 | 套 |  | 山东柏新医疗制品有限公司 | 山东柏新医疗制品有限公司 | 基本配置：不透射线导管（双腔）； 选用配置：导丝、直型穿刺针、肝素帽、注射器、扩张器、手术刀、外延管夹、针垫、蝶形夹、固定夹、助推器、注射针、医用愈敷膜、消毒巾、医用纱布、洞巾、消毒刷、加药杯、缝合针、线、蓝色无纺布、一次性使用灭菌橡胶外科手套 | CV-502-10T |  | C02070300401003011560000259 | 管径：5F，长度：10cm，材质：聚氨酯 | 65.96
4821 | 1-2 | 通用介入 | 中心静脉导管类-中心静脉导管（cvc）-普通型-双腔型 | 未申请 | C0207030040100301156 | 国械注准20233030735 | 中心静脉导管套件 | 中心静脉导管套件 | 聚氨酯 | 套 |  | 山东柏新医疗制品有限公司 | 山东柏新医疗制品有限公司 | 基本配置：不透射线导管（双腔）； 选用配置：导丝、Y型穿刺针、肝素帽、注射器、扩张器、手术刀、外延管夹、针垫、蝶形夹、固定夹、助推器、注射针、医用愈敷膜、缝合针、线 | CV-502-13Y |  | C02070300401003011560000216 | 管径：5F，长度：13cm，材质：聚氨酯 | 65.96
4821 | 1-2 | 通用介入 | 中心静脉导管类-中心静脉导管（cvc）-普通型-双腔型 | 未申请 | C0207030040100301156 | 国械注准20233030735 | 中心静脉导管套件 | 中心静脉导管套件 | 聚氨酯 | 套 |  | 山东柏新医疗制品有限公司 | 山东柏新医疗制品有限公司 | 基本配置：不透射线导管（双腔）； 选用配置：导丝、Y型穿刺针、肝素帽、注射器、扩张器、手术刀、外延管夹、针垫、蝶形夹、固定夹、助推器、注射针、医用愈敷膜、消毒巾、医用纱布、洞巾、消毒刷、加药杯、缝合针、线、蓝色无纺布、一次性使用灭菌橡胶外科手套 | CV-502-13YT |  | C02070300401003011560000231 | 管径：5F，长度：13cm，材质：聚氨酯 | 65.96
4821 | 1-2 | 通用介入 | 中心静脉导管类-中心静脉导管（cvc）-普通型-双腔型 | 未申请 | C0207030040100301156 | 国械注准20233030735 | 中心静脉导管套件 | 中心静脉导管套件 | 聚氨酯 | 套 |  | 山东柏新医疗制品有限公司 | 山东柏新医疗制品有限公司 | 基本配置：不透射线导管（双腔）； 选用配置：导丝、直型穿刺针、肝素帽、注射器、扩张器、手术刀、外延管夹、针垫、蝶形夹、固定夹、助推器、注射针、医用愈敷膜、缝合针、线 | CV-502-13 |  | C02070300401003011560000277 | 管径：5F，长度：13cm，材质：聚氨酯 | 65.96
4821 | 1-2 | 通用介入 | 中心静脉导管类-中心静脉导管（cvc）-普通型-双腔型 | 未申请 | C0207030040100301156 | 国械注准20233030735 | 中心静脉导管套件 | 中心静脉导管套件 | 聚氨酯 | 套 |  | 山东柏新医疗制品有限公司 | 山东柏新医疗制品有限公司 | 基本配置：不透射线导管（双腔）； 选用配置：导丝、直型穿刺针、肝素帽、注射器、扩张器、手术刀、外延管夹、针垫、蝶形夹、固定夹、助推器、注射针、医用愈敷膜、消毒巾、医用纱布、洞巾、消毒刷、加药杯、缝合针、线、蓝色无纺布、一次性使用灭菌橡胶外科手套 | CV-502-13T |  | C02070300401003011560000220 | 管径：5F，长度：13cm，材质：聚氨酯 | 65.96
4821 | 1-2 | 通用介入 | 中心静脉导管类-中心静脉导管（cvc）-普通型-双腔型 | 未申请 | C0207030040100301156 | 国械注准20233030735 | 中心静脉导管套件 | 中心静脉导管套件 | 聚氨酯 | 套 |  | 山东柏新医疗制品有限公司 | 山东柏新医疗制品有限公司 | 基本配置：不透射线导管（双腔）； 选用配置：导丝、Y型穿刺针、肝素帽、注射器、扩张器、手术刀、外延管夹、针垫、蝶形夹、固定夹、助推器、注射针、医用愈敷膜、缝合针、线 | CV-502-16Y |  | C02070300401003011560000223 | 管径：5F，长度：16cm，材质：聚氨酯 | 65.96
4821 | 1-2 | 通用介入 | 中心静脉导管类-中心静脉导管（cvc）-普通型-双腔型 | 未申请 | C0207030040100301156 | 国械注准20233030735 | 中心静脉导管套件 | 中心静脉导管套件 | 聚氨酯 | 套 |  | 山东柏新医疗制品有限公司 | 山东柏新医疗制品有限公司 | 基本配置：不透射线导管（双腔）； 选用配置：导丝、Y型穿刺针、肝素帽、注射器、扩张器、手术刀、外延管夹、针垫、蝶形夹、固定夹、助推器、注射针、医用愈敷膜、消毒巾、医用纱布、洞巾、消毒刷、加药杯、缝合针、线、蓝色无纺布、一次性使用灭菌橡胶外科手套 | CV-502-16YT |  | C02070300401003011560000189 | 管径：5F，长度：16cm，材质：聚氨酯 | 65.96
4821 | 1-2 | 通用介入 | 中心静脉导管类-中心静脉导管（cvc）-普通型-双腔型 | 未申请 | C0207030040100301156 | 国械注准20233030735 | 中心静脉导管套件 | 中心静脉导管套件 | 聚氨酯 | 套 |  | 山东柏新医疗制品有限公司 | 山东柏新医疗制品有限公司 | 基本配置：不透射线导管（双腔）； 选用配置：导丝、直型穿刺针、肝素帽、注射器、扩张器、手术刀、外延管夹、针垫、蝶形夹、固定夹、助推器、注射针、医用愈敷膜、缝合针、线 | CV-502-16 |  | C02070300401003011560000204 | 管径：5F，长度：16cm，材质：聚氨酯 | 65.96
4821 | 1-2 | 通用介入 | 中心静脉导管类-中心静脉导管（cvc）-普通型-双腔型 | 未申请 | C0207030040100301156 | 国械注准20233030735 | 中心静脉导管套件 | 中心静脉导管套件 | 聚氨酯 | 套 |  | 山东柏新医疗制品有限公司 | 山东柏新医疗制品有限公司 | 基本配置：不透射线导管（双腔）； 选用配置：导丝、直型穿刺针、肝素帽、注射器、扩张器、手术刀、外延管夹、针垫、蝶形夹、固定夹、助推器、注射针、医用愈敷膜、消毒巾、医用纱布、洞巾、消毒刷、加药杯、缝合针、线、蓝色无纺布、一次性使用灭菌橡胶外科手套 | CV-502-16T |  | C02070300401003011560000163 | 管径：5F，长度：16cm，材质：聚氨酯 | 65.96
4821 | 1-2 | 通用介入 | 中心静脉导管类-中心静脉导管（cvc）-普通型-双腔型 | 未申请 | C0207030040100301156 | 国械注准20233030735 | 中心静脉导管套件 | 中心静脉导管套件 | 聚氨酯 | 套 |  | 山东柏新医疗制品有限公司 | 山东柏新医疗制品有限公司 | 基本配置：不透射线导管（双腔）； 选用配置：导丝、Y型穿刺针、肝素帽、注射器、扩张器、手术刀、外延管夹、针垫、蝶形夹、固定夹、助推器、注射针、医用愈敷膜、缝合针、线 | CV-502-20Y |  | C02070300401003011560000160 | 管径：5F，长度：20cm，材质：聚氨酯 | 65.96
4821 | 1-2 | 通用介入 | 中心静脉导管类-中心静脉导管（cvc）-普通型-双腔型 | 未申请 | C0207030040100301156 | 国械注准20233030735 | 中心静脉导管套件 | 中心静脉导管套件 | 聚氨酯 | 套 |  | 山东柏新医疗制品有限公司 | 山东柏新医疗制品有限公司 | 基本配置：不透射线导管（双腔）； 选用配置：导丝、Y型穿刺针、肝素帽、注射器、扩张器、手术刀、外延管夹、针垫、蝶形夹、固定夹、助推器、注射针、医用愈敷膜、消毒巾、医用纱布、洞巾、消毒刷、加药杯、缝合针、线、蓝色无纺布、一次性使用灭菌橡胶外科手套 | CV-502-20YT |  | C02070300401003011560000273 | 管径：5F，长度：20cm，材质：聚氨酯 | 65.96
4821 | 1-2 | 通用介入 | 中心静脉导管类-中心静脉导管（cvc）-普通型-双腔型 | 未申请 | C0207030040100301156 | 国械注准20233030735 | 中心静脉导管套件 | 中心静脉导管套件 | 聚氨酯 | 套 |  | 山东柏新医疗制品有限公司 | 山东柏新医疗制品有限公司 | 基本配置：不透射线导管（双腔）； 选用配置：导丝、直型穿刺针、肝素帽、注射器、扩张器、手术刀、外延管夹、针垫、蝶形夹、固定夹、助推器、注射针、医用愈敷膜、缝合针、线 | CV-502-20 |  | C02070300401003011560000261 | 管径：5F，长度：20cm，材质：聚氨酯 | 65.96
4821 | 1-2 | 通用介入 | 中心静脉导管类-中心静脉导管（cvc）-普通型-双腔型 | 未申请 | C0207030040100301156 | 国械注准20233030735 | 中心静脉导管套件 | 中心静脉导管套件 | 聚氨酯 | 套 |  | 山东柏新医疗制品有限公司 | 山东柏新医疗制品有限公司 | 基本配置：不透射线导管（双腔）； 选用配置：导丝、直型穿刺针、肝素帽、注射器、扩张器、手术刀、外延管夹、针垫、蝶形夹、固定夹、助推器、注射针、医用愈敷膜、消毒巾、医用纱布、洞巾、消毒刷、加药杯、缝合针、线、蓝色无纺布、一次性使用灭菌橡胶外科手套 | CV-502-20T |  | C02070300401003011560000284 | 管径：5F，长度：20cm，材质：聚氨酯 | 65.96
4829 | 1-2 | 通用介入 | 中心静脉导管类-中心静脉导管（cvc）-普通型-双腔型 | 已申请 | C0207030040100302315 | 国械注准20153032162 | 一次性使用中心静脉导管套件 | 一次性使用中心静脉导管套件 | 聚氨酯 | 只 | 1 | 江苏瑞京科技发展有限公司 | 江苏瑞京科技发展有限公司 | RJ-CVCQ 2-5F-200 | RJ-CVCQ 2-5F-200 |  | C02070300401003023150000226 | 管径范围：1.7F 长度范围：20cm 材质：聚氨酯 | 44.34
4874 | 1-2 | 通用介入 | 中心静脉导管类-中心静脉导管（cvc）-普通型-双腔型 | 已申请 | C0207030040100302315 | 国械注准20153032162 | 一次性使用中心静脉导管套件 | 一次性使用中心静脉导管套件 | 聚氨酯 | 只 | 1 | 江苏瑞京科技发展有限公司 | 江苏瑞京科技发展有限公司 | RJ-CVCQ 2-7F-200 | RJ-CVCQ 2-7F-200 |  | C02070300401003023150000231 | 管径范围：2.40F 长度范围：20cm 材质：聚氨酯 | 44.34
4953 | 1-2 | 通用介入 | 中心静脉导管类-中心静脉导管（cvc）-普通型-双腔型 | 未申请 | C0207030040100301156 | 国械注准20233030735 | 中心静脉导管套件 | 中心静脉导管套件 | 聚氨酯 | 套 |  | 山东柏新医疗制品有限公司 | 山东柏新医疗制品有限公司 | 基本配置：不透射线导管（双腔）； 选用配置：导丝、Y型穿刺针、肝素帽、注射器、扩张器、手术刀、外延管夹、针垫、蝶形夹、固定夹、助推器、注射针、医用愈敷膜、缝合针、线 | CV-702-16Y |  | C02070300401003011560000238 | 管径：7F，长度：16cm，材质：聚氨酯 | 65.96
4953 | 1-2 | 通用介入 | 中心静脉导管类-中心静脉导管（cvc）-普通型-双腔型 | 未申请 | C0207030040100301156 | 国械注准20233030735 | 中心静脉导管套件 | 中心静脉导管套件 | 聚氨酯 | 套 |  | 山东柏新医疗制品有限公司 | 山东柏新医疗制品有限公司 | 基本配置：不透射线导管（双腔）； 选用配置：导丝、Y型穿刺针、肝素帽、注射器、扩张器、手术刀、外延管夹、针垫、蝶形夹、固定夹、助推器、注射针、医用愈敷膜、消毒巾、医用纱布、洞巾、消毒刷、加药杯、缝合针、线、蓝色无纺布、一次性使用灭菌橡胶外科手套 | CV-702-16YT |  | C02070300401003011560000187 | 管径：7F，长度：16cm，材质：聚氨酯 | 65.96
4953 | 1-2 | 通用介入 | 中心静脉导管类-中心静脉导管（cvc）-普通型-双腔型 | 未申请 | C0207030040100301156 | 国械注准20233030735 | 中心静脉导管套件 | 中心静脉导管套件 | 聚氨酯 | 套 |  | 山东柏新医疗制品有限公司 | 山东柏新医疗制品有限公司 | 基本配置：不透射线导管（双腔）； 选用配置：导丝、直型穿刺针、肝素帽、注射器、扩张器、手术刀、外延管夹、针垫、蝶形夹、固定夹、助推器、注射针、医用愈敷膜、缝合针、线 | CV-702-16 |  | C02070300401003011560000282 | 管径：7F，长度：16cm，材质：聚氨酯 | 65.96
4953 | 1-2 | 通用介入 | 中心静脉导管类-中心静脉导管（cvc）-普通型-双腔型 | 未申请 | C0207030040100301156 | 国械注准20233030735 | 中心静脉导管套件 | 中心静脉导管套件 | 聚氨酯 | 套 |  | 山东柏新医疗制品有限公司 | 山东柏新医疗制品有限公司 | 基本配置：不透射线导管（双腔）； 选用配置：导丝、直型穿刺针、肝素帽、注射器、扩张器、手术刀、外延管夹、针垫、蝶形夹、固定夹、助推器、注射针、医用愈敷膜、消毒巾、医用纱布、洞巾、消毒刷、加药杯、缝合针、线、蓝色无纺布、一次性使用灭菌橡胶外科手套 | CV-702-16T |  | C02070300401003011560000233 | 管径：7F，长度：16cm，材质：聚氨酯 | 65.96
4953 | 1-2 | 通用介入 | 中心静脉导管类-中心静脉导管（cvc）-普通型-双腔型 | 未申请 | C0207030040100301156 | 国械注准20233030735 | 中心静脉导管套件 | 中心静脉导管套件 | 聚氨酯 | 套 |  | 山东柏新医疗制品有限公司 | 山东柏新医疗制品有限公司 | 基本配置：不透射线导管（双腔）； 选用配置：导丝、Y型穿刺针、肝素帽、注射器、扩张器、手术刀、外延管夹、针垫、蝶形夹、固定夹、助推器、注射针、医用愈敷膜、缝合针、线 | CV-702-20Y |  | C02070300401003011560000232 | 管径：7F，长度：20cm，材质：聚氨酯 | 65.96
4953 | 1-2 | 通用介入 | 中心静脉导管类-中心静脉导管（cvc）-普通型-双腔型 | 未申请 | C0207030040100301156 | 国械注准20233030735 | 中心静脉导管套件 | 中心静脉导管套件 | 聚氨酯 | 套 |  | 山东柏新医疗制品有限公司 | 山东柏新医疗制品有限公司 | 基本配置：不透射线导管（双腔）； 选用配置：导丝、Y型穿刺针、肝素帽、注射器、扩张器、手术刀、外延管夹、针垫、蝶形夹、固定夹、助推器、注射针、医用愈敷膜、消毒巾、医用纱布、洞巾、消毒刷、加药杯、缝合针、线、蓝色无纺布、一次性使用灭菌橡胶外科手套 | CV-702-20YT |  | C02070300401003011560000166 | 管径：7F，长度：20cm，材质：聚氨酯 | 65.96
4953 | 1-2 | 通用介入 | 中心静脉导管类-中心静脉导管（cvc）-普通型-双腔型 | 未申请 | C0207030040100301156 | 国械注准20233030735 | 中心静脉导管套件 | 中心静脉导管套件 | 聚氨酯 | 套 |  | 山东柏新医疗制品有限公司 | 山东柏新医疗制品有限公司 | 基本配置：不透射线导管（双腔）； 选用配置：导丝、直型穿刺针、肝素帽、注射器、扩张器、手术刀、外延管夹、针垫、蝶形夹、固定夹、助推器、注射针、医用愈敷膜、缝合针、线 | CV-702-20 |  | C02070300401003011560000248 | 管径：7F，长度：20cm，材质：聚氨酯 | 65.96
4953 | 1-2 | 通用介入 | 中心静脉导管类-中心静脉导管（cvc）-普通型-双腔型 | 未申请 | C0207030040100301156 | 国械注准20233030735 | 中心静脉导管套件 | 中心静脉导管套件 | 聚氨酯 | 套 |  | 山东柏新医疗制品有限公司 | 山东柏新医疗制品有限公司 | 基本配置：不透射线导管（双腔）； 选用配置：导丝、直型穿刺针、肝素帽、注射器、扩张器、手术刀、外延管夹、针垫、蝶形夹、固定夹、助推器、注射针、医用愈敷膜、消毒巾、医用纱布、洞巾、消毒刷、加药杯、缝合针、线、蓝色无纺布、一次性使用灭菌橡胶外科手套 | CV-702-20T |  | C02070300401003011560000262 | 管径：7F，长度：20cm，材质：聚氨酯 | 65.96
4953 | 1-2 | 通用介入 | 中心静脉导管类-中心静脉导管（cvc）-普通型-双腔型 | 未申请 | C0207030040100301156 | 国械注准20233030735 | 中心静脉导管套件 | 中心静脉导管套件 | 聚氨酯 | 套 |  | 山东柏新医疗制品有限公司 | 山东柏新医疗制品有限公司 | 基本配置：不透射线导管（双腔）； 选用配置：导丝、Y型穿刺针、肝素帽、注射器、扩张器、手术刀、外延管夹、针垫、蝶形夹、固定夹、助推器、注射针、医用愈敷膜、缝合针、线 | CV-702-30Y |  | C02070300401003011560000203 | 管径：7F，长度：30cm，材质：聚氨酯 | 65.96
4953 | 1-2 | 通用介入 | 中心静脉导管类-中心静脉导管（cvc）-普通型-双腔型 | 未申请 | C0207030040100301156 | 国械注准20233030735 | 中心静脉导管套件 | 中心静脉导管套件 | 聚氨酯 | 套 |  | 山东柏新医疗制品有限公司 | 山东柏新医疗制品有限公司 | 基本配置：不透射线导管（双腔）； 选用配置：导丝、Y型穿刺针、肝素帽、注射器、扩张器、手术刀、外延管夹、针垫、蝶形夹、固定夹、助推器、注射针、医用愈敷膜、消毒巾、医用纱布、洞巾、消毒刷、加药杯、缝合针、线、蓝色无纺布、一次性使用灭菌橡胶外科手套 | CV-702-30YT |  | C02070300401003011560000210 | 管径：7F，长度：30cm，材质：聚氨酯 | 65.96
4953 | 1-2 | 通用介入 | 中心静脉导管类-中心静脉导管（cvc）-普通型-双腔型 | 未申请 | C0207030040100301156 | 国械注准20233030735 | 中心静脉导管套件 | 中心静脉导管套件 | 聚氨酯 | 套 |  | 山东柏新医疗制品有限公司 | 山东柏新医疗制品有限公司 | 基本配置：不透射线导管（双腔）； 选用配置：导丝、直型穿刺针、肝素帽、注射器、扩张器、手术刀、外延管夹、针垫、蝶形夹、固定夹、助推器、注射针、医用愈敷膜、缝合针、线 | CV-702-30 |  | C02070300401003011560000165 | 管径：7F，长度：30cm，材质：聚氨酯 | 65.96
4953 | 1-2 | 通用介入 | 中心静脉导管类-中心静脉导管（cvc）-普通型-双腔型 | 未申请 | C0207030040100301156 | 国械注准20233030735 | 中心静脉导管套件 | 中心静脉导管套件 | 聚氨酯 | 套 |  | 山东柏新医疗制品有限公司 | 山东柏新医疗制品有限公司 | 基本配置：不透射线导管（双腔）； 选用配置：导丝、直型穿刺针、肝素帽、注射器、扩张器、手术刀、外延管夹、针垫、蝶形夹、固定夹、助推器、注射针、医用愈敷膜、消毒巾、医用纱布、洞巾、消毒刷、加药杯、缝合针、线、蓝色无纺布、一次性使用灭菌橡胶外科手套 | CV-702-30T |  | C02070300401003011560000250 | 管径：7F，长度：30cm，材质：聚氨酯 | 65.96
4953 | 1-2 | 通用介入 | 中心静脉导管类-中心静脉导管（cvc）-普通型-双腔型 | 未申请 | C0207030040100301156 | 国械注准20233030735 | 中心静脉导管套件 | 中心静脉导管套件 | 聚氨酯 | 套 |  | 山东柏新医疗制品有限公司 | 山东柏新医疗制品有限公司 | 基本配置：不透射线导管（双腔）； 选用配置：导丝、Y型穿刺针、肝素帽、注射器、扩张器、手术刀、外延管夹、针垫、蝶形夹、固定夹、助推器、注射针、医用愈敷膜、缝合针、线 | CV-802-16Y |  | C02070300401003011560000173 | 管径：8F，长度：16cm，材质：聚氨酯 | 65.96
4953 | 1-2 | 通用介入 | 中心静脉导管类-中心静脉导管（cvc）-普通型-双腔型 | 未申请 | C0207030040100301156 | 国械注准20233030735 | 中心静脉导管套件 | 中心静脉导管套件 | 聚氨酯 | 套 |  | 山东柏新医疗制品有限公司 | 山东柏新医疗制品有限公司 | 基本配置：不透射线导管（双腔）； 选用配置：导丝、Y型穿刺针、肝素帽、注射器、扩张器、手术刀、外延管夹、针垫、蝶形夹、固定夹、助推器、注射针、医用愈敷膜、消毒巾、医用纱布、洞巾、消毒刷、加药杯、缝合针、线、蓝色无纺布、一次性使用灭菌橡胶外科手套 | CV-802-16YT |  | C02070300401003011560000197 | 管径：8F，长度：16cm，材质：聚氨酯 | 65.96
4953 | 1-2 | 通用介入 | 中心静脉导管类-中心静脉导管（cvc）-普通型-双腔型 | 未申请 | C0207030040100301156 | 国械注准20233030735 | 中心静脉导管套件 | 中心静脉导管套件 | 聚氨酯 | 套 |  | 山东柏新医疗制品有限公司 | 山东柏新医疗制品有限公司 | 基本配置：不透射线导管（双腔）； 选用配置：导丝、直型穿刺针、肝素帽、注射器、扩张器、手术刀、外延管夹、针垫、蝶形夹、固定夹、助推器、注射针、医用愈敷膜、缝合针、线 | CV-802-16 |  | C02070300401003011560000169 | 管径：8F，长度：16cm，材质：聚氨酯 | 65.96
4953 | 1-2 | 通用介入 | 中心静脉导管类-中心静脉导管（cvc）-普通型-双腔型 | 未申请 | C0207030040100301156 | 国械注准20233030735 | 中心静脉导管套件 | 中心静脉导管套件 | 聚氨酯 | 套 |  | 山东柏新医疗制品有限公司 | 山东柏新医疗制品有限公司 | 基本配置：不透射线导管（双腔）； 选用配置：导丝、直型穿刺针、肝素帽、注射器、扩张器、手术刀、外延管夹、针垫、蝶形夹、固定夹、助推器、注射针、医用愈敷膜、消毒巾、医用纱布、洞巾、消毒刷、加药杯、缝合针、线、蓝色无纺布、一次性使用灭菌橡胶外科手套 | CV-802-16T |  | C02070300401003011560000206 | 管径：8F，长度：16cm，材质：聚氨酯 | 65.96
4953 | 1-2 | 通用介入 | 中心静脉导管类-中心静脉导管（cvc）-普通型-双腔型 | 未申请 | C0207030040100301156 | 国械注准20233030735 | 中心静脉导管套件 | 中心静脉导管套件 | 聚氨酯 | 套 |  | 山东柏新医疗制品有限公司 | 山东柏新医疗制品有限公司 | 基本配置：不透射线导管（双腔）； 选用配置：导丝、Y型穿刺针、肝素帽、注射器、扩张器、手术刀、外延管夹、针垫、蝶形夹、固定夹、助推器、注射针、医用愈敷膜、缝合针、线 | CV-802-30Y |  | C02070300401003011560000257 | 管径：8F，长度：30cm，材质：聚氨酯 | 65.96
4953 | 1-2 | 通用介入 | 中心静脉导管类-中心静脉导管（cvc）-普通型-双腔型 | 未申请 | C0207030040100301156 | 国械注准20233030735 | 中心静脉导管套件 | 中心静脉导管套件 | 聚氨酯 | 套 |  | 山东柏新医疗制品有限公司 | 山东柏新医疗制品有限公司 | 基本配置：不透射线导管（双腔）； 选用配置：导丝、Y型穿刺针、肝素帽、注射器、扩张器、手术刀、外延管夹、针垫、蝶形夹、固定夹、助推器、注射针、医用愈敷膜、消毒巾、医用纱布、洞巾、消毒刷、加药杯、缝合针、线、蓝色无纺布、一次性使用灭菌橡胶外科手套 | CV-802-30YT |  | C02070300401003011560000271 | 管径：8F，长度：30cm，材质：聚氨酯 | 65.96
4953 | 1-2 | 通用介入 | 中心静脉导管类-中心静脉导管（cvc）-普通型-双腔型 | 未申请 | C0207030040100301156 | 国械注准20233030735 | 中心静脉导管套件 | 中心静脉导管套件 | 聚氨酯 | 套 |  | 山东柏新医疗制品有限公司 | 山东柏新医疗制品有限公司 | 基本配置：不透射线导管（双腔）； 选用配置：导丝、直型穿刺针、肝素帽、注射器、扩张器、手术刀、外延管夹、针垫、蝶形夹、固定夹、助推器、注射针、医用愈敷膜、缝合针、线 | CV-802-30 |  | C02070300401003011560000207 | 管径：8F，长度：30cm，材质：聚氨酯 | 65.96
4953 | 1-2 | 通用介入 | 中心静脉导管类-中心静脉导管（cvc）-普通型-双腔型 | 未申请 | C0207030040100301156 | 国械注准20233030735 | 中心静脉导管套件 | 中心静脉导管套件 | 聚氨酯 | 套 |  | 山东柏新医疗制品有限公司 | 山东柏新医疗制品有限公司 | 基本配置：不透射线导管（双腔）； 选用配置：导丝、直型穿刺针、肝素帽、注射器、扩张器、手术刀、外延管夹、针垫、蝶形夹、固定夹、助推器、注射针、医用愈敷膜、消毒巾、医用纱布、洞巾、消毒刷、加药杯、缝合针、线、蓝色无纺布、一次性使用灭菌橡胶外科手套 | CV-802-30T |  | C02070300401003011560000174 | 管径：8F，长度：30cm，材质：聚氨酯 | 65.96
4953 | 1-2 | 通用介入 | 中心静脉导管类-中心静脉导管（cvc）-普通型-双腔型 | 未申请 | C0207030040100301156 | 国械注准20233030735 | 中心静脉导管套件 | 中心静脉导管套件 | 聚氨酯 | 套 |  | 山东柏新医疗制品有限公司 | 山东柏新医疗制品有限公司 | 基本配置：不透射线导管（双腔）； 选用配置：导丝、Y型穿刺针、肝素帽、注射器、扩张器、手术刀、外延管夹、针垫、蝶形夹、固定夹、助推器、注射针、医用愈敷膜、缝合针、线 | CV-802-20Y |  | C02070300401003011560000254 | 管径：8F，长度：20cm，材质：聚氨酯 | 65.96
4953 | 1-2 | 通用介入 | 中心静脉导管类-中心静脉导管（cvc）-普通型-双腔型 | 未申请 | C0207030040100301156 | 国械注准20233030735 | 中心静脉导管套件 | 中心静脉导管套件 | 聚氨酯 | 套 |  | 山东柏新医疗制品有限公司 | 山东柏新医疗制品有限公司 | 基本配置：不透射线导管（双腔）； 选用配置：导丝、Y型穿刺针、肝素帽、注射器、扩张器、手术刀、外延管夹、针垫、蝶形夹、固定夹、助推器、注射针、医用愈敷膜、消毒巾、医用纱布、洞巾、消毒刷、加药杯、缝合针、线、蓝色无纺布、一次性使用灭菌橡胶外科手套 | CV-802-20YT |  | C02070300401003011560000234 | 管径：8F，长度：20cm，材质：聚氨酯 | 65.96
4953 | 1-2 | 通用介入 | 中心静脉导管类-中心静脉导管（cvc）-普通型-双腔型 | 未申请 | C0207030040100301156 | 国械注准20233030735 | 中心静脉导管套件 | 中心静脉导管套件 | 聚氨酯 | 套 |  | 山东柏新医疗制品有限公司 | 山东柏新医疗制品有限公司 | 基本配置：不透射线导管（双腔）； 选用配置：导丝、直型穿刺针、肝素帽、注射器、扩张器、手术刀、外延管夹、针垫、蝶形夹、固定夹、助推器、注射针、医用愈敷膜、缝合针、线 | CV-802-20 |  | C02070300401003011560000242 | 管径：8F，长度：20cm，材质：聚氨酯 | 65.96
4953 | 1-2 | 通用介入 | 中心静脉导管类-中心静脉导管（cvc）-普通型-双腔型 | 未申请 | C0207030040100301156 | 国械注准20233030735 | 中心静脉导管套件 | 中心静脉导管套件 | 聚氨酯 | 套 |  | 山东柏新医疗制品有限公司 | 山东柏新医疗制品有限公司 | 基本配置：不透射线导管（双腔）； 选用配置：导丝、直型穿刺针、肝素帽、注射器、扩张器、手术刀、外延管夹、针垫、蝶形夹、固定夹、助推器、注射针、医用愈敷膜、消毒巾、医用纱布、洞巾、消毒刷、加药杯、缝合针、线、蓝色无纺布、一次性使用灭菌橡胶外科手套 | CV-802-20T |  | C02070300401003011560000266 | 管径：8F，长度：20cm，材质：聚氨酯 | 65.96
57 | 1-3 | 通用介入 | 中心静脉导管类-中心静脉导管（cvc）-普通型-多腔型 | 已申请 | C0207030040100300423 | 国械注准20173030347 | 一次性使用无菌中心静脉导管及附件 | 一次性使用无菌中心静脉导管及附件 | PC、PE | 套 | 37 | 深圳市顺美医疗股份有限公司 | 深圳市顺美医疗股份有限公司 | CVC-03（5.5F*11cm） | CVC-03 | 6956014493359 | C02070300401003004230000107 | 管径范围：5.5F, 长度范围：11cm ，材质：硅胶和PU材料 | 72.8
57 | 1-3 | 通用介入 | 中心静脉导管类-中心静脉导管（cvc）-普通型-多腔型 | 已申请 | C0207030040100300423 | 国械注准20173030347 | 一次性使用无菌中心静脉导管及附件 | 一次性使用无菌中心静脉导管及附件 | PC、PE | 套 | 37 | 深圳市顺美医疗股份有限公司 | 深圳市顺美医疗股份有限公司 | CVC-03（7F*18cm） | CVC-03 | 6956014493144 | C02070300401003004230000102 | 管径范围：7F, 长度范围：18cm ，材质：硅胶和PU材料 | 72.8
57 | 1-3 | 通用介入 | 中心静脉导管类-中心静脉导管（cvc）-普通型-多腔型 | 已申请 | C0207030040100300423 | 国械注准20173030347 | 一次性使用无菌中心静脉导管及附件 | 一次性使用无菌中心静脉导管及附件 | PC、PE | 套 | 37 | 深圳市顺美医疗股份有限公司 | 深圳市顺美医疗股份有限公司 | CVC-03 （12F*15cm） | CVC-03 | 6956014493311 | C02070300401003004230000091 | 管径范围：12F, 长度范围：15cm ，材质：硅胶和PU材料 | 72.8
57 | 1-3 | 通用介入 | 中心静脉导管类-中心静脉导管（cvc）-普通型-多腔型 | 已申请 | C0207030040100300423 | 国械注准20173030347 | 一次性使用无菌中心静脉导管及附件 | 一次性使用无菌中心静脉导管及附件 | PC、PE | 套 | 37 | 深圳市顺美医疗股份有限公司 | 深圳市顺美医疗股份有限公司 | CVC-03（12F*10cm） | CVC-03 | 6956014493304 | C02070300401003004230000088 | 管径范围：12F, 长度范围：10cm ，材质：硅胶和PU材料 | 72.8
57 | 1-3 | 通用介入 | 中心静脉导管类-中心静脉导管（cvc）-普通型-多腔型 | 已申请 | C0207030040100300423 | 国械注准20173030347 | 一次性使用无菌中心静脉导管及附件 | 一次性使用无菌中心静脉导管及附件 | PC、PE | 套 | 37 | 深圳市顺美医疗股份有限公司 | 深圳市顺美医疗股份有限公司 | CVC-03（11.5F*10cm） | CVC-03 | 6956014493243 | C02070300401003004230000077 | 管径范围：11.5F, 长度范围：10cm ，材质：硅胶和PU材料 | 72.8
57 | 1-3 | 通用介入 | 中心静脉导管类-中心静脉导管（cvc）-普通型-多腔型 | 已申请 | C0207030040100300423 | 国械注准20173030347 | 一次性使用无菌中心静脉导管及附件 | 一次性使用无菌中心静脉导管及附件 | PC、PE | 套 | 37 | 深圳市顺美医疗股份有限公司 | 深圳市顺美医疗股份有限公司 | CVC-03 （4F*5cm） | CVC-03 | 6956014493175 | C02070300401003004230000071 | 管径范围：4F, 长度范围：5cm ，材质：硅胶和PU材料 | 72.8
57 | 1-3 | 通用介入 | 中心静脉导管类-中心静脉导管（cvc）-普通型-多腔型 | 已申请 | C0207030040100300423 | 国械注准20173030347 | 一次性使用无菌中心静脉导管及附件 | 一次性使用无菌中心静脉导管及附件 | PC、PE | 套 | 37 | 深圳市顺美医疗股份有限公司 | 深圳市顺美医疗股份有限公司 | CVC-03（7F*20cm） | CVC-03 | 6956014493052 | C02070300401003004230000067 | 管径范围：7F, 长度范围：20cm ，材质：硅胶和PU材料 | 72.8
57 | 1-3 | 通用介入 | 中心静脉导管类-中心静脉导管（cvc）-普通型-多腔型 | 已申请 | C0207030040100300423 | 国械注准20173030347 | 一次性使用无菌中心静脉导管及附件 | 一次性使用无菌中心静脉导管及附件 | PC、PE | 套 | 37 | 深圳市顺美医疗股份有限公司 | 深圳市顺美医疗股份有限公司 | CVC-03（5.5F*15cm） | CVC-03 | 6956014493038 | C02070300401003004230000066 | 管径范围：5.5F, 长度范围：15cm ，材质：硅胶和PU材料 | 72.8
57 | 1-3 | 通用介入 | 中心静脉导管类-中心静脉导管（cvc）-普通型-多腔型 | 已申请 | C0207030040100300423 | 国械注准20173030347 | 一次性使用无菌中心静脉导管及附件 | 一次性使用无菌中心静脉导管及附件 | PC、PE | 套 | 37 | 深圳市顺美医疗股份有限公司 | 深圳市顺美医疗股份有限公司 | CVC-03（8.5F*20cm） | CVC-03 | 6956014493076 | C02070300401003004230000063 | 管径范围：8.5F, 长度范围：20cm ，材质：硅胶和PU材料 | 72.8
57 | 1-3 | 通用介入 | 中心静脉导管类-中心静脉导管（cvc）-普通型-多腔型 | 已申请 | C0207030040100300423 | 国械注准20173030347 | 一次性使用无菌中心静脉导管及附件 | 一次性使用无菌中心静脉导管及附件 | PC、PE | 套 | 37 | 深圳市顺美医疗股份有限公司 | 深圳市顺美医疗股份有限公司 | CVC-03（7.5F*20cm） | CVC-03 | 6956014493366 | C02070300401003004230000062 | 管径范围：7.5F, 长度范围：20cm ，材质：硅胶和PU材料 | 72.8
57 | 1-3 | 通用介入 | 中心静脉导管类-中心静脉导管（cvc）-普通型-多腔型 | 已申请 | C0207030040100300423 | 国械注准20173030347 | 一次性使用无菌中心静脉导管及附件 | 一次性使用无菌中心静脉导管及附件 | PC、PE | 套 | 37 | 深圳市顺美医疗股份有限公司 | 深圳市顺美医疗股份有限公司 | CVC-03 （4F*10cm） | CVC-03 | 6956014493182 | C02070300401003004230000061 | 管径范围：4F, 长度范围：10cm ，材质：硅胶和PU材料 | 72.8
57 | 1-3 | 通用介入 | 中心静脉导管类-中心静脉导管（cvc）-普通型-多腔型 | 已申请 | C0207030040100300423 | 国械注准20173030347 | 一次性使用无菌中心静脉导管及附件 | 一次性使用无菌中心静脉导管及附件 | PC、PE | 套 | 37 | 深圳市顺美医疗股份有限公司 | 深圳市顺美医疗股份有限公司 | CVC-03 （4F*20cm） | CVC-03 | 6956014493205 | C02070300401003004230000060 | 管径范围：4F, 长度范围：20cm ，材质：硅胶和PU材料 | 72.8
57 | 1-3 | 通用介入 | 中心静脉导管类-中心静脉导管（cvc）-普通型-多腔型 | 已申请 | C0207030040100300423 | 国械注准20173030347 | 一次性使用无菌中心静脉导管及附件 | 一次性使用无菌中心静脉导管及附件 | PC、PE | 套 | 37 | 深圳市顺美医疗股份有限公司 | 深圳市顺美医疗股份有限公司 | CVC-03（8.5F*15cm） | CVC-03 | 6956014493120 | C02070300401003004230000058 | 管径范围：8.5F, 长度范围：15cm ，材质：硅胶和PU材料 | 72.8
57 | 1-3 | 通用介入 | 中心静脉导管类-中心静脉导管（cvc）-普通型-多腔型 | 已申请 | C0207030040100300423 | 国械注准20173030347 | 一次性使用无菌中心静脉导管及附件 | 一次性使用无菌中心静脉导管及附件 | PC、PE | 套 | 37 | 深圳市顺美医疗股份有限公司 | 深圳市顺美医疗股份有限公司 | CVC-03（4F*30cm） | CVC-03 | 6956014493229 | C02070300401003004230000057 | 管径范围：4F, 长度范围：30cm ，材质：硅胶和PU材料 | 72.8
57 | 1-3 | 通用介入 | 中心静脉导管类-中心静脉导管（cvc）-普通型-多腔型 | 已申请 | C0207030040100300423 | 国械注准20173030347 | 一次性使用无菌中心静脉导管及附件 | 一次性使用无菌中心静脉导管及附件 | PC、PE | 套 | 37 | 深圳市顺美医疗股份有限公司 | 深圳市顺美医疗股份有限公司 | CVC-03 （12F*20cm） | CVC-03 | 6956014493328 | C02070300401003004230000054 | 管径范围：12F, 长度范围：20cm ，材质：硅胶和PU材料 | 72.8
57 | 1-3 | 通用介入 | 中心静脉导管类-中心静脉导管（cvc）-普通型-多腔型 | 已申请 | C0207030040100300423 | 国械注准20173030347 | 一次性使用无菌中心静脉导管及附件 | 一次性使用无菌中心静脉导管及附件 | PC、PE | 套 | 37 | 深圳市顺美医疗股份有限公司 | 深圳市顺美医疗股份有限公司 | CVC-03（11.5F*20cm） | CVC-03 | 6956014493267 | C02070300401003004230000049 | 管径范围：11.5F, 长度范围：20cm ，材质：硅胶和PU材料 | 72.8
57 | 1-3 | 通用介入 | 中心静脉导管类-中心静脉导管（cvc）-普通型-多腔型 | 已申请 | C0207030040100300423 | 国械注准20173030347 | 一次性使用无菌中心静脉导管及附件 | 一次性使用无菌中心静脉导管及附件 | PC、PE | 套 | 37 | 深圳市顺美医疗股份有限公司 | 深圳市顺美医疗股份有限公司 | CVC-03 （12F*25cm） | CVC-03 | 6956014493335 | C02070300401003004230000048 | 管径范围：12F, 长度范围：25cm ，材质：硅胶和PU材料 | 72.8
57 | 1-3 | 通用介入 | 中心静脉导管类-中心静脉导管（cvc）-普通型-多腔型 | 已申请 | C0207030040100300423 | 国械注准20173030347 | 一次性使用无菌中心静脉导管及附件 | 一次性使用无菌中心静脉导管及附件 | PC、PE | 套 | 37 | 深圳市顺美医疗股份有限公司 | 深圳市顺美医疗股份有限公司 | CVC-03（5.5F*5cm） | CVC-03 | 6956014493373 | C02070300401003004230000046 | 管径范围：5.5F, 长度范围：5cm ，材质：硅胶和PU材料 | 72.8
57 | 1-3 | 通用介入 | 中心静脉导管类-中心静脉导管（cvc）-普通型-多腔型 | 已申请 | C0207030040100300423 | 国械注准20173030347 | 一次性使用无菌中心静脉导管及附件 | 一次性使用无菌中心静脉导管及附件 | PC、PE | 套 | 37 | 深圳市顺美医疗股份有限公司 | 深圳市顺美医疗股份有限公司 | CVC-03 （12F*30cm） | CVC-03 | 6956014493342 | C02070300401003004230000043 | 管径范围：12F, 长度范围：30cm ，材质：硅胶和PU材料 | 72.8
57 | 1-3 | 通用介入 | 中心静脉导管类-中心静脉导管（cvc）-普通型-多腔型 | 已申请 | C0207030040100300423 | 国械注准20173030347 | 一次性使用无菌中心静脉导管及附件 | 一次性使用无菌中心静脉导管及附件 | PC、PE | 套 | 37 | 深圳市顺美医疗股份有限公司 | 深圳市顺美医疗股份有限公司 | CVC-03（7F*15cm） | CVC-03 | 6956014493045 | C02070300401003004230000042 | 管径范围：7F, 长度范围：15cm ，材质：硅胶和PU材料 | 72.8
57 | 1-3 | 通用介入 | 中心静脉导管类-中心静脉导管（cvc）-普通型-多腔型 | 已申请 | C0207030040100300423 | 国械注准20173030347 | 一次性使用无菌中心静脉导管及附件 | 一次性使用无菌中心静脉导管及附件 | PC、PE | 套 | 37 | 深圳市顺美医疗股份有限公司 | 深圳市顺美医疗股份有限公司 | CVC-03（11.5F*15cm） | CVC-03 | 6956014493250 | C02070300401003004230000041 | 管径范围：11.5F, 长度范围：15cm ，材质：硅胶和PU材料 | 72.8
57 | 1-3 | 通用介入 | 中心静脉导管类-中心静脉导管（cvc）-普通型-多腔型 | 已申请 | C0207030040100300423 | 国械注准20173030347 | 一次性使用无菌中心静脉导管及附件 | 一次性使用无菌中心静脉导管及附件 | PC、PE | 套 | 37 | 深圳市顺美医疗股份有限公司 | 深圳市顺美医疗股份有限公司 | CVC-03（5.5F*16cm） | CVC-03 | 6956014493090 | C02070300401003004230000040 | 管径范围：5.5F, 长度范围：16cm ，材质：硅胶和PU材料 | 72.8
57 | 1-3 | 通用介入 | 中心静脉导管类-中心静脉导管（cvc）-普通型-多腔型 | 已申请 | C0207030040100300423 | 国械注准20173030347 | 一次性使用无菌中心静脉导管及附件 | 一次性使用无菌中心静脉导管及附件 | PC、PE | 套 | 37 | 深圳市顺美医疗股份有限公司 | 深圳市顺美医疗股份有限公司 | CVC-03（8F*20cm） | CVC-03 | 6956014493168 | C02070300401003004230000039 | 管径范围：8F, 长度范围：20cm ，材质：硅胶和PU材料 | 72.8
57 | 1-3 | 通用介入 | 中心静脉导管类-中心静脉导管（cvc）-普通型-多腔型 | 已申请 | C0207030040100300423 | 国械注准20173030347 | 一次性使用无菌中心静脉导管及附件 | 一次性使用无菌中心静脉导管及附件 | PC、PE | 套 | 37 | 深圳市顺美医疗股份有限公司 | 深圳市顺美医疗股份有限公司 | CVC-03（5.5F*20cm） | CVC-03 | 6956014493137 | C02070300401003004230000037 | 管径范围：5.5F, 长度范围：20cm ，材质：硅胶和PU材料 | 72.8
57 | 1-3 | 通用介入 | 中心静脉导管类-中心静脉导管（cvc）-普通型-多腔型 | 已申请 | C0207030040100300423 | 国械注准20173030347 | 一次性使用无菌中心静脉导管及附件 | 一次性使用无菌中心静脉导管及附件 | PC、PE | 套 | 37 | 深圳市顺美医疗股份有限公司 | 深圳市顺美医疗股份有限公司 | CVC-03（8.5F*16cm） | CVC-03 | 6956014493113 | C02070300401003004230000036 | 管径范围：8.5F, 长度范围：16cm ，材质：硅胶和PU材料 | 72.8
57 | 1-3 | 通用介入 | 中心静脉导管类-中心静脉导管（cvc）-普通型-多腔型 | 已申请 | C0207030040100300423 | 国械注准20173030347 | 一次性使用无菌中心静脉导管及附件 | 一次性使用无菌中心静脉导管及附件 | PC、PE | 套 | 37 | 深圳市顺美医疗股份有限公司 | 深圳市顺美医疗股份有限公司 | CVC-03（12F*5cm） | CVC-03 | 6956014493298 | C02070300401003004230000035 | 管径范围：12F, 长度范围：5cm ，材质：硅胶和PU材料 | 72.8
57 | 1-3 | 通用介入 | 中心静脉导管类-中心静脉导管（cvc）-普通型-多腔型 | 已申请 | C0207030040100300423 | 国械注准20173030347 | 一次性使用无菌中心静脉导管及附件 | 一次性使用无菌中心静脉导管及附件 | PC、PE | 套 | 37 | 深圳市顺美医疗股份有限公司 | 深圳市顺美医疗股份有限公司 | CVC-03（11.5F*25cm） | CVC-03 | 6956014493274 | C02070300401003004230000034 | 管径范围：11.5F, 长度范围：25cm ，材质：硅胶和PU材料 | 72.8
57 | 1-3 | 通用介入 | 中心静脉导管类-中心静脉导管（cvc）-普通型-多腔型 | 已申请 | C0207030040100300423 | 国械注准20173030347 | 一次性使用无菌中心静脉导管及附件 | 一次性使用无菌中心静脉导管及附件 | PC、PE | 套 | 37 | 深圳市顺美医疗股份有限公司 | 深圳市顺美医疗股份有限公司 | CVC-03（11.5F*5cm） | CVC-03 | 6956014493236 | C02070300401003004230000030 | 管径范围：11.5F, 长度范围：5cm ，材质：硅胶和PU材料 | 72.8
57 | 1-3 | 通用介入 | 中心静脉导管类-中心静脉导管（cvc）-普通型-多腔型 | 已申请 | C0207030040100300423 | 国械注准20173030347 | 一次性使用无菌中心静脉导管及附件 | 一次性使用无菌中心静脉导管及附件 | PC、PE | 套 | 37 | 深圳市顺美医疗股份有限公司 | 深圳市顺美医疗股份有限公司 | CVC-03（7F*16cm） | CVC-03 | 6956014493106 | C02070300401003004230000025 | 管径范围：7F, 长度范围：16cm ，材质：硅胶和PU材料 | 72.8
57 | 1-3 | 通用介入 | 中心静脉导管类-中心静脉导管（cvc）-普通型-多腔型 | 已申请 | C0207030040100300423 | 国械注准20173030347 | 一次性使用无菌中心静脉导管及附件 | 一次性使用无菌中心静脉导管及附件 | PC、PE | 套 | 37 | 深圳市顺美医疗股份有限公司 | 深圳市顺美医疗股份有限公司 | CVC-03（5.5F*8cm） | CVC-03 | 6956014493014 | C02070300401003004230000024 | 管径范围：5.5F, 长度范围：8cm ，材质：硅胶和PU材料 | 72.8
57 | 1-3 | 通用介入 | 中心静脉导管类-中心静脉导管（cvc）-普通型-多腔型 | 已申请 | C0207030040100300423 | 国械注准20173030347 | 一次性使用无菌中心静脉导管及附件 | 一次性使用无菌中心静脉导管及附件 | PC、PE | 套 | 37 | 深圳市顺美医疗股份有限公司 | 深圳市顺美医疗股份有限公司 | CVC-03（4F*25cm） | CVC-03 | 6956014493212 | C02070300401003004230000022 | 管径范围：4F, 长度范围：25cm ，材质：硅胶和PU材料 | 72.8
57 | 1-3 | 通用介入 | 中心静脉导管类-中心静脉导管（cvc）-普通型-多腔型 | 已申请 | C0207030040100300423 | 国械注准20173030347 | 一次性使用无菌中心静脉导管及附件 | 一次性使用无菌中心静脉导管及附件 | PC、PE | 套 | 37 | 深圳市顺美医疗股份有限公司 | 深圳市顺美医疗股份有限公司 | CVC-03 （4F*15cm） | CVC-03 | 6956014493199 | C02070300401003004230000016 | 管径范围：4F, 长度范围：15cm ，材质：硅胶和PU材料 | 72.8
57 | 1-3 | 通用介入 | 中心静脉导管类-中心静脉导管（cvc）-普通型-多腔型 | 已申请 | C0207030040100300423 | 国械注准20173030347 | 一次性使用无菌中心静脉导管及附件 | 一次性使用无菌中心静脉导管及附件 | PC、PE | 套 | 37 | 深圳市顺美医疗股份有限公司 | 深圳市顺美医疗股份有限公司 | CVC-03（11.5F*30cm） | CVC-03 | 6956014493281 | C02070300401003004230000015 | 管径范围：11.5F, 长度范围：30cm ，材质：硅胶和PU材料 | 72.8
57 | 1-3 | 通用介入 | 中心静脉导管类-中心静脉导管（cvc）-普通型-多腔型 | 已申请 | C0207030040100300423 | 国械注准20173030347 | 一次性使用无菌中心静脉导管及附件 | 一次性使用无菌中心静脉导管及附件 | PC、PE | 套 | 37 | 深圳市顺美医疗股份有限公司 | 深圳市顺美医疗股份有限公司 | CVC-03（5.5F*13cm） | CVC-03 | 6956014493021 | C02070300401003004230000013 | 管径范围：12F, 长度范围：25cm ，材质：硅胶和PU材料 | 72.8
57 | 1-3 | 通用介入 | 中心静脉导管类-中心静脉导管（cvc）-普通型-多腔型 | 已申请 | C0207030040100300423 | 国械注准20173030347 | 一次性使用无菌中心静脉导管及附件 | 一次性使用无菌中心静脉导管及附件 | PC、PE | 套 | 37 | 深圳市顺美医疗股份有限公司 | 深圳市顺美医疗股份有限公司 | CVC-03（7F*30cm） | CVC-03 | 6956014493069 | C02070300401003004230000010 | 管径范围：7F, 长度范围：30cm ，材质：硅胶和PU材料 | 72.8
57 | 1-3 | 通用介入 | 中心静脉导管类-中心静脉导管（cvc）-普通型-多腔型 | 已申请 | C0207030040100300423 | 国械注准20173030347 | 一次性使用无菌中心静脉导管及附件 | 一次性使用无菌中心静脉导管及附件 | PC、PE | 套 | 37 | 深圳市顺美医疗股份有限公司 | 深圳市顺美医疗股份有限公司 | CVC-03（5F*13cm） | CVC-03 | 6956014493151 | C02070300401003004230000009 | 管径范围：5F, 长度范围：13cm ，材质：硅胶和PU材料 | 72.8
57 | 1-3 | 通用介入 | 中心静脉导管类-中心静脉导管（cvc）-普通型-多腔型 | 已申请 | C0207030040100300423 | 国械注准20173030347 | 一次性使用无菌中心静脉导管及附件 | 一次性使用无菌中心静脉导管及附件 | PC、PE | 套 | 37 | 深圳市顺美医疗股份有限公司 | 深圳市顺美医疗股份有限公司 | CVC-03（8.5F*30cm） | CVC-03 | 6956014493083 | C02070300401003004230000004 | 管径范围：8.5F, 长度范围：30cm ，材质：硅胶和PU材料 | 72.8
226 | 1-3 | 通用介入 | 中心静脉导管类-中心静脉导管（cvc）-普通型-多腔型 | 已申请 | C0207030040100305296 | 国械注准20173034614 | 一次性使用中心静脉导管及附件 | 一次性使用中心静脉导管及附件 | 聚氨酯、苯乙烯-丁二烯-丙烯晴共聚物、聚丙烯、聚异戊二烯、聚碳酸酯 | 包 | 3 | 珠海福尼亚医疗设备有限公司 | 珠海福尼亚医疗设备有限公司 | 8.5F 20 | CVC-3 |  | C02070300401003052960000220 | 管径范围（8.5F）,长度范围（19.5～20.5cm），材质：中心静脉导管主要由聚氨酯和苯乙烯-丁二烯-丙烯腈共聚物制成 | 57.61
226 | 1-3 | 通用介入 | 中心静脉导管类-中心静脉导管（cvc）-普通型-多腔型 | 已申请 | C0207030040100305296 | 国械注准20173034614 | 一次性使用中心静脉导管及附件 | 一次性使用中心静脉导管及附件 | 聚氨酯、苯乙烯-丁二烯-丙烯晴共聚物、聚丙烯、聚异戊二烯、聚碳酸酯 | 包 | 3 | 珠海福尼亚医疗设备有限公司 | 珠海福尼亚医疗设备有限公司 | 7F 20 | CVC-3 |  | C02070300401003052960000200 | 管径范围（7F）,长度范围（19.5～20.5cm），材质：中心静脉导管主要由聚氨酯和苯乙烯-丁二烯-丙烯腈共聚物制成 | 57.61
226 | 1-3 | 通用介入 | 中心静脉导管类-中心静脉导管（cvc）-普通型-多腔型 | 已申请 | C0207030040100305296 | 国械注准20173034614 | 一次性使用中心静脉导管及附件 | 一次性使用中心静脉导管及附件 | 聚氨酯、苯乙烯-丁二烯-丙烯晴共聚物、聚丙烯、聚异戊二烯、聚碳酸酯 | 包 | 3 | 珠海福尼亚医疗设备有限公司 | 珠海福尼亚医疗设备有限公司 | 5.5F 16 | CVC-3 |  | C02070300401003052960000082 | 管径范围（5.5F）,长度范围（15.5～16.5cm），材质：中心静脉导管主要由聚氨酯和苯乙烯-丁二烯-丙烯腈共聚物制成 | 57.61
339 | 1-3 | 通用介入 | 中心静脉导管类-中心静脉导管（cvc）-普通型-多腔型 | 已申请 | C0207030040100310318 | 国械注准20193031573 | 一次性使用中心静脉导管穿刺包 | 一次性使用中心静脉导管穿刺包 | 聚氨酯＋医用不锈钢 | 包 | 2 | 浙江海圣医疗器械股份有限公司 | 浙江海圣医疗器械股份有限公司 | 三腔成人 | 三腔成人 | 6944375301611 | C02070300401003103180000006 | 管径范围（F）:7Fr 长度:16cm、20cm、25cm 材质：聚氨酯 | 61.46
339 | 1-3 | 通用介入 | 中心静脉导管类-中心静脉导管（cvc）-普通型-多腔型 | 已申请 | C0207030040100310318 | 国械注准20193031573 | 一次性使用中心静脉导管穿刺包 | 一次性使用中心静脉导管穿刺包 | 聚氨酯＋医用不锈钢 | 包 | 2 | 浙江海圣医疗器械股份有限公司 | 浙江海圣医疗器械股份有限公司 | 三腔儿童 | 三腔儿童 | 6944375301628 | C02070300401003103180000001 | 管径范围（F）:5.5Fr 长度:8cm、13cm、16cm、20cm 材质：聚氨酯 | 61.46
418 | 1-3 | 通用介入 | 中心静脉导管类-中心静脉导管（cvc）-普通型-多腔型 | 已申请 | C0207030040100306596 | 国械注准20153031562 | 一次性无菌中心静脉导管 | 一次性无菌中心静脉导管 | 聚氨酯、聚碳酸脂、聚丙烯 | 套 | 4 | 广东百合医疗科技股份有限公司 | 广东百合医疗科技股份有限公司 | 三腔5Fr，外径：1.70mm，有效长度：30cm | 标准装FV-3B28 |  | C02070300401003065960000306 | 管径范围（F）:5Fr,长度范围（cm）:30cm，材质：聚氨酯（TPU）、聚碳酸酯（PC）、聚丙烯（PP）、不锈钢 | 55.86
418 | 1-3 | 通用介入 | 中心静脉导管类-中心静脉导管（cvc）-普通型-多腔型 | 已申请 | C0207030040100306596 | 国械注准20153031562 | 一次性无菌中心静脉导管 | 一次性无菌中心静脉导管 | 聚氨酯、聚碳酸脂、聚丙烯 | 套 | 4 | 广东百合医疗科技股份有限公司 | 广东百合医疗科技股份有限公司 | 三腔5Fr，外径：1.70mm，有效长度：20cm | 标准装FV-3B26 |  | C02070300401003065960000304 | 管径范围（F）:5Fr,长度范围（cm）:20cm，材质：聚氨酯（TPU）、聚碳酸酯（PC）、聚丙烯（PP）、不锈钢 | 55.86
418 | 1-3 | 通用介入 | 中心静脉导管类-中心静脉导管（cvc）-普通型-多腔型 | 已申请 | C0207030040100306596 | 国械注准20153031562 | 一次性无菌中心静脉导管 | 一次性无菌中心静脉导管 | 聚氨酯、聚碳酸脂、聚丙烯 | 套 | 4 | 广东百合医疗科技股份有限公司 | 广东百合医疗科技股份有限公司 | 三腔5Fr，外径：1.70mm，有效长度：16cm | 标准装FV-3B25 |  | C02070300401003065960000302 | 管径范围（F）:5Fr,长度范围（cm）:16cm，材质：聚氨酯（TPU）、聚碳酸酯（PC）、聚丙烯（PP）、不锈钢 | 55.86
418 | 1-3 | 通用介入 | 中心静脉导管类-中心静脉导管（cvc）-普通型-多腔型 | 已申请 | C0207030040100306596 | 国械注准20153031562 | 一次性无菌中心静脉导管 | 一次性无菌中心静脉导管 | 聚氨酯、聚碳酸脂、聚丙烯 | 套 | 4 | 广东百合医疗科技股份有限公司 | 广东百合医疗科技股份有限公司 | 三腔4Fr，外径：1.40mm，有效长度：4cm | 标准装FV-3A2904 |  | C02070300401003065960000278 | 管径范围（F）:4Fr,长度范围（cm）:4cm，材质：聚氨酯（TPU）、聚碳酸酯（PC）、聚丙烯（PP）、不锈 | 55.86
419 | 1-3 | 通用介入 | 中心静脉导管类-中心静脉导管（cvc）-普通型-多腔型 | 已申请 | C0207030040100306596 | 国械注准20153031562 | 一次性无菌中心静脉导管 | 一次性无菌中心静脉导管 | 聚氨酯、聚碳酸脂、聚丙烯 | 套 | 4 | 广东百合医疗科技股份有限公司 | 广东百合医疗科技股份有限公司 | 三腔5Fr，外径：1.70mm，有效长度：30cm | 复合装FV-3B68 |  | C02070300401003065960000305 | 管径范围（F）:5Fr,长度范围（cm）:30cm，材质：聚氨酯（TPU）、聚碳酸酯（PC）、聚丙烯（PP）、不锈钢 | 55.86
419 | 1-3 | 通用介入 | 中心静脉导管类-中心静脉导管（cvc）-普通型-多腔型 | 已申请 | C0207030040100306596 | 国械注准20153031562 | 一次性无菌中心静脉导管 | 一次性无菌中心静脉导管 | 聚氨酯、聚碳酸脂、聚丙烯 | 套 | 4 | 广东百合医疗科技股份有限公司 | 广东百合医疗科技股份有限公司 | 三腔5Fr，外径：1.70mm，有效长度：16cm | 复合装FV-3B65 |  | C02070300401003065960000301 | 管径范围（F）:5Fr,长度范围（cm）:16cm，材质：聚氨酯（TPU）、聚碳酸酯（PC）、聚丙烯（PP）、不锈钢 | 55.86
419 | 1-3 | 通用介入 | 中心静脉导管类-中心静脉导管（cvc）-普通型-多腔型 | 已申请 | C0207030040100306596 | 国械注准20153031562 | 一次性无菌中心静脉导管 | 一次性无菌中心静脉导管 | 聚氨酯、聚碳酸脂、聚丙烯 | 套 | 4 | 广东百合医疗科技股份有限公司 | 广东百合医疗科技股份有限公司 | 三腔5Fr，外径：1.70mm，有效长度：20cm | 复合装FV-3B66 |  | C02070300401003065960000303 | 管径范围（F）:5Fr,长度范围（cm）20cm，材质：聚氨酯（TPU）、聚碳酸酯（PC）、聚丙烯（PP）、不锈钢 | 55.86
419 | 1-3 | 通用介入 | 中心静脉导管类-中心静脉导管（cvc）-普通型-多腔型 | 已申请 | C0207030040100306596 | 国械注准20153031562 | 一次性无菌中心静脉导管 | 一次性无菌中心静脉导管 | 聚氨酯、聚碳酸脂、聚丙烯 | 套 | 4 | 广东百合医疗科技股份有限公司 | 广东百合医疗科技股份有限公司 | 三腔4Fr，外径：1.40mm，有效长度：4cm | 复合装FV-3A6904 |  | C02070300401003065960000277 | 管径范围（F）:4Fr,长度范围（cm）:4cm，材质：聚氨酯（TPU）、聚碳酸酯（PC）、聚丙烯（PP）、不锈钢 | 55.86
421 | 1-3 | 通用介入 | 中心静脉导管类-中心静脉导管（cvc）-普通型-多腔型 | 已申请 | C0207030040100310495 | 国械注准20173034588 | 一次性使用无菌中心静脉导管套件 | 一次性使用无菌中心静脉导管套件 | 中心静脉导管主要由苯乙烯-丁二烯-丙烯腈共聚物（ABS）和聚氨酯（PU）组成，导丝和穿刺针主要由06Cr19Ni10牌号的奥氏体不锈钢制成，扩张管和肝素帽主要由聚丙烯（PP）制成，蝴蝶夹、消毒刷和吸塑盒由聚丙烯（PP）制成，中单、小单和孔巾主要由无纺布制成 | 套 | 6 | 深圳市益心达医学新技术有限公司 | 深圳市益心达医学新技术有限公司 | 8.5F，导管有效长度20cm | SCW-CVCP-4 |  | C02070300401003104950000089 | 管径范围:4F/5.5F/7F/8.5F 长度范围:13m/20cm/30cm 材质:苯乙烯-丁二烯-丙烯腈共聚物（ABS）、聚氨酯（PU）、06Cr19Ni10牌号的奥氏体不锈钢、聚丙烯（PP） | 55.2
421 | 1-3 | 通用介入 | 中心静脉导管类-中心静脉导管（cvc）-普通型-多腔型 | 已申请 | C0207030040100310495 | 国械注准20173034588 | 一次性使用无菌中心静脉导管套件 | 一次性使用无菌中心静脉导管套件 | 中心静脉导管主要由苯乙烯-丁二烯-丙烯腈共聚物（ABS）和聚氨酯（PU）组成，导丝和穿刺针主要由06Cr19Ni10牌号的奥氏体不锈钢制成，扩张管和肝素帽主要由聚丙烯（PP）制成，蝴蝶夹、消毒刷和吸塑盒由聚丙烯（PP）制成，中单、小单和孔巾主要由无纺布制成 | 套 | 6 | 深圳市益心达医学新技术有限公司 | 深圳市益心达医学新技术有限公司 | 5.5F，导管有效长度13cm | SCW-CVCP-3 |  | C02070300401003104950000100 | 管径范围:4F/5.5F/7F/8.5F 长度范围:13m/20cm/30cm 材质:苯乙烯-丁二烯-丙烯腈共聚物（ABS）、聚氨酯（PU）、06Cr19Ni10牌号的奥氏体不锈钢、聚丙烯（PP） | 55.2
421 | 1-3 | 通用介入 | 中心静脉导管类-中心静脉导管（cvc）-普通型-多腔型 | 已申请 | C0207030040100310495 | 国械注准20173034588 | 一次性使用无菌中心静脉导管套件 | 一次性使用无菌中心静脉导管套件 | 中心静脉导管主要由苯乙烯-丁二烯-丙烯腈共聚物（ABS）和聚氨酯（PU）组成，导丝和穿刺针主要由06Cr19Ni10牌号的奥氏体不锈钢制成，扩张管和肝素帽主要由聚丙烯（PP）制成，蝴蝶夹、消毒刷和吸塑盒由聚丙烯（PP）制成，中单、小单和孔巾主要由无纺布制成 | 套 | 6 | 深圳市益心达医学新技术有限公司 | 深圳市益心达医学新技术有限公司 | 4F，导管有效长度13cm | SCW-CVCP-3 |  | C02070300401003104950000097 | 管径范围:4F/5.5F/7F/8.5F 长度范围:13m/20cm/30cm 材质:苯乙烯-丁二烯-丙烯腈共聚物（ABS）、聚氨酯（PU）、06Cr19Ni10牌号的奥氏体不锈钢、聚丙烯（PP） | 55.2
421 | 1-3 | 通用介入 | 中心静脉导管类-中心静脉导管（cvc）-普通型-多腔型 | 已申请 | C0207030040100310495 | 国械注准20173034588 | 一次性使用无菌中心静脉导管套件 | 一次性使用无菌中心静脉导管套件 | 中心静脉导管主要由苯乙烯-丁二烯-丙烯腈共聚物（ABS）和聚氨酯（PU）组成，导丝和穿刺针主要由06Cr19Ni10牌号的奥氏体不锈钢制成，扩张管和肝素帽主要由聚丙烯（PP）制成，蝴蝶夹、消毒刷和吸塑盒由聚丙烯（PP）制成，中单、小单和孔巾主要由无纺布制成 | 套 | 6 | 深圳市益心达医学新技术有限公司 | 深圳市益心达医学新技术有限公司 | 7F，导管有效长度20cm | SCW-CVCP-3 |  | C02070300401003104950000095 | 管径范围:4F/5.5F/7F/8.5F 长度范围:13m/20cm/30cm 材质:苯乙烯-丁二烯-丙烯腈共聚物（ABS）、聚氨酯（PU）、06Cr19Ni10牌号的奥氏体不锈钢、聚丙烯（PP） | 55.2
421 | 1-3 | 通用介入 | 中心静脉导管类-中心静脉导管（cvc）-普通型-多腔型 | 已申请 | C0207030040100310495 | 国械注准20173034588 | 一次性使用无菌中心静脉导管套件 | 一次性使用无菌中心静脉导管套件 | 中心静脉导管主要由苯乙烯-丁二烯-丙烯腈共聚物（ABS）和聚氨酯（PU）组成，导丝和穿刺针主要由06Cr19Ni10牌号的奥氏体不锈钢制成，扩张管和肝素帽主要由聚丙烯（PP）制成，蝴蝶夹、消毒刷和吸塑盒由聚丙烯（PP）制成，中单、小单和孔巾主要由无纺布制成 | 套 | 6 | 深圳市益心达医学新技术有限公司 | 深圳市益心达医学新技术有限公司 | 7F，导管有效长度30cm | SCW-CVCP-3 |  | C02070300401003104950000094 | 管径范围:4F/5.5F/7F/8.5F 长度范围:13m/20cm/30cm 材质:苯乙烯-丁二烯-丙烯腈共聚物（ABS）、聚氨酯（PU）、06Cr19Ni10牌号的奥氏体不锈钢、聚丙烯（PP） | 55.2
421 | 1-3 | 通用介入 | 中心静脉导管类-中心静脉导管（cvc）-普通型-多腔型 | 已申请 | C0207030040100310495 | 国械注准20173034588 | 一次性使用无菌中心静脉导管套件 | 一次性使用无菌中心静脉导管套件 | 中心静脉导管主要由苯乙烯-丁二烯-丙烯腈共聚物（ABS）和聚氨酯（PU）组成，导丝和穿刺针主要由06Cr19Ni10牌号的奥氏体不锈钢制成，扩张管和肝素帽主要由聚丙烯（PP）制成，蝴蝶夹、消毒刷和吸塑盒由聚丙烯（PP）制成，中单、小单和孔巾主要由无纺布制成 | 套 | 6 | 深圳市益心达医学新技术有限公司 | 深圳市益心达医学新技术有限公司 | 8.5F，导管有效长度20cm | SCW-CVCP-3 |  | C02070300401003104950000087 | 管径范围:4F/5.5F/7F/8.5F 长度范围:13m/20cm/30cm 材质:苯乙烯-丁二烯-丙烯腈共聚物（ABS）、聚氨酯（PU）、06Cr19Ni10牌号的奥氏体不锈钢、聚丙烯（PP） | 55.2
423 | 1-3 | 通用介入 | 中心静脉导管类-中心静脉导管（cvc）-普通型-多腔型 | 已申请 | C0207030040100306596 | 国械注准20153031562 | 一次性无菌中心静脉导管 | 一次性无菌中心静脉导管 | 聚氨酯、聚碳酸脂、聚丙烯 | 套 | 23 | 广东百合医疗科技股份有限公司 | 广东百合医疗科技股份有限公司 | 三腔5.5Fr，外径：1.85mm，有效长度：20cm | 标准装FV-3526 |  | C02070300401003065960000288 | 管径范围（F）:5.5Fr,长度范围（cm）:20cm，材质：聚氨酯（TPU）、聚碳酸酯（PC）、聚丙烯（PP）、不锈钢 | 55.86
423 | 1-3 | 通用介入 | 中心静脉导管类-中心静脉导管（cvc）-普通型-多腔型 | 已申请 | C0207030040100306596 | 国械注准20153031562 | 一次性无菌中心静脉导管 | 一次性无菌中心静脉导管 | 聚氨酯、聚碳酸脂、聚丙烯 | 套 | 23 | 广东百合医疗科技股份有限公司 | 广东百合医疗科技股份有限公司 | 三腔5.5Fr，外径：1.85mm，有效长度：40cm | 标准装FV-352940 |  | C02070300401003065960000294 | 管径范围（F）:5.5Fr,长度范围（cm）:40cm，材质：聚氨酯（TPU）、聚碳酸酯（PC）、聚丙烯（PP）、不锈钢 | 55.86
423 | 1-3 | 通用介入 | 中心静脉导管类-中心静脉导管（cvc）-普通型-多腔型 | 已申请 | C0207030040100306596 | 国械注准20153031562 | 一次性无菌中心静脉导管 | 一次性无菌中心静脉导管 | 聚氨酯、聚碳酸脂、聚丙烯 | 套 | 23 | 广东百合医疗科技股份有限公司 | 广东百合医疗科技股份有限公司 | 三腔5.5Fr，外径：1.85mm，有效长度：16cm | 标准装FV-3525 |  | C02070300401003065960000286 | 管径范围（F）:5.5Fr,长度范围（cm）:16cm，材质：聚氨酯（TPU）、聚碳酸酯（PC）、聚丙烯（PP）、不锈钢 | 55.86
423 | 1-3 | 通用介入 | 中心静脉导管类-中心静脉导管（cvc）-普通型-多腔型 | 已申请 | C0207030040100306596 | 国械注准20153031562 | 一次性无菌中心静脉导管 | 一次性无菌中心静脉导管 | 聚氨酯、聚碳酸脂、聚丙烯 | 套 | 23 | 广东百合医疗科技股份有限公司 | 广东百合医疗科技股份有限公司 | 三腔5.5Fr，外径：1.85mm，有效长度：15cm | 标准装FV-352915 |  | C02070300401003065960000284 | 管径范围（F）:5.5Fr,长度范围（cm）:15cm，材质：聚氨酯（TPU）、聚碳酸酯（PC）、聚丙烯（PP）、不锈钢 | 55.86
423 | 1-3 | 通用介入 | 中心静脉导管类-中心静脉导管（cvc）-普通型-多腔型 | 已申请 | C0207030040100306596 | 国械注准20153031562 | 一次性无菌中心静脉导管 | 一次性无菌中心静脉导管 | 聚氨酯、聚碳酸脂、聚丙烯 | 套 | 23 | 广东百合医疗科技股份有限公司 | 广东百合医疗科技股份有限公司 | 三腔5.5Fr，外径：1.85mm，有效长度：10cm | 标准装FV-3523 |  | C02070300401003065960000280 | 管径范围（F）:5.5Fr,长度范围（cm）:10cm，材质：聚氨酯（TPU）、聚碳酸酯（PC）、聚丙烯（PP）、不锈钢 | 55.86
423 | 1-3 | 通用介入 | 中心静脉导管类-中心静脉导管（cvc）-普通型-多腔型 | 已申请 | C0207030040100306596 | 国械注准20153031562 | 一次性无菌中心静脉导管 | 一次性无菌中心静脉导管 | 聚氨酯、聚碳酸脂、聚丙烯 | 套 | 23 | 广东百合医疗科技股份有限公司 | 广东百合医疗科技股份有限公司 | 三腔5.5Fr，外径：1.85mm，有效长度：13cm | 标准装FV-3524 |  | C02070300401003065960000282 | 管径范围（F）:5.5Fr,长度范围（cm）:13cm，材质：聚氨酯（TPU）、聚碳酸酯（PC）、聚丙烯（PP）、不锈钢 | 55.86
423 | 1-3 | 通用介入 | 中心静脉导管类-中心静脉导管（cvc）-普通型-多腔型 | 已申请 | C0207030040100306596 | 国械注准20153031562 | 一次性无菌中心静脉导管 | 一次性无菌中心静脉导管 | 聚氨酯、聚碳酸脂、聚丙烯 | 套 | 23 | 广东百合医疗科技股份有限公司 | 广东百合医疗科技股份有限公司 | 三腔5.5Fr，外径：1.85mm，有效长度：5cm | 标准装FV-3521 |  | C02070300401003065960000296 | 管径范围（F）:5.5Fr,长度范围（cm）:5cm，材质：聚氨酯（TPU）、聚碳酸酯（PC）、聚丙烯（PP）、不锈钢 | 55.86
423 | 1-3 | 通用介入 | 中心静脉导管类-中心静脉导管（cvc）-普通型-多腔型 | 已申请 | C0207030040100306596 | 国械注准20153031562 | 一次性无菌中心静脉导管 | 一次性无菌中心静脉导管 | 聚氨酯、聚碳酸脂、聚丙烯 | 套 | 23 | 广东百合医疗科技股份有限公司 | 广东百合医疗科技股份有限公司 | 三腔5.5Fr，外径：1.85mm，有效长度：30cm | 标准装FV-3528 |  | C02070300401003065960000292 | 管径范围（F）:5.5Fr,长度范围（cm）:30cm，材质：聚氨酯（TPU）、聚碳酸酯（PC）、聚丙烯（PP）、不锈钢 | 55.86
423 | 1-3 | 通用介入 | 中心静脉导管类-中心静脉导管（cvc）-普通型-多腔型 | 已申请 | C0207030040100306596 | 国械注准20153031562 | 一次性无菌中心静脉导管 | 一次性无菌中心静脉导管 | 聚氨酯、聚碳酸脂、聚丙烯 | 套 | 23 | 广东百合医疗科技股份有限公司 | 广东百合医疗科技股份有限公司 | 三腔5.5Fr，外径：1.85mm，有效长度：6cm | 标准装FV-352906 |  | C02070300401003065960000298 | 管径范围（F）:5.5Fr,长度范围（cm）:6cm，材质：聚氨酯（TPU）、聚碳酸酯（PC）、聚丙烯（PP）、不锈钢 | 55.86
423 | 1-3 | 通用介入 | 中心静脉导管类-中心静脉导管（cvc）-普通型-多腔型 | 已申请 | C0207030040100306596 | 国械注准20153031562 | 一次性无菌中心静脉导管 | 一次性无菌中心静脉导管 | 聚氨酯、聚碳酸脂、聚丙烯 | 套 | 23 | 广东百合医疗科技股份有限公司 | 广东百合医疗科技股份有限公司 | 三腔5.5Fr，外径：1.85mm，有效长度：25cm | 标准装FV-3527 |  | C02070300401003065960000290 | 管径范围（F）:5.5Fr,长度范围（cm）:25cm，材质：聚氨酯（TPU）、聚碳酸酯（PC）、聚丙烯（PP）、不锈钢 | 55.86
423 | 1-3 | 通用介入 | 中心静脉导管类-中心静脉导管（cvc）-普通型-多腔型 | 已申请 | C0207030040100306596 | 国械注准20153031562 | 一次性无菌中心静脉导管 | 一次性无菌中心静脉导管 | 聚氨酯、聚碳酸脂、聚丙烯 | 套 | 23 | 广东百合医疗科技股份有限公司 | 广东百合医疗科技股份有限公司 | 三腔5.5Fr，外径：1.85mm，有效长度：8cm | 标准装FV-3522 |  | C02070300401003065960000300 | 管径范围（F）:5.5Fr,长度范围（cm）:8cm，材质：聚氨酯（TPU）、聚碳酸酯（PC）、聚丙烯（PP）、不锈钢 | 55.86
423 | 1-3 | 通用介入 | 中心静脉导管类-中心静脉导管（cvc）-普通型-多腔型 | 已申请 | C0207030040100306596 | 国械注准20153031562 | 一次性无菌中心静脉导管 | 一次性无菌中心静脉导管 | 聚氨酯、聚碳酸脂、聚丙烯 | 套 | 23 | 广东百合医疗科技股份有限公司 | 广东百合医疗科技股份有限公司 | 三腔4.5Fr，外径：1.50mm，有效长度：4cm | 标准装FV-342904 |  | C02070300401003065960000270 | 管径范围（F）:4.5Fr,长度范围（cm）:4cm，材质：聚氨酯（TPU）、聚碳酸酯（PC）、聚丙烯（PP）、不锈钢 | 55.86
423 | 1-3 | 通用介入 | 中心静脉导管类-中心静脉导管（cvc）-普通型-多腔型 | 已申请 | C0207030040100306596 | 国械注准20153031562 | 一次性无菌中心静脉导管 | 一次性无菌中心静脉导管 | 聚氨酯、聚碳酸脂、聚丙烯 | 套 | 23 | 广东百合医疗科技股份有限公司 | 广东百合医疗科技股份有限公司 | 三腔4.5Fr，外径：1.50mm，有效长度：8cm | 标准装FV-3422 |  | C02070300401003065960000276 | 管径范围（F）:4.5Fr,长度范围（cm）:8cm，材质：聚氨酯（TPU）、聚碳酸酯（PC）、聚丙烯（PP）、不锈钢 | 55.86
423 | 1-3 | 通用介入 | 中心静脉导管类-中心静脉导管（cvc）-普通型-多腔型 | 已申请 | C0207030040100306596 | 国械注准20153031562 | 一次性无菌中心静脉导管 | 一次性无菌中心静脉导管 | 聚氨酯、聚碳酸脂、聚丙烯 | 套 | 23 | 广东百合医疗科技股份有限公司 | 广东百合医疗科技股份有限公司 | 三腔4.5Fr，外径：1.50mm，有效长度：5cm | 标准装FV-3421 |  | C02070300401003065960000272 | 管径范围（F）:4.5Fr,长度范围（cm）:5cm，材质：聚氨酯（TPU）、聚碳酸酯（PC）、聚丙烯（PP）、不锈钢 | 55.86
423 | 1-3 | 通用介入 | 中心静脉导管类-中心静脉导管（cvc）-普通型-多腔型 | 已申请 | C0207030040100306596 | 国械注准20153031562 | 一次性无菌中心静脉导管 | 一次性无菌中心静脉导管 | 聚氨酯、聚碳酸脂、聚丙烯 | 套 | 23 | 广东百合医疗科技股份有限公司 | 广东百合医疗科技股份有限公司 | 三腔4.5Fr，外径：1.50mm，有效长度：10cm | 标准装FV-3423 |  | C02070300401003065960000254 | 管径范围（F）:4.5Fr,长度范围（cm）:10cm，材质：聚氨酯（TPU）、聚碳酸酯（PC）、聚丙烯（PP）、不锈钢 | 55.86
423 | 1-3 | 通用介入 | 中心静脉导管类-中心静脉导管（cvc）-普通型-多腔型 | 已申请 | C0207030040100306596 | 国械注准20153031562 | 一次性无菌中心静脉导管 | 一次性无菌中心静脉导管 | 聚氨酯、聚碳酸脂、聚丙烯 | 套 | 23 | 广东百合医疗科技股份有限公司 | 广东百合医疗科技股份有限公司 | 三腔4.5Fr，外径：1.50mm，有效长度：6cm | 标准装FV-342906 |  | C02070300401003065960000274 | 管径范围（F）:4.5Fr,长度范围（cm）:6cm，材质：聚氨酯（TPU）、聚碳酸酯（PC）、聚丙烯（PP）、不锈钢 | 55.86
423 | 1-3 | 通用介入 | 中心静脉导管类-中心静脉导管（cvc）-普通型-多腔型 | 已申请 | C0207030040100306596 | 国械注准20153031562 | 一次性无菌中心静脉导管 | 一次性无菌中心静脉导管 | 聚氨酯、聚碳酸脂、聚丙烯 | 套 | 23 | 广东百合医疗科技股份有限公司 | 广东百合医疗科技股份有限公司 | 三腔4.5Fr，外径：1.50mm，有效长度：15cm | 标准装FV-342915 |  | C02070300401003065960000260 | 管径范围（F）:4.5Fr,长度范围（cm）:15cm，材质：聚氨酯（TPU）、聚碳酸酯（PC）、聚丙烯（PP）、不锈钢 | 55.86
423 | 1-3 | 通用介入 | 中心静脉导管类-中心静脉导管（cvc）-普通型-多腔型 | 已申请 | C0207030040100306596 | 国械注准20153031562 | 一次性无菌中心静脉导管 | 一次性无菌中心静脉导管 | 聚氨酯、聚碳酸脂、聚丙烯 | 套 | 23 | 广东百合医疗科技股份有限公司 | 广东百合医疗科技股份有限公司 | 三腔4.5Fr，外径：1.50mm，有效长度：25cm | 标准装FV-3427 |  | C02070300401003065960000266 | 管径范围（F）:4.5Fr,长度范围（cm）:25cm，材质：聚氨酯（TPU）、聚碳酸酯（PC）、聚丙烯（PP）、不锈钢 | 55.86
423 | 1-3 | 通用介入 | 中心静脉导管类-中心静脉导管（cvc）-普通型-多腔型 | 已申请 | C0207030040100306596 | 国械注准20153031562 | 一次性无菌中心静脉导管 | 一次性无菌中心静脉导管 | 聚氨酯、聚碳酸脂、聚丙烯 | 套 | 23 | 广东百合医疗科技股份有限公司 | 广东百合医疗科技股份有限公司 | 三腔4.5Fr，外径：1.50mm，有效长度：20cm | 标准装FV-3426 |  | C02070300401003065960000264 | 管径范围（F）:4.5Fr,长度范围（cm）:20cm，材质：聚氨酯（TPU）、聚碳酸酯（PC）、聚丙烯（PP）、不锈钢 | 55.86
423 | 1-3 | 通用介入 | 中心静脉导管类-中心静脉导管（cvc）-普通型-多腔型 | 已申请 | C0207030040100306596 | 国械注准20153031562 | 一次性无菌中心静脉导管 | 一次性无菌中心静脉导管 | 聚氨酯、聚碳酸脂、聚丙烯 | 套 | 23 | 广东百合医疗科技股份有限公司 | 广东百合医疗科技股份有限公司 | 三腔4.5Fr，外径：1.50mm，有效长度：13cm | 标准装FV-3424 |  | C02070300401003065960000258 | 管径范围（F）:4.5Fr,长度范围（cm）:13cm，材质：聚氨酯（TPU）、聚碳酸酯（PC）、聚丙烯（PP）、不锈钢 | 55.86
423 | 1-3 | 通用介入 | 中心静脉导管类-中心静脉导管（cvc）-普通型-多腔型 | 已申请 | C0207030040100306596 | 国械注准20153031562 | 一次性无菌中心静脉导管 | 一次性无菌中心静脉导管 | 聚氨酯、聚碳酸脂、聚丙烯 | 套 | 23 | 广东百合医疗科技股份有限公司 | 广东百合医疗科技股份有限公司 | 三腔4.5Fr，外径：1.50mm，有效长度：16cm | 标准装FV-3425 |  | C02070300401003065960000262 | 管径范围（F）:4.5Fr,长度范围（cm）:16cm，材质：聚氨酯（TPU）、聚碳酸酯（PC）、聚丙烯（PP）、不锈钢 | 55.86
423 | 1-3 | 通用介入 | 中心静脉导管类-中心静脉导管（cvc）-普通型-多腔型 | 已申请 | C0207030040100306596 | 国械注准20153031562 | 一次性无菌中心静脉导管 | 一次性无菌中心静脉导管 | 聚氨酯、聚碳酸脂、聚丙烯 | 套 | 23 | 广东百合医疗科技股份有限公司 | 广东百合医疗科技股份有限公司 | 三腔4.5Fr，外径：1.50mm，有效长度：30cm | 标准装FV-3428 |  | C02070300401003065960000268 | 管径范围（F）:4.5Fr,长度范围（cm）:30cm，材质：聚氨酯（TPU）、聚碳酸酯（PC）、聚丙烯（PP）、不锈钢 | 55.86
423 | 1-3 | 通用介入 | 中心静脉导管类-中心静脉导管（cvc）-普通型-多腔型 | 已申请 | C0207030040100306596 | 国械注准20153031562 | 一次性无菌中心静脉导管 | 一次性无菌中心静脉导管 | 聚氨酯、聚碳酸脂、聚丙烯 | 套 | 23 | 广东百合医疗科技股份有限公司 | 广东百合医疗科技股份有限公司 | 三腔4.5Fr，外径：1.50mm，有效长度：12.5cm | 标准装FV-342913 |  | C02070300401003065960000256 | 管径范围（F）:4.5Fr,长度范围（cm）:12.5cm，材质：聚氨酯（TPU）、聚碳酸酯（PC）、聚丙烯（PP）、不锈钢 | 55.86
424 | 1-3 | 通用介入 | 中心静脉导管类-中心静脉导管（cvc）-普通型-多腔型 | 已申请 | C0207030040100306596 | 国械注准20153031562 | 一次性无菌中心静脉导管 | 一次性无菌中心静脉导管 | 聚氨酯、聚碳酸脂、聚丙烯 | 套 | 23 | 广东百合医疗科技股份有限公司 | 广东百合医疗科技股份有限公司 | 三腔5.5Fr，外径：1.85mm，有效长度：20cm | 复合装FV-3566 |  | C02070300401003065960000287 | 管径范围（F）:5.5Fr,长度范围（cm）:20cm，材质：聚氨酯（TPU）、聚碳酸酯（PC）、聚丙烯（PP）、不锈钢 | 55.86
424 | 1-3 | 通用介入 | 中心静脉导管类-中心静脉导管（cvc）-普通型-多腔型 | 已申请 | C0207030040100306596 | 国械注准20153031562 | 一次性无菌中心静脉导管 | 一次性无菌中心静脉导管 | 聚氨酯、聚碳酸脂、聚丙烯 | 套 | 23 | 广东百合医疗科技股份有限公司 | 广东百合医疗科技股份有限公司 | 三腔5.5Fr，外径：1.85mm，有效长度：15cm | 复合装FV-356915 |  | C02070300401003065960000283 | 管径范围（F）:5.5Fr,长度范围（cm）:15cm，材质：聚氨酯（TPU）、聚碳酸酯（PC）、聚丙烯（PP）、不锈钢 | 55.86
424 | 1-3 | 通用介入 | 中心静脉导管类-中心静脉导管（cvc）-普通型-多腔型 | 已申请 | C0207030040100306596 | 国械注准20153031562 | 一次性无菌中心静脉导管 | 一次性无菌中心静脉导管 | 聚氨酯、聚碳酸脂、聚丙烯 | 套 | 23 | 广东百合医疗科技股份有限公司 | 广东百合医疗科技股份有限公司 | 三腔5.5Fr，外径：1.85mm，有效长度：5cm | 复合装FV-3561 |  | C02070300401003065960000295 | 管径范围（F）:5.5Fr,长度范围（cm）:5cm，材质：聚氨酯（TPU）、聚碳酸酯（PC）、聚丙烯（PP）、不锈钢 | 55.86
424 | 1-3 | 通用介入 | 中心静脉导管类-中心静脉导管（cvc）-普通型-多腔型 | 已申请 | C0207030040100306596 | 国械注准20153031562 | 一次性无菌中心静脉导管 | 一次性无菌中心静脉导管 | 聚氨酯、聚碳酸脂、聚丙烯 | 套 | 23 | 广东百合医疗科技股份有限公司 | 广东百合医疗科技股份有限公司 | 三腔5.5Fr，外径：1.85mm，有效长度：16cm | 复合装FV-3565 |  | C02070300401003065960000285 | 管径范围（F）:5.5Fr,长度范围（cm）:16cm，材质：聚氨酯（TPU）、聚碳酸酯（PC）、聚丙烯（PP）、不锈钢 | 55.86
424 | 1-3 | 通用介入 | 中心静脉导管类-中心静脉导管（cvc）-普通型-多腔型 | 已申请 | C0207030040100306596 | 国械注准20153031562 | 一次性无菌中心静脉导管 | 一次性无菌中心静脉导管 | 聚氨酯、聚碳酸脂、聚丙烯 | 套 | 23 | 广东百合医疗科技股份有限公司 | 广东百合医疗科技股份有限公司 | 三腔5.5Fr，外径：1.85mm，有效长度：10cm | 复合装FV-3563 |  | C02070300401003065960000279 | 管径范围（F）:5.5Fr,长度范围（cm）:10cm，材质：聚氨酯（TPU）、聚碳酸酯（PC）、聚丙烯（PP）、不锈钢 | 55.86
424 | 1-3 | 通用介入 | 中心静脉导管类-中心静脉导管（cvc）-普通型-多腔型 | 已申请 | C0207030040100306596 | 国械注准20153031562 | 一次性无菌中心静脉导管 | 一次性无菌中心静脉导管 | 聚氨酯、聚碳酸脂、聚丙烯 | 套 | 23 | 广东百合医疗科技股份有限公司 | 广东百合医疗科技股份有限公司 | 三腔5.5Fr，外径：1.85mm，有效长度：8cm | 复合装FV-3562 |  | C02070300401003065960000299 | 管径范围（F）:5.5Fr,长度范围（cm）:8cm，材质：聚氨酯（TPU）、聚碳酸酯（PC）、聚丙烯（PP）、不锈钢 | 55.86
424 | 1-3 | 通用介入 | 中心静脉导管类-中心静脉导管（cvc）-普通型-多腔型 | 已申请 | C0207030040100306596 | 国械注准20153031562 | 一次性无菌中心静脉导管 | 一次性无菌中心静脉导管 | 聚氨酯、聚碳酸脂、聚丙烯 | 套 | 23 | 广东百合医疗科技股份有限公司 | 广东百合医疗科技股份有限公司 | 三腔5.5Fr，外径：1.85mm，有效长度：30cm | 复合装FV-3568 |  | C02070300401003065960000291 | 管径范围（F）:5.5Fr,长度范围（cm）:30cm，材质：聚氨酯（TPU）、聚碳酸酯（PC）、聚丙烯（PP）、不锈钢 | 55.86
424 | 1-3 | 通用介入 | 中心静脉导管类-中心静脉导管（cvc）-普通型-多腔型 | 已申请 | C0207030040100306596 | 国械注准20153031562 | 一次性无菌中心静脉导管 | 一次性无菌中心静脉导管 | 聚氨酯、聚碳酸脂、聚丙烯 | 套 | 23 | 广东百合医疗科技股份有限公司 | 广东百合医疗科技股份有限公司 | 三腔5.5Fr，外径：1.85mm，有效长度：40cm | 复合装FV-356940 |  | C02070300401003065960000293 | 管径范围（F）:5.5Fr,长度范围（cm）:40cm，材质：聚氨酯（TPU）、聚碳酸酯（PC）、聚丙烯（PP）、不锈钢 | 55.86
424 | 1-3 | 通用介入 | 中心静脉导管类-中心静脉导管（cvc）-普通型-多腔型 | 已申请 | C0207030040100306596 | 国械注准20153031562 | 一次性无菌中心静脉导管 | 一次性无菌中心静脉导管 | 聚氨酯、聚碳酸脂、聚丙烯 | 套 | 23 | 广东百合医疗科技股份有限公司 | 广东百合医疗科技股份有限公司 | 三腔5.5Fr，外径：1.85mm，有效长度：25cm | 复合装FV-3567 |  | C02070300401003065960000289 | 管径范围（F）:5.5Fr,长度范围（cm）:25cm，材质：聚氨酯（TPU）、聚碳酸酯（PC）、聚丙烯（PP）、不锈钢 | 55.86
424 | 1-3 | 通用介入 | 中心静脉导管类-中心静脉导管（cvc）-普通型-多腔型 | 已申请 | C0207030040100306596 | 国械注准20153031562 | 一次性无菌中心静脉导管 | 一次性无菌中心静脉导管 | 聚氨酯、聚碳酸脂、聚丙烯 | 套 | 23 | 广东百合医疗科技股份有限公司 | 广东百合医疗科技股份有限公司 | 三腔5.5Fr，外径：1.85mm，有效长度：13cm | 复合装FV-3564 |  | C02070300401003065960000281 | 管径范围（F）:5.5Fr,长度范围（cm）:13cm，材质：聚氨酯（TPU）、聚碳酸酯（PC）、聚丙烯（PP）、不锈钢 | 55.86
424 | 1-3 | 通用介入 | 中心静脉导管类-中心静脉导管（cvc）-普通型-多腔型 | 已申请 | C0207030040100306596 | 国械注准20153031562 | 一次性无菌中心静脉导管 | 一次性无菌中心静脉导管 | 聚氨酯、聚碳酸脂、聚丙烯 | 套 | 23 | 广东百合医疗科技股份有限公司 | 广东百合医疗科技股份有限公司 | 三腔5.5Fr，外径：1.85mm，有效长度：6cm | 复合装FV-356906 |  | C02070300401003065960000297 | 管径范围（F）:5.5Fr,长度范围（cm）:6cm，材质：聚氨酯（TPU）、聚碳酸酯（PC）、聚丙烯（PP）、不锈钢 | 55.86
424 | 1-3 | 通用介入 | 中心静脉导管类-中心静脉导管（cvc）-普通型-多腔型 | 已申请 | C0207030040100306596 | 国械注准20153031562 | 一次性无菌中心静脉导管 | 一次性无菌中心静脉导管 | 聚氨酯、聚碳酸脂、聚丙烯 | 套 | 23 | 广东百合医疗科技股份有限公司 | 广东百合医疗科技股份有限公司 | 三腔4.5Fr，外径：1.50mm，有效长度：8cm | 复合装FV-3462 |  | C02070300401003065960000275 | 管径范围（F）:4.5Fr,长度范围（cm）:8cm，材质：聚氨酯（TPU）、聚碳酸酯（PC）、聚丙烯（PP）、不锈钢 | 55.86
424 | 1-3 | 通用介入 | 中心静脉导管类-中心静脉导管（cvc）-普通型-多腔型 | 已申请 | C0207030040100306596 | 国械注准20153031562 | 一次性无菌中心静脉导管 | 一次性无菌中心静脉导管 | 聚氨酯、聚碳酸脂、聚丙烯 | 套 | 23 | 广东百合医疗科技股份有限公司 | 广东百合医疗科技股份有限公司 | 三腔4.5Fr，外径：1.50mm，有效长度：10cm | 复合装FV-3463 |  | C02070300401003065960000253 | 管径范围（F）:4.5Fr,长度范围（cm）:10cm，材质：聚氨酯（TPU）、聚碳酸酯（PC）、聚丙烯（PP）、不锈钢 | 55.86
424 | 1-3 | 通用介入 | 中心静脉导管类-中心静脉导管（cvc）-普通型-多腔型 | 已申请 | C0207030040100306596 | 国械注准20153031562 | 一次性无菌中心静脉导管 | 一次性无菌中心静脉导管 | 聚氨酯、聚碳酸脂、聚丙烯 | 套 | 23 | 广东百合医疗科技股份有限公司 | 广东百合医疗科技股份有限公司 | 三腔4.5Fr，外径：1.50mm，有效长度：15cm | 复合装FV-346915 |  | C02070300401003065960000259 | 管径范围（F）:4.5Fr,长度范围（cm）:15cm，材质：聚氨酯（TPU）、聚碳酸酯（PC）、聚丙烯（PP）、不锈钢 | 55.86
424 | 1-3 | 通用介入 | 中心静脉导管类-中心静脉导管（cvc）-普通型-多腔型 | 已申请 | C0207030040100306596 | 国械注准20153031562 | 一次性无菌中心静脉导管 | 一次性无菌中心静脉导管 | 聚氨酯、聚碳酸脂、聚丙烯 | 套 | 23 | 广东百合医疗科技股份有限公司 | 广东百合医疗科技股份有限公司 | 三腔4.5Fr，外径：1.50mm，有效长度：12.5cm | 复合装FV-346913 |  | C02070300401003065960000255 | 管径范围（F）:4.5Fr,长度范围（cm）:12.5cm，材质：聚氨酯（TPU）、聚碳酸酯（PC）、聚丙烯（PP）、不锈钢 | 55.86
424 | 1-3 | 通用介入 | 中心静脉导管类-中心静脉导管（cvc）-普通型-多腔型 | 已申请 | C0207030040100306596 | 国械注准20153031562 | 一次性无菌中心静脉导管 | 一次性无菌中心静脉导管 | 聚氨酯、聚碳酸脂、聚丙烯 | 套 | 23 | 广东百合医疗科技股份有限公司 | 广东百合医疗科技股份有限公司 | 三腔4.5Fr，外径：1.50mm，有效长度：4cm | 复合装FV-346904 |  | C02070300401003065960000269 | 管径范围（F）:4.5Fr,长度范围（cm）:4cm，材质：聚氨酯（TPU）、聚碳酸酯（PC）、聚丙烯（PP）、不锈钢 | 55.86
424 | 1-3 | 通用介入 | 中心静脉导管类-中心静脉导管（cvc）-普通型-多腔型 | 已申请 | C0207030040100306596 | 国械注准20153031562 | 一次性无菌中心静脉导管 | 一次性无菌中心静脉导管 | 聚氨酯、聚碳酸脂、聚丙烯 | 套 | 23 | 广东百合医疗科技股份有限公司 | 广东百合医疗科技股份有限公司 | 三腔4.5Fr，外径：1.50mm，有效长度：30cm | 复合装FV-3468 |  | C02070300401003065960000267 | 管径范围（F）:4.5Fr,长度范围（cm）:30cm，材质：聚氨酯（TPU）、聚碳酸酯（PC）、聚丙烯（PP）、不锈钢 | 55.86
424 | 1-3 | 通用介入 | 中心静脉导管类-中心静脉导管（cvc）-普通型-多腔型 | 已申请 | C0207030040100306596 | 国械注准20153031562 | 一次性无菌中心静脉导管 | 一次性无菌中心静脉导管 | 聚氨酯、聚碳酸脂、聚丙烯 | 套 | 23 | 广东百合医疗科技股份有限公司 | 广东百合医疗科技股份有限公司 | 三腔4.5Fr，外径：1.50mm，有效长度：5cm | 复合装FV-3461 |  | C02070300401003065960000271 | 管径范围（F）:4.5Fr,长度范围（cm）:5cm，材质：聚氨酯（TPU）、聚碳酸酯（PC）、聚丙烯（PP）、不锈钢 | 55.86
424 | 1-3 | 通用介入 | 中心静脉导管类-中心静脉导管（cvc）-普通型-多腔型 | 已申请 | C0207030040100306596 | 国械注准20153031562 | 一次性无菌中心静脉导管 | 一次性无菌中心静脉导管 | 聚氨酯、聚碳酸脂、聚丙烯 | 套 | 23 | 广东百合医疗科技股份有限公司 | 广东百合医疗科技股份有限公司 | 三腔4.5Fr，外径：1.50mm，有效长度：16cm | 复合装FV-3465 |  | C02070300401003065960000261 | 管径范围（F）:4.5Fr,长度范围（cm）:16cm，材质：聚氨酯（TPU）、聚碳酸酯（PC）、聚丙烯（PP）、不锈钢 | 55.86
424 | 1-3 | 通用介入 | 中心静脉导管类-中心静脉导管（cvc）-普通型-多腔型 | 已申请 | C0207030040100306596 | 国械注准20153031562 | 一次性无菌中心静脉导管 | 一次性无菌中心静脉导管 | 聚氨酯、聚碳酸脂、聚丙烯 | 套 | 23 | 广东百合医疗科技股份有限公司 | 广东百合医疗科技股份有限公司 | 三腔4.5Fr，外径：1.50mm，有效长度：13cm | 复合装FV-3464 |  | C02070300401003065960000257 | 管径范围（F）:4.5Fr,长度范围（cm）:13cm，材质：聚氨酯（TPU）、聚碳酸酯（PC）、聚丙烯（PP）、不锈钢 | 55.86
424 | 1-3 | 通用介入 | 中心静脉导管类-中心静脉导管（cvc）-普通型-多腔型 | 已申请 | C0207030040100306596 | 国械注准20153031562 | 一次性无菌中心静脉导管 | 一次性无菌中心静脉导管 | 聚氨酯、聚碳酸脂、聚丙烯 | 套 | 23 | 广东百合医疗科技股份有限公司 | 广东百合医疗科技股份有限公司 | 三腔4.5Fr，外径：1.50mm，有效长度：6cm | 复合装FV-346906 |  | C02070300401003065960000273 | 管径范围（F）:4.5Fr,长度范围（cm）:6cm，材质：聚氨酯（TPU）、聚碳酸酯（PC）、聚丙烯（PP）、不锈钢 | 55.86
424 | 1-3 | 通用介入 | 中心静脉导管类-中心静脉导管（cvc）-普通型-多腔型 | 已申请 | C0207030040100306596 | 国械注准20153031562 | 一次性无菌中心静脉导管 | 一次性无菌中心静脉导管 | 聚氨酯、聚碳酸脂、聚丙烯 | 套 | 23 | 广东百合医疗科技股份有限公司 | 广东百合医疗科技股份有限公司 | 三腔4.5Fr，外径：1.50mm，有效长度：25cm | 复合装FV-3467 |  | C02070300401003065960000265 | 管径范围（F）:4.5Fr,长度范围（cm）:25cm，材质：聚氨酯（TPU）、聚碳酸酯（PC）、聚丙烯（PP）、不锈钢 | 55.86
424 | 1-3 | 通用介入 | 中心静脉导管类-中心静脉导管（cvc）-普通型-多腔型 | 已申请 | C0207030040100306596 | 国械注准20153031562 | 一次性无菌中心静脉导管 | 一次性无菌中心静脉导管 | 聚氨酯、聚碳酸脂、聚丙烯 | 套 | 23 | 广东百合医疗科技股份有限公司 | 广东百合医疗科技股份有限公司 | 三腔4.5Fr，外径：1.50mm，有效长度：20cm | 复合装FV-3466 |  | C02070300401003065960000263 | 管径范围（F）:4.5Fr,长度范围（cm）:20cm，材质：聚氨酯（TPU）、聚碳酸酯（PC）、聚丙烯（PP）、不锈钢 | 55.86
434 | 1-3 | 通用介入 | 中心静脉导管类-中心静脉导管（cvc）-普通型-多腔型 | 已申请 | C0207030040100306596 | 国械注准20153031562 | 一次性无菌中心静脉导管 | 一次性无菌中心静脉导管 | 聚氨酯、聚碳酸脂、聚丙烯 | 套 | 9 | 广东百合医疗科技股份有限公司 | 广东百合医疗科技股份有限公司 | 三腔7Fr，外径：2.40mm，有效长度：20cm | 标准装FV-3726 |  | C02070300401003065960000316 | 管径范围（F）:7Fr,长度范围（cm）:20cm，材质：聚氨酯（TPU）、聚碳酸酯（PC）、聚丙烯（PP）、不锈钢 | 55.86
434 | 1-3 | 通用介入 | 中心静脉导管类-中心静脉导管（cvc）-普通型-多腔型 | 已申请 | C0207030040100306596 | 国械注准20153031562 | 一次性无菌中心静脉导管 | 一次性无菌中心静脉导管 | 聚氨酯、聚碳酸脂、聚丙烯 | 套 | 9 | 广东百合医疗科技股份有限公司 | 广东百合医疗科技股份有限公司 | 三腔7Fr，外径：2.40mm，有效长度：35cm | 标准装FV-372935 |  | C02070300401003065960000322 | 管径范围（F）:7Fr,长度范围（cm）:35cm，材质：聚氨酯（TPU）、聚碳酸酯（PC）、聚丙烯（PP）、不锈钢 | 55.86
434 | 1-3 | 通用介入 | 中心静脉导管类-中心静脉导管（cvc）-普通型-多腔型 | 已申请 | C0207030040100306596 | 国械注准20153031562 | 一次性无菌中心静脉导管 | 一次性无菌中心静脉导管 | 聚氨酯、聚碳酸脂、聚丙烯 | 套 | 9 | 广东百合医疗科技股份有限公司 | 广东百合医疗科技股份有限公司 | 三腔7Fr，外径：2.40mm，有效长度：40cm | 标准装FV-372940 |  | C02070300401003065960000324 | 管径范围（F）:7Fr,长度范围（cm）:40cm，材质：聚氨酯（TPU）、聚碳酸酯（PC）、聚丙烯（PP）、不锈钢 | 55.86
434 | 1-3 | 通用介入 | 中心静脉导管类-中心静脉导管（cvc）-普通型-多腔型 | 已申请 | C0207030040100306596 | 国械注准20153031562 | 一次性无菌中心静脉导管 | 一次性无菌中心静脉导管 | 聚氨酯、聚碳酸脂、聚丙烯 | 套 | 9 | 广东百合医疗科技股份有限公司 | 广东百合医疗科技股份有限公司 | 三腔7Fr，外径：2.40mm，有效长度：13cm | 标准装FV-3724 |  | C02070300401003065960000310 | 管径范围（F）:7Fr,长度范围（cm）:13cm，材质：聚氨酯（TPU）、聚碳酸酯（PC）、聚丙烯（PP）、不锈钢 | 55.86
434 | 1-3 | 通用介入 | 中心静脉导管类-中心静脉导管（cvc）-普通型-多腔型 | 已申请 | C0207030040100306596 | 国械注准20153031562 | 一次性无菌中心静脉导管 | 一次性无菌中心静脉导管 | 聚氨酯、聚碳酸脂、聚丙烯 | 套 | 9 | 广东百合医疗科技股份有限公司 | 广东百合医疗科技股份有限公司 | 三腔7Fr，外径：2.40mm，有效长度：15cm | 标准装FV-372915 |  | C02070300401003065960000312 | 管径范围（F）:7Fr,长度范围（cm）:15cm，材质：聚氨酯（TPU）、聚碳酸酯（PC）、聚丙烯（PP）、不锈钢 | 55.86
434 | 1-3 | 通用介入 | 中心静脉导管类-中心静脉导管（cvc）-普通型-多腔型 | 已申请 | C0207030040100306596 | 国械注准20153031562 | 一次性无菌中心静脉导管 | 一次性无菌中心静脉导管 | 聚氨酯、聚碳酸脂、聚丙烯 | 套 | 9 | 广东百合医疗科技股份有限公司 | 广东百合医疗科技股份有限公司 | 三腔7Fr，外径：2.40mm，有效长度：30cm | 标准装FV-3728 |  | C02070300401003065960000320 | 管径范围（F）:7Fr,长度范围（cm）:30cm，材质：聚氨酯（TPU）、聚碳酸酯（PC）、聚丙烯（PP）、不锈钢 | 55.86
434 | 1-3 | 通用介入 | 中心静脉导管类-中心静脉导管（cvc）-普通型-多腔型 | 已申请 | C0207030040100306596 | 国械注准20153031562 | 一次性无菌中心静脉导管 | 一次性无菌中心静脉导管 | 聚氨酯、聚碳酸脂、聚丙烯 | 套 | 9 | 广东百合医疗科技股份有限公司 | 广东百合医疗科技股份有限公司 | 三腔7Fr，外径：2.40mm，有效长度：10cm | 标准装FV-3723 |  | C02070300401003065960000308 | 管径范围（F）:7Fr,长度范围（cm）:10cm，材质：聚氨酯（TPU）、聚碳酸酯（PC）、聚丙烯（PP）、不锈钢 | 55.86
434 | 1-3 | 通用介入 | 中心静脉导管类-中心静脉导管（cvc）-普通型-多腔型 | 已申请 | C0207030040100306596 | 国械注准20153031562 | 一次性无菌中心静脉导管 | 一次性无菌中心静脉导管 | 聚氨酯、聚碳酸脂、聚丙烯 | 套 | 9 | 广东百合医疗科技股份有限公司 | 广东百合医疗科技股份有限公司 | 三腔7Fr，外径：2.40mm，有效长度：25cm | 标准装FV-3727 |  | C02070300401003065960000318 | 管径范围（F）:7Fr,长度范围（cm）:25cm，材质：聚氨酯（TPU）、聚碳酸酯（PC）、聚丙烯（PP）、不锈钢 | 55.86
434 | 1-3 | 通用介入 | 中心静脉导管类-中心静脉导管（cvc）-普通型-多腔型 | 已申请 | C0207030040100306596 | 国械注准20153031562 | 一次性无菌中心静脉导管 | 一次性无菌中心静脉导管 | 聚氨酯、聚碳酸脂、聚丙烯 | 套 | 9 | 广东百合医疗科技股份有限公司 | 广东百合医疗科技股份有限公司 | 三腔7Fr，外径：2.40mm，有效长度：16cm | 标准装FV-3725 |  | C02070300401003065960000314 | 管径范围（F）:7Fr,长度范围（cm）:16cm，材质：聚氨酯（TPU）、聚碳酸酯（PC）、聚丙烯（PP）、不锈钢 | 55.86
444 | 1-3 | 通用介入 | 中心静脉导管类-中心静脉导管（cvc）-普通型-多腔型 | 已申请 | C0207030040100306596 | 国械注准20153031562 | 一次性无菌中心静脉导管 | 一次性无菌中心静脉导管 | 聚氨酯、聚碳酸脂、聚丙烯 | 套 | 9 | 广东百合医疗科技股份有限公司 | 广东百合医疗科技股份有限公司 | 三腔7Fr，外径：2.40mm，有效长度：10cm | 复合装FV-3763 |  | C02070300401003065960000307 | 管径范围（F）:7Fr,长度范围（cm）:10cm，材质：聚氨酯（TPU）、聚碳酸酯（PC）、聚丙烯（PP）、不锈钢 | 55.86
444 | 1-3 | 通用介入 | 中心静脉导管类-中心静脉导管（cvc）-普通型-多腔型 | 已申请 | C0207030040100306596 | 国械注准20153031562 | 一次性无菌中心静脉导管 | 一次性无菌中心静脉导管 | 聚氨酯、聚碳酸脂、聚丙烯 | 套 | 9 | 广东百合医疗科技股份有限公司 | 广东百合医疗科技股份有限公司 | 三腔7Fr，外径：2.40mm，有效长度：25cm | 复合装FV-3767 |  | C02070300401003065960000317 | 管径范围（F）:7Fr,长度范围（cm）:25cm，材质：聚氨酯（TPU）、聚碳酸酯（PC）、聚丙烯（PP）、不锈钢 | 55.86
444 | 1-3 | 通用介入 | 中心静脉导管类-中心静脉导管（cvc）-普通型-多腔型 | 已申请 | C0207030040100306596 | 国械注准20153031562 | 一次性无菌中心静脉导管 | 一次性无菌中心静脉导管 | 聚氨酯、聚碳酸脂、聚丙烯 | 套 | 9 | 广东百合医疗科技股份有限公司 | 广东百合医疗科技股份有限公司 | 三腔7Fr，外径：2.40mm，有效长度：13cm | 复合装FV-3764 |  | C02070300401003065960000309 | 管径范围（F）:7Fr,长度范围（cm）:13cm，材质：聚氨酯（TPU）、聚碳酸酯（PC）、聚丙烯（PP）、不锈钢 | 55.86
444 | 1-3 | 通用介入 | 中心静脉导管类-中心静脉导管（cvc）-普通型-多腔型 | 已申请 | C0207030040100306596 | 国械注准20153031562 | 一次性无菌中心静脉导管 | 一次性无菌中心静脉导管 | 聚氨酯、聚碳酸脂、聚丙烯 | 套 | 9 | 广东百合医疗科技股份有限公司 | 广东百合医疗科技股份有限公司 | 三腔7Fr，外径：2.40mm，有效长度：16cm | 复合装FV-3765 |  | C02070300401003065960000313 | 管径范围（F）:7Fr,长度范围（cm）:16cm，材质：聚氨酯（TPU）、聚碳酸酯（PC）、聚丙烯（PP）、不锈钢 | 55.86
444 | 1-3 | 通用介入 | 中心静脉导管类-中心静脉导管（cvc）-普通型-多腔型 | 已申请 | C0207030040100306596 | 国械注准20153031562 | 一次性无菌中心静脉导管 | 一次性无菌中心静脉导管 | 聚氨酯、聚碳酸脂、聚丙烯 | 套 | 9 | 广东百合医疗科技股份有限公司 | 广东百合医疗科技股份有限公司 | 三腔7Fr，外径：2.40mm，有效长度：20cm | 复合装FV-3766 |  | C02070300401003065960000315 | 管径范围（F）:7Fr,长度范围（cm）:20cm，材质：聚氨酯（TPU）、聚碳酸酯（PC）、聚丙烯（PP）、不锈钢 | 55.86
444 | 1-3 | 通用介入 | 中心静脉导管类-中心静脉导管（cvc）-普通型-多腔型 | 已申请 | C0207030040100306596 | 国械注准20153031562 | 一次性无菌中心静脉导管 | 一次性无菌中心静脉导管 | 聚氨酯、聚碳酸脂、聚丙烯 | 套 | 9 | 广东百合医疗科技股份有限公司 | 广东百合医疗科技股份有限公司 | 三腔7Fr，外径：2.40mm，有效长度：35cm | 复合装FV-376935 |  | C02070300401003065960000321 | 管径范围（F）:7Fr,长度范围（cm）:35cm，材质：聚氨酯（TPU）、聚碳酸酯（PC）、聚丙烯（PP）、不锈钢 | 55.86
444 | 1-3 | 通用介入 | 中心静脉导管类-中心静脉导管（cvc）-普通型-多腔型 | 已申请 | C0207030040100306596 | 国械注准20153031562 | 一次性无菌中心静脉导管 | 一次性无菌中心静脉导管 | 聚氨酯、聚碳酸脂、聚丙烯 | 套 | 9 | 广东百合医疗科技股份有限公司 | 广东百合医疗科技股份有限公司 | 三腔7Fr，外径：2.40mm，有效长度：40cm | 复合装FV-376940 |  | C02070300401003065960000323 | 管径范围（F）:7Fr,长度范围（cm）:40cm，材质：聚氨酯（TPU）、聚碳酸酯（PC）、聚丙烯（PP）、不锈钢 | 55.86
444 | 1-3 | 通用介入 | 中心静脉导管类-中心静脉导管（cvc）-普通型-多腔型 | 已申请 | C0207030040100306596 | 国械注准20153031562 | 一次性无菌中心静脉导管 | 一次性无菌中心静脉导管 | 聚氨酯、聚碳酸脂、聚丙烯 | 套 | 9 | 广东百合医疗科技股份有限公司 | 广东百合医疗科技股份有限公司 | 三腔7Fr，外径：2.40mm，有效长度：30cm | 复合装FV-3768 |  | C02070300401003065960000319 | 管径范围（F）:7Fr,长度范围（cm）:30cm，材质：聚氨酯（TPU）、聚碳酸酯（PC）、聚丙烯（PP）、不锈钢 | 55.86
444 | 1-3 | 通用介入 | 中心静脉导管类-中心静脉导管（cvc）-普通型-多腔型 | 已申请 | C0207030040100306596 | 国械注准20153031562 | 一次性无菌中心静脉导管 | 一次性无菌中心静脉导管 | 聚氨酯、聚碳酸脂、聚丙烯 | 套 | 9 | 广东百合医疗科技股份有限公司 | 广东百合医疗科技股份有限公司 | 三腔7Fr，外径：2.40mm，有效长度：15cm | 复合装FV-376915 |  | C02070300401003065960000311 | 管径范围（F）:7Fr,长度范围（cm）:15cm，材质：聚氨酯（TPU）、聚碳酸酯（PC）、聚丙烯（PP）、不锈钢 | 55.86
446 | 1-3 | 通用介入 | 中心静脉导管类-中心静脉导管（cvc）-普通型-多腔型 | 已申请 | C0207030040100306596 | 国械注准20153031562 | 一次性无菌中心静脉导管 | 一次性无菌中心静脉导管 | 聚氨酯、聚碳酸脂、聚丙烯 | 套 | 4 | 广东百合医疗科技股份有限公司 | 广东百合医疗科技股份有限公司 | 三腔8.5Fr，外径：2.85mm，有效长度：30cm | 标准装FV-3928 |  | C02070300401003065960000332 | 管径范围（F）:8.5Fr,长度范围（cm）:30cm，材质：聚氨酯（TPU）、聚碳酸酯（PC）、聚丙烯（PP）、不锈钢 | 55.86
446 | 1-3 | 通用介入 | 中心静脉导管类-中心静脉导管（cvc）-普通型-多腔型 | 已申请 | C0207030040100306596 | 国械注准20153031562 | 一次性无菌中心静脉导管 | 一次性无菌中心静脉导管 | 聚氨酯、聚碳酸脂、聚丙烯 | 套 | 4 | 广东百合医疗科技股份有限公司 | 广东百合医疗科技股份有限公司 | 三腔8.5Fr，外径：2.85mm，有效长度：15cm | 标准装FV-392915 |  | C02070300401003065960000326 | 管径范围（F）:8.5Fr,长度范围（cm）:15cm，材质：聚氨酯（TPU）、聚碳酸酯（PC）、聚丙烯（PP）、不锈钢 | 55.86
446 | 1-3 | 通用介入 | 中心静脉导管类-中心静脉导管（cvc）-普通型-多腔型 | 已申请 | C0207030040100306596 | 国械注准20153031562 | 一次性无菌中心静脉导管 | 一次性无菌中心静脉导管 | 聚氨酯、聚碳酸脂、聚丙烯 | 套 | 4 | 广东百合医疗科技股份有限公司 | 广东百合医疗科技股份有限公司 | 三腔8.5Fr，外径：2.85mm，有效长度：16cm | 标准装FV-3925 |  | C02070300401003065960000328 | 管径范围（F）:8.5Fr,长度范围（cm）:16cm，材质：聚氨酯（TPU）、聚碳酸酯（PC）、聚丙烯（PP）、不锈钢 | 55.86
446 | 1-3 | 通用介入 | 中心静脉导管类-中心静脉导管（cvc）-普通型-多腔型 | 已申请 | C0207030040100306596 | 国械注准20153031562 | 一次性无菌中心静脉导管 | 一次性无菌中心静脉导管 | 聚氨酯、聚碳酸脂、聚丙烯 | 套 | 4 | 广东百合医疗科技股份有限公司 | 广东百合医疗科技股份有限公司 | 三腔8.5Fr，外径：2.85mm，有效长度：20cm | 标准装FV-3926 |  | C02070300401003065960000330 | 管径范围（F）:8.5Fr,长度范围（cm）:20cm，材质：聚氨酯（TPU）、聚碳酸酯（PC）、聚丙烯（PP）、不锈钢 | 55.86
447 | 1-3 | 通用介入 | 中心静脉导管类-中心静脉导管（cvc）-普通型-多腔型 | 已申请 | C0207030040100306596 | 国械注准20153031562 | 一次性无菌中心静脉导管 | 一次性无菌中心静脉导管 | 聚氨酯、聚碳酸脂、聚丙烯 | 套 | 4 | 广东百合医疗科技股份有限公司 | 广东百合医疗科技股份有限公司 | 三腔8.5Fr，外径：2.85mm，有效长度：20cm | 复合装FV-3966 |  | C02070300401003065960000329 | 管径范围（F）:8.5Fr,长度范围（cm）:20cm，材质：聚氨酯（TPU）、聚碳酸酯（PC）、聚丙烯（PP）、不锈钢 | 55.86
447 | 1-3 | 通用介入 | 中心静脉导管类-中心静脉导管（cvc）-普通型-多腔型 | 已申请 | C0207030040100306596 | 国械注准20153031562 | 一次性无菌中心静脉导管 | 一次性无菌中心静脉导管 | 聚氨酯、聚碳酸脂、聚丙烯 | 套 | 4 | 广东百合医疗科技股份有限公司 | 广东百合医疗科技股份有限公司 | 三腔8.5Fr，外径：2.85mm，有效长度：16cm | 复合装FV-3965 |  | C02070300401003065960000327 | 管径范围（F）:8.5Fr,长度范围（cm）:16cm，材质：聚氨酯（TPU）、聚碳酸酯（PC）、聚丙烯（PP）、不锈钢 | 55.86
447 | 1-3 | 通用介入 | 中心静脉导管类-中心静脉导管（cvc）-普通型-多腔型 | 已申请 | C0207030040100306596 | 国械注准20153031562 | 一次性无菌中心静脉导管 | 一次性无菌中心静脉导管 | 聚氨酯、聚碳酸脂、聚丙烯 | 套 | 4 | 广东百合医疗科技股份有限公司 | 广东百合医疗科技股份有限公司 | 三腔8.5Fr，外径：2.85mm，有效长度：15cm | 复合装FV-396915 |  | C02070300401003065960000325 | 管径范围（F）8.5Fr,长度范围（cm）:15cm，材质：聚氨酯（TPU）、聚碳酸酯（PC）、聚丙烯（PP）、不锈钢 | 55.86
447 | 1-3 | 通用介入 | 中心静脉导管类-中心静脉导管（cvc）-普通型-多腔型 | 已申请 | C0207030040100306596 | 国械注准20153031562 | 一次性无菌中心静脉导管 | 一次性无菌中心静脉导管 | 聚氨酯、聚碳酸脂、聚丙烯 | 套 | 4 | 广东百合医疗科技股份有限公司 | 广东百合医疗科技股份有限公司 | 三腔8.5Fr，外径：2.85mm，有效长度：30cm | 复合装FV-3968 |  | C02070300401003065960000331 | 管径范围（F）:8.5,长度范围（cm）:30cm，材质：聚氨酯（TPU）、聚碳酸酯（PC）、聚丙烯（PP）、不锈钢 | 55.86
450 | 1-3 | 通用介入 | 中心静脉导管类-中心静脉导管（cvc）-普通型-多腔型 | 已申请 | C0207030040100306596 | 国械注准20153031562 | 一次性无菌中心静脉导管 | 一次性无菌中心静脉导管 | 聚氨酯、聚碳酸脂、聚丙烯 | 套 | 14 | 广东百合医疗科技股份有限公司 | 广东百合医疗科技股份有限公司 | 四腔8.5Fr，外径：2.85mm，有效长度：30cm | 标准装FV-4928 |  | C02070300401003065960000502 | 管径范围（F）:8.5Fr,长度范围（cm）:30cm，材质：聚氨酯（TPU）、聚碳酸酯（PC）、聚丙烯（PP）、不锈钢 | 55.86
450 | 1-3 | 通用介入 | 中心静脉导管类-中心静脉导管（cvc）-普通型-多腔型 | 已申请 | C0207030040100306596 | 国械注准20153031562 | 一次性无菌中心静脉导管 | 一次性无菌中心静脉导管 | 聚氨酯、聚碳酸脂、聚丙烯 | 套 | 14 | 广东百合医疗科技股份有限公司 | 广东百合医疗科技股份有限公司 | 四腔8.5Fr，外径：2.85mm，有效长度：10cm | 标准装FV-4923 |  | C02070300401003065960000492 | 管径范围（F）:8.5Fr,长度范围（cm）:10cm，材质：聚氨酯（TPU）、聚碳酸酯（PC）、聚丙烯（PP）、不锈钢 | 55.86
450 | 1-3 | 通用介入 | 中心静脉导管类-中心静脉导管（cvc）-普通型-多腔型 | 已申请 | C0207030040100306596 | 国械注准20153031562 | 一次性无菌中心静脉导管 | 一次性无菌中心静脉导管 | 聚氨酯、聚碳酸脂、聚丙烯 | 套 | 14 | 广东百合医疗科技股份有限公司 | 广东百合医疗科技股份有限公司 | 四腔8.5Fr，外径：2.85mm，有效长度：10cm | 复合装FV-4963 |  | C02070300401003065960000491 | 管径范围（F）:8.5Fr,长度范围（cm）:10，材质：聚氨酯（TPU）、聚碳酸酯（PC）、聚丙烯（PP）、不锈钢 | 55.86
450 | 1-3 | 通用介入 | 中心静脉导管类-中心静脉导管（cvc）-普通型-多腔型 | 已申请 | C0207030040100306596 | 国械注准20153031562 | 一次性无菌中心静脉导管 | 一次性无菌中心静脉导管 | 聚氨酯、聚碳酸脂、聚丙烯 | 套 | 14 | 广东百合医疗科技股份有限公司 | 广东百合医疗科技股份有限公司 | 四腔8.5Fr，外径：2.85mm，有效长度：16cm | 标准装FV-4925 |  | C02070300401003065960000498 | 管径范围（F）:8.5Fr,长度范围（cm）:16cm，材质：聚氨酯（TPU）、聚碳酸酯（PC）、聚丙烯（PP）、不锈钢 | 55.86
450 | 1-3 | 通用介入 | 中心静脉导管类-中心静脉导管（cvc）-普通型-多腔型 | 已申请 | C0207030040100306596 | 国械注准20153031562 | 一次性无菌中心静脉导管 | 一次性无菌中心静脉导管 | 聚氨酯、聚碳酸脂、聚丙烯 | 套 | 14 | 广东百合医疗科技股份有限公司 | 广东百合医疗科技股份有限公司 | 四腔8.5Fr，外径：2.85mm，有效长度：20cm | 标准装FV-4926 |  | C02070300401003065960000500 | 管径范围（F）:8.5Fr,长度范围（cm）:20cm，材质：聚氨酯（TPU）、聚碳酸酯（PC）、聚丙烯（PP）、不锈钢 | 55.86
450 | 1-3 | 通用介入 | 中心静脉导管类-中心静脉导管（cvc）-普通型-多腔型 | 已申请 | C0207030040100306596 | 国械注准20153031562 | 一次性无菌中心静脉导管 | 一次性无菌中心静脉导管 | 聚氨酯、聚碳酸脂、聚丙烯 | 套 | 14 | 广东百合医疗科技股份有限公司 | 广东百合医疗科技股份有限公司 | 四腔8.5Fr，外径：2.85mm，有效长度：15cm | 标准装FV-492915 |  | C02070300401003065960000496 | 管径范围（F）:8.5Fr,长度范围（cm）:15cm，材质：聚氨酯（TPU）、聚碳酸酯（PC）、聚丙烯（PP）、不锈钢 | 55.86
450 | 1-3 | 通用介入 | 中心静脉导管类-中心静脉导管（cvc）-普通型-多腔型 | 已申请 | C0207030040100306596 | 国械注准20153031562 | 一次性无菌中心静脉导管 | 一次性无菌中心静脉导管 | 聚氨酯、聚碳酸脂、聚丙烯 | 套 | 14 | 广东百合医疗科技股份有限公司 | 广东百合医疗科技股份有限公司 | 四腔8.5Fr，外径：2.85mm，有效长度：8cm | 复合装FV-4962 |  | C02070300401003065960000503 | 管径范围（F）:8.5Fr,长度范围（cm）:8cm，材质：聚氨酯（TPU）、聚碳酸酯（PC）、聚丙烯（PP）、不锈钢 | 55.86
450 | 1-3 | 通用介入 | 中心静脉导管类-中心静脉导管（cvc）-普通型-多腔型 | 已申请 | C0207030040100306596 | 国械注准20153031562 | 一次性无菌中心静脉导管 | 一次性无菌中心静脉导管 | 聚氨酯、聚碳酸脂、聚丙烯 | 套 | 14 | 广东百合医疗科技股份有限公司 | 广东百合医疗科技股份有限公司 | 四腔8.5Fr，外径：2.85mm，有效长度：13cm | 复合装FV-4964 |  | C02070300401003065960000493 | 管径范围（F）:8.5Fr,长度范围（cm）:13cm，材质：聚氨酯（TPU）、聚碳酸酯（PC）、聚丙烯（PP）、不锈钢 | 55.86
450 | 1-3 | 通用介入 | 中心静脉导管类-中心静脉导管（cvc）-普通型-多腔型 | 已申请 | C0207030040100306596 | 国械注准20153031562 | 一次性无菌中心静脉导管 | 一次性无菌中心静脉导管 | 聚氨酯、聚碳酸脂、聚丙烯 | 套 | 14 | 广东百合医疗科技股份有限公司 | 广东百合医疗科技股份有限公司 | 四腔8.5Fr，外径：2.85mm，有效长度：15cm | 复合装FV-496915 |  | C02070300401003065960000495 | 管径范围（F）:8.5Fr,长度范围（cm）:15cm，材质：聚氨酯（TPU）、聚碳酸酯（PC）、聚丙烯（PP）、不锈钢 | 55.86
450 | 1-3 | 通用介入 | 中心静脉导管类-中心静脉导管（cvc）-普通型-多腔型 | 已申请 | C0207030040100306596 | 国械注准20153031562 | 一次性无菌中心静脉导管 | 一次性无菌中心静脉导管 | 聚氨酯、聚碳酸脂、聚丙烯 | 套 | 14 | 广东百合医疗科技股份有限公司 | 广东百合医疗科技股份有限公司 | 四腔8.5Fr，外径：2.85mm，有效长度：30cm | 复合装FV-4968 |  | C02070300401003065960000501 | 管径范围（F）:8.5Fr,长度范围（cm）:30cm，材质：聚氨酯（TPU）、聚碳酸酯（PC）、聚丙烯（PP）、不锈钢 | 55.86
450 | 1-3 | 通用介入 | 中心静脉导管类-中心静脉导管（cvc）-普通型-多腔型 | 已申请 | C0207030040100306596 | 国械注准20153031562 | 一次性无菌中心静脉导管 | 一次性无菌中心静脉导管 | 聚氨酯、聚碳酸脂、聚丙烯 | 套 | 14 | 广东百合医疗科技股份有限公司 | 广东百合医疗科技股份有限公司 | 四腔8.5Fr，外径：2.85mm，有效长度：13cm | 标准装FV-4924 |  | C02070300401003065960000494 | 管径范围（F）:8.5Fr,长度范围（cm）:13cm，材质：聚氨酯（TPU）、聚碳酸酯（PC）、聚丙烯（PP）、不锈钢 | 55.86
450 | 1-3 | 通用介入 | 中心静脉导管类-中心静脉导管（cvc）-普通型-多腔型 | 已申请 | C0207030040100306596 | 国械注准20153031562 | 一次性无菌中心静脉导管 | 一次性无菌中心静脉导管 | 聚氨酯、聚碳酸脂、聚丙烯 | 套 | 14 | 广东百合医疗科技股份有限公司 | 广东百合医疗科技股份有限公司 | 四腔8.5Fr，外径：2.85mm，有效长度：20cm | 复合装FV-4966 |  | C02070300401003065960000499 | 管径范围（F）:8.5Fr,长度范围（cm）:20cm，材质：聚氨酯（TPU）、聚碳酸酯（PC）、聚丙烯（PP）、不锈钢 | 55.86
450 | 1-3 | 通用介入 | 中心静脉导管类-中心静脉导管（cvc）-普通型-多腔型 | 已申请 | C0207030040100306596 | 国械注准20153031562 | 一次性无菌中心静脉导管 | 一次性无菌中心静脉导管 | 聚氨酯、聚碳酸脂、聚丙烯 | 套 | 14 | 广东百合医疗科技股份有限公司 | 广东百合医疗科技股份有限公司 | 四腔8.5Fr，外径：2.85mm，有效长度：16cm | 复合装FV-4965 |  | C02070300401003065960000497 | 管径范围（F）:8.5Fr,长度范围（cm）:16cm，材质：聚氨酯（TPU）、聚碳酸酯（PC）、聚丙烯（PP）、不锈钢 | 55.86
450 | 1-3 | 通用介入 | 中心静脉导管类-中心静脉导管（cvc）-普通型-多腔型 | 已申请 | C0207030040100306596 | 国械注准20153031562 | 一次性无菌中心静脉导管 | 一次性无菌中心静脉导管 | 聚氨酯、聚碳酸脂、聚丙烯 | 套 | 14 | 广东百合医疗科技股份有限公司 | 广东百合医疗科技股份有限公司 | 四腔8.5Fr，外径：2.85mm，有效长度：8cm | 标准装FV-4922 |  | C02070300401003065960000504 | 管径范围（F）:8.5Fr,长度范围（cm）:8cm，材质：聚氨酯（TPU）、聚碳酸酯（PC）、聚丙烯（PP）、不锈钢 | 55.86
479 | 1-3 | 通用介入 | 中心静脉导管类-中心静脉导管（cvc）-普通型-多腔型 | 已申请 | C0207030040100308438 | 国械注准20153030477 | 一次性使用中心静脉导管包 | 一次性使用中心静脉导管包 | 聚氨酯 | 套 | 8 | 北京天地和协科技有限公司 | 北京天地和协科技有限公司 | （该规格的产品名称为：一次性使用中心静脉导管包；注册证号：国械注准20153030477）MMCVCB3-70-20 | MMCVCB3-70-20 | 06933272211000 | C02070300401003084380000617 | 管径范围（7F）,长度范围（20cm），材质：聚氨基甲酸乙酯 | 66.22
479 | 1-3 | 通用介入 | 中心静脉导管类-中心静脉导管（cvc）-普通型-多腔型 | 已申请 | C0207030040100308438 | 国械注准20153030477 | 一次性使用中心静脉导管包 | 一次性使用中心静脉导管包 | 聚氨酯 | 套 | 8 | 北京天地和协科技有限公司 | 北京天地和协科技有限公司 | （该规格的产品名称为：一次性使用中心静脉导管包；注册证号：国械注准20153030477）MMCVCBY3-70-20 | MMCVCBY3-70-20 | 06933272211666 | C02070300401003084380000704 | 管径范围（7F）,长度范围（20cm），材质：聚氨基甲酸乙酯 | 66.22
479 | 1-3 | 通用介入 | 中心静脉导管类-中心静脉导管（cvc）-普通型-多腔型 | 已申请 | C0207030040100308438 | 国械注准20153030477 | 一次性使用中心静脉导管包 | 一次性使用中心静脉导管包 | 聚氨酯 | 套 | 8 | 北京天地和协科技有限公司 | 北京天地和协科技有限公司 | （该规格的产品名称为：一次性使用中心静脉导管包；注册证号：国械注准20153030477）MMCVCBY3-70-15 | MMCVCBY3-70-15 | 06933272211659 | C02070300401003084380000696 | 管径范围（7F）,长度范围（15cm），材质：聚氨基甲酸乙酯 | 66.22
479 | 1-3 | 通用介入 | 中心静脉导管类-中心静脉导管（cvc）-普通型-多腔型 | 已申请 | C0207030040100308438 | 国械注准20153030477 | 一次性使用中心静脉导管包 | 一次性使用中心静脉导管包 | 聚氨酯 | 套 | 8 | 北京天地和协科技有限公司 | 北京天地和协科技有限公司 | （该规格的产品名称为：一次性使用中心静脉导管包；注册证号：国械注准20153030477）MMCVCBY3-55-13 | MMCVCBY3-55-13 | 06933272211642 | C02070300401003084380000678 | 管径范围（5.5F）,长度范围（13cm），材质：聚氨基甲酸乙酯 | 66.22
479 | 1-3 | 通用介入 | 中心静脉导管类-中心静脉导管（cvc）-普通型-多腔型 | 已申请 | C0207030040100308438 | 国械注准20153030477 | 一次性使用中心静脉导管包 | 一次性使用中心静脉导管包 | 聚氨酯 | 套 | 8 | 北京天地和协科技有限公司 | 北京天地和协科技有限公司 | （该规格的产品名称为：一次性使用中心静脉导管包；注册证号：国械注准20153030477）MMCVCBY3-55-08 | MMCVCBY3-55-08 | 06933272211635 | C02070300401003084380000667 | 管径范围（5.5F）,长度范围（8cm），材质：聚氨基甲酸乙酯 | 66.22
479 | 1-3 | 通用介入 | 中心静脉导管类-中心静脉导管（cvc）-普通型-多腔型 | 已申请 | C0207030040100308438 | 国械注准20153030477 | 一次性使用中心静脉导管包 | 一次性使用中心静脉导管包 | 聚氨酯 | 套 | 8 | 北京天地和协科技有限公司 | 北京天地和协科技有限公司 | （该规格的产品名称为：一次性使用中心静脉导管包；注册证号：国械注准20153030477）MMCVCB3-70-15 | MMCVCB3-70-15 | 06933272210997 | C02070300401003084380000664 | 管径范围（7F）,长度范围（15cm），材质：聚氨基甲酸乙酯 | 66.22
479 | 1-3 | 通用介入 | 中心静脉导管类-中心静脉导管（cvc）-普通型-多腔型 | 已申请 | C0207030040100308438 | 国械注准20153030477 | 一次性使用中心静脉导管包 | 一次性使用中心静脉导管包 | 聚氨酯 | 套 | 8 | 北京天地和协科技有限公司 | 北京天地和协科技有限公司 | （该规格的产品名称为：一次性使用中心静脉导管包；注册证号：国械注准20153030477）MMCVCB3-55-13 | MMCVCB3-55-13 | 06933272210980 | C02070300401003084380000648 | 管径范围（5.5F）,长度范围（13cm），材质：聚氨基甲酸乙酯 | 66.22
479 | 1-3 | 通用介入 | 中心静脉导管类-中心静脉导管（cvc）-普通型-多腔型 | 已申请 | C0207030040100308438 | 国械注准20153030477 | 一次性使用中心静脉导管包 | 一次性使用中心静脉导管包 | 聚氨酯 | 套 | 8 | 北京天地和协科技有限公司 | 北京天地和协科技有限公司 | （该规格的产品名称为：一次性使用中心静脉导管包；注册证号：国械注准20153030477）MMCVCB3-55-08 | MMCVCB3-55-08 | 06933272210973 | C02070300401003084380000711 | 管径范围（5.5F）,长度范围（8cm），材质：聚氨基甲酸乙酯 | 66.22
500 | 1-3 | 通用介入 | 中心静脉导管类-中心静脉导管（cvc）-普通型-多腔型 | 已申请 | C0207030040100304479 | 国械注准20163030732 | 一次性无菌中心静脉导管及附件 | 一次性无菌中心静脉导管及附件 | 聚氨酯 | 套 | 8 | 郑州迪奥医学技术有限公司 | 郑州迪奥医学技术有限公司 | 10-3241 | 10-3241 |  | C02070300401003044790001467 | 管径：5.5Fr ；长度：13cm ；聚氨酯； | 49.98
500 | 1-3 | 通用介入 | 中心静脉导管类-中心静脉导管（cvc）-普通型-多腔型 | 已申请 | C0207030040100304479 | 国械注准20163030732 | 一次性无菌中心静脉导管及附件 | 一次性无菌中心静脉导管及附件 | 聚氨酯 | 套 | 8 | 郑州迪奥医学技术有限公司 | 郑州迪奥医学技术有限公司 | 10-3221 | 10-3221 |  | C02070300401003044790001475 | 管径：5.5Fr ；长度：8cm ；聚氨酯； | 49.98
500 | 1-3 | 通用介入 | 中心静脉导管类-中心静脉导管（cvc）-普通型-多腔型 | 已申请 | C0207030040100304479 | 国械注准20163030732 | 一次性无菌中心静脉导管及附件 | 一次性无菌中心静脉导管及附件 | 聚氨酯 | 套 | 8 | 郑州迪奥医学技术有限公司 | 郑州迪奥医学技术有限公司 | 10-3141 | 10-3141 |  | C02070300401003044790001383 | 管径：4.5Fr ；长度：13cm ；聚氨酯； | 49.98
500 | 1-3 | 通用介入 | 中心静脉导管类-中心静脉导管（cvc）-普通型-多腔型 | 已申请 | C0207030040100304479 | 国械注准20163030732 | 一次性无菌中心静脉导管及附件 | 一次性无菌中心静脉导管及附件 | 聚氨酯 | 套 | 8 | 郑州迪奥医学技术有限公司 | 郑州迪奥医学技术有限公司 | 10-3121 | 10-3121 |  | C02070300401003044790001393 | 管径：4.5Fr ；长度：8cm ；聚氨酯； | 49.98
500 | 1-3 | 通用介入 | 中心静脉导管类-中心静脉导管（cvc）-普通型-多腔型 | 已申请 | C0207030040100304479 | 国械注准20163030732 | 一次性无菌中心静脉导管及附件 | 一次性无菌中心静脉导管及附件 | 聚氨酯 | 套 | 8 | 郑州迪奥医学技术有限公司 | 郑州迪奥医学技术有限公司 | 10-3382 | 10-3382 |  | C02070300401003044790001458 | 管径：7Fr ；长度：30cm ；聚氨酯；蓝空针配置 | 49.98
500 | 1-3 | 通用介入 | 中心静脉导管类-中心静脉导管（cvc）-普通型-多腔型 | 已申请 | C0207030040100304479 | 国械注准20163030732 | 一次性无菌中心静脉导管及附件 | 一次性无菌中心静脉导管及附件 | 聚氨酯 | 套 | 8 | 郑州迪奥医学技术有限公司 | 郑州迪奥医学技术有限公司 | 10-3381 | 10-3381 |  | C02070300401003044790001374 | 管径：7Fr ；长度：30cm ；聚氨酯；Y针配置 | 49.98
500 | 1-3 | 通用介入 | 中心静脉导管类-中心静脉导管（cvc）-普通型-多腔型 | 已申请 | C0207030040100304479 | 国械注准20163030732 | 一次性无菌中心静脉导管及附件 | 一次性无菌中心静脉导管及附件 | 聚氨酯 | 套 | 8 | 郑州迪奥医学技术有限公司 | 郑州迪奥医学技术有限公司 | 10-3362 | 10-3362 |  | C02070300401003044790001452 | 管径：7Fr ；长度：20cm ；聚氨酯；蓝空针配置 | 49.98
500 | 1-3 | 通用介入 | 中心静脉导管类-中心静脉导管（cvc）-普通型-多腔型 | 已申请 | C0207030040100304479 | 国械注准20163030732 | 一次性无菌中心静脉导管及附件 | 一次性无菌中心静脉导管及附件 | 聚氨酯 | 套 | 8 | 郑州迪奥医学技术有限公司 | 郑州迪奥医学技术有限公司 | 10-3361 | 10-3361 |  | C02070300401003044790001471 | 管径：7Fr ；长度：20cm ；聚氨酯；Y针配置 | 49.98
652 | 1-3 | 通用介入 | 中心静脉导管类-中心静脉导管（cvc）-普通型-多腔型 | 已申请 | C0207030040100311025 | 国械注准20173034253 | 一次性使用无菌中心静脉导管套件 | 一次性使用无菌中心静脉导管套件 | 聚氨酯 | 套 | 5 | 广州健恩医疗设备有限公司 | 广州健恩医疗设备有限公司 | GMC-48520-S | GMC-48520-S |  | C02070300401003110250000006 | 四腔，管径范围：8.5F，长度范围：20cm，材质：聚氨酯 | 53.55
652 | 1-3 | 通用介入 | 中心静脉导管类-中心静脉导管（cvc）-普通型-多腔型 | 已申请 | C0207030040100311025 | 国械注准20173034253 | 一次性使用无菌中心静脉导管套件 | 一次性使用无菌中心静脉导管套件 | 聚氨酯 | 套 | 5 | 广州健恩医疗设备有限公司 | 广州健恩医疗设备有限公司 | GMC-38520-S | GMC-38520-S |  | C02070300401003110250000009 | 三腔，管径范围：8.5F，长度范围：20cm，材质：聚氨酯 | 53.55
652 | 1-3 | 通用介入 | 中心静脉导管类-中心静脉导管（cvc）-普通型-多腔型 | 已申请 | C0207030040100311025 | 国械注准20173034253 | 一次性使用无菌中心静脉导管套件 | 一次性使用无菌中心静脉导管套件 | 聚氨酯 | 套 | 5 | 广州健恩医疗设备有限公司 | 广州健恩医疗设备有限公司 | GMC-3730-S | GMC-3730-S |  | C02070300401003110250000010 | 三腔，管径范围：7F，长度范围：30cm，材质：聚氨酯 | 53.55
652 | 1-3 | 通用介入 | 中心静脉导管类-中心静脉导管（cvc）-普通型-多腔型 | 已申请 | C0207030040100311025 | 国械注准20173034253 | 一次性使用无菌中心静脉导管套件 | 一次性使用无菌中心静脉导管套件 | 聚氨酯 | 套 | 5 | 广州健恩医疗设备有限公司 | 广州健恩医疗设备有限公司 | GMC-3720-S | GMC-3720-S |  | C02070300401003110250000004 | 三腔，管径范围：7F，长度范围：20cm，材质：聚氨酯 | 53.55
652 | 1-3 | 通用介入 | 中心静脉导管类-中心静脉导管（cvc）-普通型-多腔型 | 已申请 | C0207030040100311025 | 国械注准20173034253 | 一次性使用无菌中心静脉导管套件 | 一次性使用无菌中心静脉导管套件 | 聚氨酯 | 套 | 5 | 广州健恩医疗设备有限公司 | 广州健恩医疗设备有限公司 | GMC-35513-S | GMC-35513-S |  | C02070300401003110250000031 | 三腔，管径范围：5.5F，长度范围：13cm，材质：聚氨酯 | 53.55
693 | 1-3 | 通用介入 | 中心静脉导管类-中心静脉导管（cvc）-普通型-多腔型 | 已申请 | C0207030040100305977 | 国械注准20153030653 | 一次性使用中心静脉导管套件 | 一次性使用中心静脉导管套件 | 聚氨酯TPU | 包 | 6 | 河南驼人医疗器械集团有限公司 | 河南驼人医疗器械集团有限公司 | 3-7Fr-20cm | II型 |  | C02070300401003059770000151 | 外径：2.4mm,长度：20cm，耐压：＞50Psi,材质:聚氨酯 | 53.05
693 | 1-3 | 通用介入 | 中心静脉导管类-中心静脉导管（cvc）-普通型-多腔型 | 已申请 | C0207030040100305977 | 国械注准20153030653 | 一次性使用中心静脉导管套件 | 一次性使用中心静脉导管套件 | 聚氨酯TPU | 包 | 6 | 河南驼人医疗器械集团有限公司 | 河南驼人医疗器械集团有限公司 | 3-7Fr-30cm | II型 |  | C02070300401003059770000150 | 外径：2.4mm,长度：30cm，耐压：＞50Psi,材质:聚氨酯 | 53.05
693 | 1-3 | 通用介入 | 中心静脉导管类-中心静脉导管（cvc）-普通型-多腔型 | 已申请 | C0207030040100305977 | 国械注准20153030653 | 一次性使用中心静脉导管套件 | 一次性使用中心静脉导管套件 | 聚氨酯TPU | 包 | 6 | 河南驼人医疗器械集团有限公司 | 河南驼人医疗器械集团有限公司 | 3-5.5Fr-13cm | II型 |  | C02070300401003059770000148 | 外径：1.9mm,长度：13cm，耐压：＞50Psi,材质:聚氨酯 | 53.05
693 | 1-3 | 通用介入 | 中心静脉导管类-中心静脉导管（cvc）-普通型-多腔型 | 已申请 | C0207030040100305977 | 国械注准20153030653 | 一次性使用中心静脉导管套件 | 一次性使用中心静脉导管套件 | 聚氨酯TPU | 包 | 6 | 河南驼人医疗器械集团有限公司 | 河南驼人医疗器械集团有限公司 | 3-5.5Fr-16cm | II型 |  | C02070300401003059770000127 | 外径：1.9mm,长度：16cm，耐压：＞50Psi,材质:聚氨酯 | 53.05
693 | 1-3 | 通用介入 | 中心静脉导管类-中心静脉导管（cvc）-普通型-多腔型 | 已申请 | C0207030040100305977 | 国械注准20153030653 | 一次性使用中心静脉导管套件 | 一次性使用中心静脉导管套件 | 聚氨酯TPU | 包 | 6 | 河南驼人医疗器械集团有限公司 | 河南驼人医疗器械集团有限公司 | 3-7Fr-16cm | II型 |  | C02070300401003059770000118 | 外径：2.4mm,长度：16cm，耐压：＞50Psi,材质:聚氨酯 | 53.05
693 | 1-3 | 通用介入 | 中心静脉导管类-中心静脉导管（cvc）-普通型-多腔型 | 已申请 | C0207030040100305977 | 国械注准20153030653 | 一次性使用中心静脉导管套件 | 一次性使用中心静脉导管套件 | 聚氨酯TPU | 包 | 6 | 河南驼人医疗器械集团有限公司 | 河南驼人医疗器械集团有限公司 | 3-5.5Fr-20cm | II型 |  | C02070300401003059770000102 | 外径：1.9mm,长度：20cm，耐压：＞50Psi,材质:聚氨酯 | 53.05
700 | 1-3 | 通用介入 | 中心静脉导管类-中心静脉导管（cvc）-普通型-多腔型 | 已申请 | C0207030040100305977 | 国械注准20153030653 | 一次性使用中心静脉导管套件 | 一次性使用中心静脉导管套件 | 聚氨酯TPU | 包 | 6 | 河南驼人医疗器械集团有限公司 | 河南驼人医疗器械集团有限公司 | 3-7Fr-20cm | III型 |  | C02070300401003059770000145 | 外径：2.4mm,长度：20cm，耐压：＞50Psi,材质:聚氨酯 | 53.05
700 | 1-3 | 通用介入 | 中心静脉导管类-中心静脉导管（cvc）-普通型-多腔型 | 已申请 | C0207030040100305977 | 国械注准20153030653 | 一次性使用中心静脉导管套件 | 一次性使用中心静脉导管套件 | 聚氨酯TPU | 包 | 6 | 河南驼人医疗器械集团有限公司 | 河南驼人医疗器械集团有限公司 | 3-7Fr-30cm | III型 |  | C02070300401003059770000143 | 外径：2.4mm,长度：30cm，耐压：＞50Psi,材质:聚氨酯 | 53.05
700 | 1-3 | 通用介入 | 中心静脉导管类-中心静脉导管（cvc）-普通型-多腔型 | 已申请 | C0207030040100305977 | 国械注准20153030653 | 一次性使用中心静脉导管套件 | 一次性使用中心静脉导管套件 | 聚氨酯TPU | 包 | 6 | 河南驼人医疗器械集团有限公司 | 河南驼人医疗器械集团有限公司 | 3-5.5Fr-20cm | III型 |  | C02070300401003059770000129 | 外径：1.9mm,长度：20cm，耐压：＞50Psi,材质:聚氨酯 | 53.05
700 | 1-3 | 通用介入 | 中心静脉导管类-中心静脉导管（cvc）-普通型-多腔型 | 已申请 | C0207030040100305977 | 国械注准20153030653 | 一次性使用中心静脉导管套件 | 一次性使用中心静脉导管套件 | 聚氨酯TPU | 包 | 6 | 河南驼人医疗器械集团有限公司 | 河南驼人医疗器械集团有限公司 | 3-7Fr-16cm | III型 |  | C02070300401003059770000114 | 外径：2.4mm,长度：16cm，耐压：＞50Psi,材质:聚氨酯 | 53.05
700 | 1-3 | 通用介入 | 中心静脉导管类-中心静脉导管（cvc）-普通型-多腔型 | 已申请 | C0207030040100305977 | 国械注准20153030653 | 一次性使用中心静脉导管套件 | 一次性使用中心静脉导管套件 | 聚氨酯TPU | 包 | 6 | 河南驼人医疗器械集团有限公司 | 河南驼人医疗器械集团有限公司 | 3-5.5Fr-16cm | III型 |  | C02070300401003059770000112 | 外径：1.9mm,长度：16cm，耐压：＞50Psi,材质:聚氨酯 | 53.05
700 | 1-3 | 通用介入 | 中心静脉导管类-中心静脉导管（cvc）-普通型-多腔型 | 已申请 | C0207030040100305977 | 国械注准20153030653 | 一次性使用中心静脉导管套件 | 一次性使用中心静脉导管套件 | 聚氨酯TPU | 包 | 6 | 河南驼人医疗器械集团有限公司 | 河南驼人医疗器械集团有限公司 | 3-5.5Fr-13cm | III型 |  | C02070300401003059770000107 | 外径：1.9mm,长度：13cm，耐压：＞50Psi,材质:聚氨酯 | 53.05
819 | 1-3 | 通用介入 | 中心静脉导管类-中心静脉导管（cvc）-普通型-多腔型 | 已申请 | C0207030040100308496 | 国械注准20153032084 | 一次性使用中心静脉导管包 | 一次性使用中心静脉导管包 | 聚氨酯（TPU） | 套 | 5 | 河南曙光汇知康生物科技股份有限公司 | 河南曙光汇知康生物科技股份有限公司 | 7F×30cm | SG-CVCP-3 |  | C02070300401003084960000050 | 管径范围（7F）,长度范围（30cm），材质：聚氨酯 | 66.64
819 | 1-3 | 通用介入 | 中心静脉导管类-中心静脉导管（cvc）-普通型-多腔型 | 已申请 | C0207030040100308496 | 国械注准20153032084 | 一次性使用中心静脉导管包 | 一次性使用中心静脉导管包 | 聚氨酯（TPU） | 套 | 5 | 河南曙光汇知康生物科技股份有限公司 | 河南曙光汇知康生物科技股份有限公司 | 7F×20cm | SG-CVCP-3 |  | C02070300401003084960000047 | 管径范围（7F）,长度范围（20cm），材质：聚氨酯 | 66.64
819 | 1-3 | 通用介入 | 中心静脉导管类-中心静脉导管（cvc）-普通型-多腔型 | 已申请 | C0207030040100308496 | 国械注准20153032084 | 一次性使用中心静脉导管包 | 一次性使用中心静脉导管包 | 聚氨酯（TPU） | 套 | 5 | 河南曙光汇知康生物科技股份有限公司 | 河南曙光汇知康生物科技股份有限公司 | 7F×15cm | SG-CVCP-3 |  | C02070300401003084960000045 | 管径范围（7F）,长度范围（15cm），材质：聚氨酯 | 66.64
819 | 1-3 | 通用介入 | 中心静脉导管类-中心静脉导管（cvc）-普通型-多腔型 | 已申请 | C0207030040100308496 | 国械注准20153032084 | 一次性使用中心静脉导管包 | 一次性使用中心静脉导管包 | 聚氨酯（TPU） | 套 | 5 | 河南曙光汇知康生物科技股份有限公司 | 河南曙光汇知康生物科技股份有限公司 | 5.5F×13cm | SG-CVCP-3 |  | C02070300401003084960000044 | 管径范围（5.5F）,长度范围（13cm），材质：聚氨酯 | 66.64
819 | 1-3 | 通用介入 | 中心静脉导管类-中心静脉导管（cvc）-普通型-多腔型 | 已申请 | C0207030040100308496 | 国械注准20153032084 | 一次性使用中心静脉导管包 | 一次性使用中心静脉导管包 | 聚氨酯（TPU） | 套 | 5 | 河南曙光汇知康生物科技股份有限公司 | 河南曙光汇知康生物科技股份有限公司 | 5.5F×15cm | SG-CVCP-3 |  | C02070300401003084960000040 | 管径范围（5.5F）,长度范围（15cm），材质：聚氨酯 | 66.64
840 | 1-3 | 通用介入 | 中心静脉导管类-中心静脉导管（cvc）-普通型-多腔型 | 已申请 | C0207030040100304894 | 国械注准20173034436 | 一次性使用中心静脉导管套装 | 一次性使用中心静脉导管套装 | 路博润EG100A-B20 | 套 | 6 | 南昌贝欧特医疗科技股份有限公司 | 南昌贝欧特医疗科技股份有限公司 | 11.5Fr | 三腔 |  | C02070300401003048940000015 | 管径范围：11.5F（3.8mm） , 长度范围：5cm-80cm , 材质:TPU（聚氨酯） | 53.2
840 | 1-3 | 通用介入 | 中心静脉导管类-中心静脉导管（cvc）-普通型-多腔型 | 已申请 | C0207030040100304894 | 国械注准20173034436 | 一次性使用中心静脉导管套装 | 一次性使用中心静脉导管套装 | 路博润EG100A-B20 | 套 | 6 | 南昌贝欧特医疗科技股份有限公司 | 南昌贝欧特医疗科技股份有限公司 | 12Fr | 三腔 |  | C02070300401003048940000012 | 管径范围：12F（4.0mm） 长度范围：5cm-80cm 材质:TPU（聚氨酯） | 53.2
840 | 1-3 | 通用介入 | 中心静脉导管类-中心静脉导管（cvc）-普通型-多腔型 | 已申请 | C0207030040100304894 | 国械注准20173034436 | 一次性使用中心静脉导管套装 | 一次性使用中心静脉导管套装 | 路博润EG100A-B20 | 套 | 6 | 南昌贝欧特医疗科技股份有限公司 | 南昌贝欧特医疗科技股份有限公司 | 8.5Fr | 三腔 |  | C02070300401003048940000011 | 管径范围：8.5F（2.8mm） 长度范围：5cm-80cm 材质:TPU（聚氨酯） | 53.2
840 | 1-3 | 通用介入 | 中心静脉导管类-中心静脉导管（cvc）-普通型-多腔型 | 已申请 | C0207030040100304894 | 国械注准20173034436 | 一次性使用中心静脉导管套装 | 一次性使用中心静脉导管套装 | 路博润EG100A-B20 | 套 | 6 | 南昌贝欧特医疗科技股份有限公司 | 南昌贝欧特医疗科技股份有限公司 | 7Fr | 三腔 |  | C02070300401003048940000009 | 管径范围：7F（2.4mm） 长度范围：5cm-80cm 材质:TPU（聚氨酯） | 53.2
840 | 1-3 | 通用介入 | 中心静脉导管类-中心静脉导管（cvc）-普通型-多腔型 | 已申请 | C0207030040100304894 | 国械注准20173034436 | 一次性使用中心静脉导管套装 | 一次性使用中心静脉导管套装 | 路博润EG100A-B20 | 套 | 6 | 南昌贝欧特医疗科技股份有限公司 | 南昌贝欧特医疗科技股份有限公司 | 10Fr | 三腔 |  | C02070300401003048940000007 | 管径范围：10F（3.3mm） , 长度范围：5cm-80cm , 材质:TPU（聚氨酯） | 53.2
840 | 1-3 | 通用介入 | 中心静脉导管类-中心静脉导管（cvc）-普通型-多腔型 | 已申请 | C0207030040100304894 | 国械注准20173034436 | 一次性使用中心静脉导管套装 | 一次性使用中心静脉导管套装 | 路博润EG100A-B20 | 套 | 6 | 南昌贝欧特医疗科技股份有限公司 | 南昌贝欧特医疗科技股份有限公司 | 5.5Fr | 三腔 |  | C02070300401003048940000006 | 管径范围：5.5F（1.8mm） 长度范围：5cm-80cm 材质:TPU（聚氨酯） | 53.2
873 | 1-3 | 通用介入 | 中心静脉导管类-中心静脉导管（cvc）-普通型-多腔型 | 已申请 | C0207030040100301682 | 国械注准20163031270 | 一次性无菌中心静脉导管套件 | 一次性无菌中心静脉导管套件 | 聚氨酯 | 套 | 9 | 广州维力医疗器械股份有限公司 | 广州维力医疗器械股份有限公司 | 三腔8.5Fr*16 | 三腔标准包套件 | 06944932722675 | C02070300401003016820000214 | 管身外径2.85mm，有效长度16cm，聚氨酯材质 | 53.76
873 | 1-3 | 通用介入 | 中心静脉导管类-中心静脉导管（cvc）-普通型-多腔型 | 已申请 | C0207030040100301682 | 国械注准20163031270 | 一次性无菌中心静脉导管套件 | 一次性无菌中心静脉导管套件 | 聚氨酯 | 套 | 9 | 广州维力医疗器械股份有限公司 | 广州维力医疗器械股份有限公司 | 三腔7Fr*30 | 三腔标准包套件 | 06944932722682 | C02070300401003016820000213 | 管身外径2.40mm，有效长度30cm，聚氨酯材质 | 53.76
873 | 1-3 | 通用介入 | 中心静脉导管类-中心静脉导管（cvc）-普通型-多腔型 | 已申请 | C0207030040100301682 | 国械注准20163031270 | 一次性无菌中心静脉导管套件 | 一次性无菌中心静脉导管套件 | 聚氨酯 | 套 | 9 | 广州维力医疗器械股份有限公司 | 广州维力医疗器械股份有限公司 | 三腔7Fr*16 | 三腔标准包套件 | 06944932722705 | C02070300401003016820000212 | 管身外径2.40mm，有效长度16cm，聚氨酯材质 | 53.76
873 | 1-3 | 通用介入 | 中心静脉导管类-中心静脉导管（cvc）-普通型-多腔型 | 已申请 | C0207030040100301682 | 国械注准20163031270 | 一次性无菌中心静脉导管套件 | 一次性无菌中心静脉导管套件 | 聚氨酯 | 套 | 9 | 广州维力医疗器械股份有限公司 | 广州维力医疗器械股份有限公司 | 三腔5.5Fr*13 | 三腔标准包套件 | 06944932722729 | C02070300401003016820000209 | 管身外径1.85mm，有效长度13cm，聚氨酯材质 | 53.76
873 | 1-3 | 通用介入 | 中心静脉导管类-中心静脉导管（cvc）-普通型-多腔型 | 已申请 | C0207030040100301682 | 国械注准20163031270 | 一次性无菌中心静脉导管套件 | 一次性无菌中心静脉导管套件 | 聚氨酯 | 套 | 9 | 广州维力医疗器械股份有限公司 | 广州维力医疗器械股份有限公司 | 三腔5.5Fr*8 | 三腔标准包套件 | 06944932722736 | C02070300401003016820000206 | 管身外径1.85mm，有效长度8cm，聚氨酯材质 | 53.76
873 | 1-3 | 通用介入 | 中心静脉导管类-中心静脉导管（cvc）-普通型-多腔型 | 已申请 | C0207030040100301682 | 国械注准20163031270 | 一次性无菌中心静脉导管套件 | 一次性无菌中心静脉导管套件 | 聚氨酯 | 套 | 9 | 广州维力医疗器械股份有限公司 | 广州维力医疗器械股份有限公司 | 三腔8.5Fr*20 | 三腔标准包套件 | 06944932722668 | C02070300401003016820000205 | 管身外径2.85mm，有效长度20cm，聚氨酯材质 | 53.76
873 | 1-3 | 通用介入 | 中心静脉导管类-中心静脉导管（cvc）-普通型-多腔型 | 已申请 | C0207030040100301682 | 国械注准20163031270 | 一次性无菌中心静脉导管套件 | 一次性无菌中心静脉导管套件 | 聚氨酯 | 套 | 9 | 广州维力医疗器械股份有限公司 | 广州维力医疗器械股份有限公司 | 三腔5.5Fr*30 | 三腔标准包套件 | 06944932722712 | C02070300401003016820000204 | 管身外径1.85mm，有效长度30cm，聚氨酯材质 | 53.76
873 | 1-3 | 通用介入 | 中心静脉导管类-中心静脉导管（cvc）-普通型-多腔型 | 已申请 | C0207030040100301682 | 国械注准20163031270 | 一次性无菌中心静脉导管套件 | 一次性无菌中心静脉导管套件 | 聚氨酯 | 套 | 9 | 广州维力医疗器械股份有限公司 | 广州维力医疗器械股份有限公司 | 三腔7Fr*20 | 三腔标准包套件 | 06944932722699 | C02070300401003016820000203 | 管身外径2.40mm，有效长度20cm，聚氨酯材质 | 53.76
873 | 1-3 | 通用介入 | 中心静脉导管类-中心静脉导管（cvc）-普通型-多腔型 | 已申请 | C0207030040100301682 | 国械注准20163031270 | 一次性无菌中心静脉导管套件 | 一次性无菌中心静脉导管套件 | 聚氨酯 | 套 | 9 | 广州维力医疗器械股份有限公司 | 广州维力医疗器械股份有限公司 | 三腔8.5Fr*30 | 三腔标准包套件 | 06944932722651 | C02070300401003016820000199 | 管身外径2.85mm，有效长度30cm，聚氨酯材质 | 53.76
879 | 1-3 | 通用介入 | 中心静脉导管类-中心静脉导管（cvc）-普通型-多腔型 | 已申请 | C0207030040100301682 | 国械注准20163031270 | 一次性无菌中心静脉导管套件 | 一次性无菌中心静脉导管套件 | 聚氨酯 | 套 | 9 | 广州维力医疗器械股份有限公司 | 广州维力医疗器械股份有限公司 | 三腔7Fr*30 | 三腔复合装套件 | 06944932722774 | C02070300401003016820000216 | 管身外径2.40mm，有效长度30cm，聚氨酯材质 | 53.76
879 | 1-3 | 通用介入 | 中心静脉导管类-中心静脉导管（cvc）-普通型-多腔型 | 已申请 | C0207030040100301682 | 国械注准20163031270 | 一次性无菌中心静脉导管套件 | 一次性无菌中心静脉导管套件 | 聚氨酯 | 套 | 9 | 广州维力医疗器械股份有限公司 | 广州维力医疗器械股份有限公司 | 三腔8.5Fr*16 | 三腔复合装套件 | 06944932722767 | C02070300401003016820000215 | 管身外径2.85mm，有效长度16cm，聚氨酯材质 | 53.76
879 | 1-3 | 通用介入 | 中心静脉导管类-中心静脉导管（cvc）-普通型-多腔型 | 已申请 | C0207030040100301682 | 国械注准20163031270 | 一次性无菌中心静脉导管套件 | 一次性无菌中心静脉导管套件 | 聚氨酯 | 套 | 9 | 广州维力医疗器械股份有限公司 | 广州维力医疗器械股份有限公司 | 三腔5.5Fr*30 | 三腔复合装套件 | 06944932722804 | C02070300401003016820000211 | 管身外径1.85mm，有效长度30cm，聚氨酯材质 | 53.76
879 | 1-3 | 通用介入 | 中心静脉导管类-中心静脉导管（cvc）-普通型-多腔型 | 已申请 | C0207030040100301682 | 国械注准20163031270 | 一次性无菌中心静脉导管套件 | 一次性无菌中心静脉导管套件 | 聚氨酯 | 套 | 9 | 广州维力医疗器械股份有限公司 | 广州维力医疗器械股份有限公司 | 三腔7Fr*20 | 三腔复合装套件 | 06944932722781 | C02070300401003016820000210 | 管身外径2.40mm，有效长度20cm，聚氨酯材质 | 53.76
879 | 1-3 | 通用介入 | 中心静脉导管类-中心静脉导管（cvc）-普通型-多腔型 | 已申请 | C0207030040100301682 | 国械注准20163031270 | 一次性无菌中心静脉导管套件 | 一次性无菌中心静脉导管套件 | 聚氨酯 | 套 | 9 | 广州维力医疗器械股份有限公司 | 广州维力医疗器械股份有限公司 | 三腔8.5Fr*20 | 三腔复合装套件 | 06944932722750 | C02070300401003016820000208 | 管身外径2.85mm，有效长度20cm，聚氨酯材质 | 53.76
879 | 1-3 | 通用介入 | 中心静脉导管类-中心静脉导管（cvc）-普通型-多腔型 | 已申请 | C0207030040100301682 | 国械注准20163031270 | 一次性无菌中心静脉导管套件 | 一次性无菌中心静脉导管套件 | 聚氨酯 | 套 | 9 | 广州维力医疗器械股份有限公司 | 广州维力医疗器械股份有限公司 | 三腔8.5Fr*30 | 三腔复合装套件 | 06944932722743 | C02070300401003016820000207 | 管身外径2.85mm，有效长度30cm，聚氨酯材质 | 53.76
879 | 1-3 | 通用介入 | 中心静脉导管类-中心静脉导管（cvc）-普通型-多腔型 | 已申请 | C0207030040100301682 | 国械注准20163031270 | 一次性无菌中心静脉导管套件 | 一次性无菌中心静脉导管套件 | 聚氨酯 | 套 | 9 | 广州维力医疗器械股份有限公司 | 广州维力医疗器械股份有限公司 | 三腔7Fr*16 | 三腔复合装套件 | 06944932722798 | C02070300401003016820000202 | 管身外径2.40mm，有效长度16cm，聚氨酯材质 | 53.76
879 | 1-3 | 通用介入 | 中心静脉导管类-中心静脉导管（cvc）-普通型-多腔型 | 已申请 | C0207030040100301682 | 国械注准20163031270 | 一次性无菌中心静脉导管套件 | 一次性无菌中心静脉导管套件 | 聚氨酯 | 套 | 9 | 广州维力医疗器械股份有限公司 | 广州维力医疗器械股份有限公司 | 三腔5.5Fr*13 | 三腔复合装套件 | 06944932722811 | C02070300401003016820000201 | 管身外径1.85mm，有效长度13cm，聚氨酯材质 | 53.76
879 | 1-3 | 通用介入 | 中心静脉导管类-中心静脉导管（cvc）-普通型-多腔型 | 已申请 | C0207030040100301682 | 国械注准20163031270 | 一次性无菌中心静脉导管套件 | 一次性无菌中心静脉导管套件 | 聚氨酯 | 套 | 9 | 广州维力医疗器械股份有限公司 | 广州维力医疗器械股份有限公司 | 三腔5.5Fr*8 | 三腔复合装套件 | 06944932722828 | C02070300401003016820000200 | 管身外径1.85mm，有效长度8cm，聚氨酯材质 | 53.76
911 | 1-3 | 通用介入 | 中心静脉导管类-中心静脉导管（cvc）-普通型-多腔型 | 已申请 | C0207030040100309479 | 国械注准20163102086 | 一次性使用中心静脉导管及附件 | 一次性使用中心静脉导管及附件 | 主要组件中心静脉导管由聚氨酯（PU）和丙烯腈-丁二烯-苯乙烯共聚物（ABS）制造 | 套 | 13 | 佛山特种医用导管有限责任公司 | 佛山特种医用导管有限责任公司 | CF-B 7Fr3×15cm（输液接头为肝素帽） | CF-B 7Fr3×15cm（输液接头为肝素帽） |  | C02070300401003094790050617 | 管径范围（2.4±0.05mm）,长度范围（15cm），材质：聚氨酯 | 78.82
911 | 1-3 | 通用介入 | 中心静脉导管类-中心静脉导管（cvc）-普通型-多腔型 | 已申请 | C0207030040100309479 | 国械注准20163102086 | 一次性使用中心静脉导管及附件 | 一次性使用中心静脉导管及附件 | 主要组件中心静脉导管由聚氨酯（PU）和丙烯腈-丁二烯-苯乙烯共聚物（ABS）制造 | 套 | 13 | 佛山特种医用导管有限责任公司 | 佛山特种医用导管有限责任公司 | CF-B 7Fr3×30cm（输液接头为肝素帽） | CF-B 7Fr3×30cm（输液接头为肝素帽） |  | C02070300401003094790050171 | 管径范围（2.4±0.05mm）,长度范围（30cmmm），材质：聚氨酯 | 78.82
911 | 1-3 | 通用介入 | 中心静脉导管类-中心静脉导管（cvc）-普通型-多腔型 | 已申请 | C0207030040100309479 | 国械注准20163102086 | 一次性使用中心静脉导管及附件 | 一次性使用中心静脉导管及附件 | 主要组件中心静脉导管由聚氨酯（PU）和丙烯腈-丁二烯-苯乙烯共聚物（ABS）制造 | 套 | 13 | 佛山特种医用导管有限责任公司 | 佛山特种医用导管有限责任公司 | CF-B 5.5Fr3×15cm（输液接头为肝素帽） | CF-B 5.5Fr3×15cm（输液接头为肝素帽） |  | C02070300401003094790051988 | 管径范围（1.9±0.05mm）,长度范围（15cm），材质：聚氨酯 | 78.82
911 | 1-3 | 通用介入 | 中心静脉导管类-中心静脉导管（cvc）-普通型-多腔型 | 已申请 | C0207030040100309479 | 国械注准20163102086 | 一次性使用中心静脉导管及附件 | 一次性使用中心静脉导管及附件 | 主要组件中心静脉导管由聚氨酯（PU）和丙烯腈-丁二烯-苯乙烯共聚物（ABS）制造 | 套 | 13 | 佛山特种医用导管有限责任公司 | 佛山特种医用导管有限责任公司 | CF-B 5.5Fr3×30cm（输液接头为肝素帽） | CF-B 5.5Fr3×30cm（输液接头为肝素帽） |  | C02070300401003094790050453 | 管径范围（1.9±0.05mm）,长度范围（30cm），材质：聚氨酯 | 78.82
911 | 1-3 | 通用介入 | 中心静脉导管类-中心静脉导管（cvc）-普通型-多腔型 | 已申请 | C0207030040100309479 | 国械注准20163102086 | 一次性使用中心静脉导管及附件 | 一次性使用中心静脉导管及附件 | 主要组件中心静脉导管由聚氨酯（PU）和丙烯腈-丁二烯-苯乙烯共聚物（ABS）制造 | 套 | 13 | 佛山特种医用导管有限责任公司 | 佛山特种医用导管有限责任公司 | CF-B 8.5Fr4×30cm（输液接头为肝素帽） | CF-B 8.5Fr4×30cm（输液接头为肝素帽） |  | C02070300401003094790050416 | 管径范围（2.9±0.05mm）,长度范围（30cm），材质：聚氨酯 | 78.82
911 | 1-3 | 通用介入 | 中心静脉导管类-中心静脉导管（cvc）-普通型-多腔型 | 已申请 | C0207030040100309479 | 国械注准20163102086 | 一次性使用中心静脉导管及附件 | 一次性使用中心静脉导管及附件 | 主要组件中心静脉导管由聚氨酯（PU）和丙烯腈-丁二烯-苯乙烯共聚物（ABS）制造 | 套 | 13 | 佛山特种医用导管有限责任公司 | 佛山特种医用导管有限责任公司 | CF-B 8.5Fr4×15cm（输液接头为肝素帽） | CF-B 8.5Fr4×15cm（输液接头为肝素帽） |  | C02070300401003094790050794 | 管径范围（2.9±0.05mm）,长度范围（15cm），材质：聚氨酯 | 78.82
911 | 1-3 | 通用介入 | 中心静脉导管类-中心静脉导管（cvc）-普通型-多腔型 | 已申请 | C0207030040100309479 | 国械注准20163102086 | 一次性使用中心静脉导管及附件 | 一次性使用中心静脉导管及附件 | 主要组件中心静脉导管由聚氨酯（PU）和丙烯腈-丁二烯-苯乙烯共聚物（ABS）制造 | 套 | 13 | 佛山特种医用导管有限责任公司 | 佛山特种医用导管有限责任公司 | CF-B 8.5Fr4×20cm（输液接头为肝素帽） | CF-B 8.5Fr4×20cm（输液接头为肝素帽） |  | C02070300401003094790051488 | 管径范围（2.9±0.05mm）,长度范围（20cm），材质：聚氨酯 | 78.82
911 | 1-3 | 通用介入 | 中心静脉导管类-中心静脉导管（cvc）-普通型-多腔型 | 已申请 | C0207030040100309479 | 国械注准20163102086 | 一次性使用中心静脉导管及附件 | 一次性使用中心静脉导管及附件 | 主要组件中心静脉导管由聚氨酯（PU）和丙烯腈-丁二烯-苯乙烯共聚物（ABS）制造 | 套 | 13 | 佛山特种医用导管有限责任公司 | 佛山特种医用导管有限责任公司 | CF-C 7Fr3×13cm（输液接头为肝素帽） | CF-C 7Fr3×13cm（输液接头为肝素帽） |  | C02070300401003094790050497 | 管径范围（2.4±0.05mm）,长度范围（13cm），材质：聚氨酯 | 78.82
911 | 1-3 | 通用介入 | 中心静脉导管类-中心静脉导管（cvc）-普通型-多腔型 | 已申请 | C0207030040100309479 | 国械注准20163102086 | 一次性使用中心静脉导管及附件 | 一次性使用中心静脉导管及附件 | 主要组件中心静脉导管由聚氨酯（PU）和丙烯腈-丁二烯-苯乙烯共聚物（ABS）制造 | 套 | 13 | 佛山特种医用导管有限责任公司 | 佛山特种医用导管有限责任公司 | CF-C 5.5Fr3×20cm（输液接头为肝素帽） | CF-C 5.5Fr3×20cm（输液接头为肝素帽） |  | C02070300401003094790051522 | 管径范围（1.9±0.05mm）,长度范围（20cm），材质：聚氨酯 | 78.82
911 | 1-3 | 通用介入 | 中心静脉导管类-中心静脉导管（cvc）-普通型-多腔型 | 已申请 | C0207030040100309479 | 国械注准20163102086 | 一次性使用中心静脉导管及附件 | 一次性使用中心静脉导管及附件 | 主要组件中心静脉导管由聚氨酯（PU）和丙烯腈-丁二烯-苯乙烯共聚物（ABS）制造 | 套 | 13 | 佛山特种医用导管有限责任公司 | 佛山特种医用导管有限责任公司 | CF-B 7Fr3×20cm（输液接头为肝素帽） | CF-B 7Fr3×20cm（输液接头为肝素帽） |  | C02070300401003094790050938 | 管径范围（2.4±0.05mm）,长度范围（20cm），材质：聚氨酯 | 78.82
911 | 1-3 | 通用介入 | 中心静脉导管类-中心静脉导管（cvc）-普通型-多腔型 | 已申请 | C0207030040100309479 | 国械注准20163102086 | 一次性使用中心静脉导管及附件 | 一次性使用中心静脉导管及附件 | 主要组件中心静脉导管由聚氨酯（PU）和丙烯腈-丁二烯-苯乙烯共聚物（ABS）制造 | 套 | 13 | 佛山特种医用导管有限责任公司 | 佛山特种医用导管有限责任公司 | CF-B 5.5Fr3×13cm（输液接头为肝素帽） | CF-B 5.5Fr3×13cm（输液接头为肝素帽） |  | C02070300401003094790052171 | 管径范围（1.9±0.05mm）,长度范围（13cm），材质：聚氨酯 | 78.82
911 | 1-3 | 通用介入 | 中心静脉导管类-中心静脉导管（cvc）-普通型-多腔型 | 已申请 | C0207030040100309479 | 国械注准20163102086 | 一次性使用中心静脉导管及附件 | 一次性使用中心静脉导管及附件 | 主要组件中心静脉导管由聚氨酯（PU）和丙烯腈-丁二烯-苯乙烯共聚物（ABS）制造 | 套 | 13 | 佛山特种医用导管有限责任公司 | 佛山特种医用导管有限责任公司 | CF-B 5.5Fr3×20cm（输液接头为肝素帽） | CF-B 5.5Fr3×20cm（输液接头为肝素帽） |  | C02070300401003094790051665 | 管径范围（1.9±0.05mm）,长度范围（20cm），材质：聚氨酯 | 78.82
911 | 1-3 | 通用介入 | 中心静脉导管类-中心静脉导管（cvc）-普通型-多腔型 | 已申请 | C0207030040100309479 | 国械注准20163102086 | 一次性使用中心静脉导管及附件 | 一次性使用中心静脉导管及附件 | 主要组件中心静脉导管由聚氨酯（PU）和丙烯腈-丁二烯-苯乙烯共聚物（ABS）制造 | 套 | 13 | 佛山特种医用导管有限责任公司 | 佛山特种医用导管有限责任公司 | CF-B 5.5Fr3×10cm（输液接头为肝素帽） | CF-B 5.5Fr3×10cm（输液接头为肝素帽） |  | C02070300401003094790050613 | 管径范围（1.9±0.05mm）,长度范围（10cm），材质：聚氨酯 | 78.82
1039 | 1-3 | 通用介入 | 中心静脉导管类-中心静脉导管（cvc）-普通型-多腔型 | 已申请 | C0207030040100307187 | 国械注准20183031533 | 一次性使用中心静脉导管套件 | 一次性使用中心静脉导管套件 |  | 套 | 8 | 山东威高集团医用高分子制品股份有限公司 | 山东威高集团医用高分子制品股份有限公司 | ZJD-8Fr3-16Y | 简包 | —— | C02070300401003071870000230 | 管径范围:8Fr,长度范围：16cm，材质：聚氨酯\不锈钢\硅胶\聚丙烯等 | 72.52
1039 | 1-3 | 通用介入 | 中心静脉导管类-中心静脉导管（cvc）-普通型-多腔型 | 已申请 | C0207030040100307187 | 国械注准20183031533 | 一次性使用中心静脉导管套件 | 一次性使用中心静脉导管套件 |  | 套 | 8 | 山东威高集团医用高分子制品股份有限公司 | 山东威高集团医用高分子制品股份有限公司 | ZJD-7Fr3-16Z | 简包 | —— | C02070300401003071870000216 | 管径范围:7Fr,长度范围：16cm，材质：聚氨酯\不锈钢\硅胶\聚丙烯等 | 72.52
1039 | 1-3 | 通用介入 | 中心静脉导管类-中心静脉导管（cvc）-普通型-多腔型 | 已申请 | C0207030040100307187 | 国械注准20183031533 | 一次性使用中心静脉导管套件 | 一次性使用中心静脉导管套件 |  | 套 | 8 | 山东威高集团医用高分子制品股份有限公司 | 山东威高集团医用高分子制品股份有限公司 | ZJD-7Fr3-20Y | 简包 | —— | C02070300401003071870000209 | 管径范围:7Fr,长度范围：20cm，材质：聚氨酯\不锈钢\硅胶\聚丙烯等 | 72.52
1039 | 1-3 | 通用介入 | 中心静脉导管类-中心静脉导管（cvc）-普通型-多腔型 | 已申请 | C0207030040100307187 | 国械注准20183031533 | 一次性使用中心静脉导管套件 | 一次性使用中心静脉导管套件 |  | 套 | 8 | 山东威高集团医用高分子制品股份有限公司 | 山东威高集团医用高分子制品股份有限公司 | ZJD-8Fr3-20Y | 简包 | —— | C02070300401003071870000178 | 管径范围:8Fr,长度范围：20cm，材质：聚氨酯\不锈钢\硅胶\聚丙烯等 | 72.52
1039 | 1-3 | 通用介入 | 中心静脉导管类-中心静脉导管（cvc）-普通型-多腔型 | 已申请 | C0207030040100307187 | 国械注准20183031533 | 一次性使用中心静脉导管套件 | 一次性使用中心静脉导管套件 |  | 套 | 8 | 山东威高集团医用高分子制品股份有限公司 | 山东威高集团医用高分子制品股份有限公司 | ZJD-7Fr3-20Z | 简包 | —— | C02070300401003071870000167 | 管径范围:7Fr,长度范围：20cm，材质：聚氨酯\不锈钢\硅胶\聚丙烯等 | 72.52
1039 | 1-3 | 通用介入 | 中心静脉导管类-中心静脉导管（cvc）-普通型-多腔型 | 已申请 | C0207030040100307187 | 国械注准20183031533 | 一次性使用中心静脉导管套件 | 一次性使用中心静脉导管套件 |  | 套 | 8 | 山东威高集团医用高分子制品股份有限公司 | 山东威高集团医用高分子制品股份有限公司 | ZJD-7Fr3-16Y | 简包 | —— | C02070300401003071870000159 | 管径范围:7Fr,长度范围：16cm，材质：聚氨酯\不锈钢\硅胶\聚丙烯等 | 72.52
1039 | 1-3 | 通用介入 | 中心静脉导管类-中心静脉导管（cvc）-普通型-多腔型 | 已申请 | C0207030040100307187 | 国械注准20183031533 | 一次性使用中心静脉导管套件 | 一次性使用中心静脉导管套件 |  | 套 | 8 | 山东威高集团医用高分子制品股份有限公司 | 山东威高集团医用高分子制品股份有限公司 | ZJD-8Fr3-20Z | 简包 | —— | C02070300401003071870000155 | 管径范围:8Fr,长度范围：20cm，材质：聚氨酯\不锈钢\硅胶\聚丙烯等 | 72.52
1039 | 1-3 | 通用介入 | 中心静脉导管类-中心静脉导管（cvc）-普通型-多腔型 | 已申请 | C0207030040100307187 | 国械注准20183031533 | 一次性使用中心静脉导管套件 | 一次性使用中心静脉导管套件 |  | 套 | 8 | 山东威高集团医用高分子制品股份有限公司 | 山东威高集团医用高分子制品股份有限公司 | ZJD-8Fr3-16Z | 简包 | —— | C02070300401003071870000133 | 管径范围:8Fr,长度范围：16cm，材质：聚氨酯\不锈钢\硅胶\聚丙烯等 | 72.52
1152 | 1-3 | 通用介入 | 中心静脉导管类-中心静脉导管（cvc）-普通型-多腔型 | 已申请 | C0207030040100101657 | 国械注准20173030700 | 一次性使用中心静脉导管包 | 一次性使用中心静脉导管包 |  | 包 | 2 | 江西三鑫医疗科技股份有限公司 | 江西三鑫医疗科技股份有限公司 | 三腔 | CY-07-320 |  | C02070300401001016570000006 | 管径范围：7F； 长度范围：20cm； 材质：PU | 58.77
1152 | 1-3 | 通用介入 | 中心静脉导管类-中心静脉导管（cvc）-普通型-多腔型 | 已申请 | C0207030040100101657 | 国械注准20173030700 | 一次性使用中心静脉导管包 | 一次性使用中心静脉导管包 |  | 包 | 2 | 江西三鑫医疗科技股份有限公司 | 江西三鑫医疗科技股份有限公司 | 三腔 | CK-07-320 |  | C02070300401001016570000005 | 管径范围：7F； 长度范围：20cm； 材质：PU | 58.77
1197 | 1-3 | 通用介入 | 中心静脉导管类-中心静脉导管（cvc）-普通型-多腔型 | 已申请 | C0207030040100310730 | 国械注准20163031656 | 中心静脉导管套装 | 中心静脉导管套装 |  |  | 1 | 上海全安医疗器械有限公司 | 上海全安医疗器械有限公司 | 7Fr x 20cm三腔 | PC-15703 | 06955825802879 | C02070300401003107300000073 | 管径范围（F）,长度范围（cm）是：7Fr x 20cm 材质是： 聚氨酯 | 69.94
1302 | 1-3 | 通用介入 | 中心静脉导管类-中心静脉导管（cvc）-普通型-多腔型 | 已申请 | C0207030040100300666 | 国械注准20143032347 | 一次性使用中心静脉导管套装 | 一次性使用中心静脉导管套装 | 聚氨酯 | 套 | 7 | 昊朗科技（佛山）有限公司 | 昊朗科技（佛山）有限公司 | 三腔7Fr3×20cm CVC复合装 | CF-ABC 7Fr3×20cm |  | C02070300401003006660000753 | 管径范围：7F，长度范围：20cm，材质：聚氨酯 | 69.1
1302 | 1-3 | 通用介入 | 中心静脉导管类-中心静脉导管（cvc）-普通型-多腔型 | 已申请 | C0207030040100300666 | 国械注准20143032347 | 一次性使用中心静脉导管套装 | 一次性使用中心静脉导管套装 | 聚氨酯 | 套 | 7 | 昊朗科技（佛山）有限公司 | 昊朗科技（佛山）有限公司 | 三腔7Fr3×15cm CVC复合装 | CF-ABC 7Fr3×15cm |  | C02070300401003006660000759 | 管径范围：7F，长度范围：15cm，材质：聚氨酯 | 69.1
1302 | 1-3 | 通用介入 | 中心静脉导管类-中心静脉导管（cvc）-普通型-多腔型 | 已申请 | C0207030040100300666 | 国械注准20143032347 | 一次性使用中心静脉导管套装 | 一次性使用中心静脉导管套装 | 聚氨酯 | 套 | 7 | 昊朗科技（佛山）有限公司 | 昊朗科技（佛山）有限公司 | 三腔7Fr3×20cm CVC复合装 | CF-C 7Fr3×20cm |  | C02070300401003006660000671 | 管径范围：7F，长度范围：20cm，材质：聚氨酯 | 69.1
1302 | 1-3 | 通用介入 | 中心静脉导管类-中心静脉导管（cvc）-普通型-多腔型 | 已申请 | C0207030040100300666 | 国械注准20143032347 | 一次性使用中心静脉导管套装 | 一次性使用中心静脉导管套装 | 聚氨酯 | 套 | 7 | 昊朗科技（佛山）有限公司 | 昊朗科技（佛山）有限公司 | 三腔5.5Fr3×13cm CVC复合装 | CF-ABC 5.5Fr3×13cm |  | C02070300401003006660000790 | 管径范围：5.5F，长度范围：13cm，材质：聚氨酯 | 69.1
1302 | 1-3 | 通用介入 | 中心静脉导管类-中心静脉导管（cvc）-普通型-多腔型 | 已申请 | C0207030040100300666 | 国械注准20143032347 | 一次性使用中心静脉导管套装 | 一次性使用中心静脉导管套装 | 聚氨酯 | 套 | 7 | 昊朗科技（佛山）有限公司 | 昊朗科技（佛山）有限公司 | 三腔5.5Fr3×15cm CVC复合装 | CF-ABC 5.5Fr3×15cm |  | C02070300401003006660000751 | 管径范围：5.5F，长度范围：15cm，材质：聚氨酯 | 69.1
1302 | 1-3 | 通用介入 | 中心静脉导管类-中心静脉导管（cvc）-普通型-多腔型 | 已申请 | C0207030040100300666 | 国械注准20143032347 | 一次性使用中心静脉导管套装 | 一次性使用中心静脉导管套装 | 聚氨酯 | 套 | 7 | 昊朗科技（佛山）有限公司 | 昊朗科技（佛山）有限公司 | 三腔5.5Fr3×16cm CVC复合装 | CF-ABC 5.5Fr3×16cm |  | C02070300401003006660000570 | 管径范围：5.5F，长度范围：16cm，材质：聚氨酯 | 69.1
1302 | 1-3 | 通用介入 | 中心静脉导管类-中心静脉导管（cvc）-普通型-多腔型 | 已申请 | C0207030040100300666 | 国械注准20143032347 | 一次性使用中心静脉导管套装 | 一次性使用中心静脉导管套装 | 聚氨酯 | 套 | 7 | 昊朗科技（佛山）有限公司 | 昊朗科技（佛山）有限公司 | 三腔5.5Fr3×20cm CVC复合装 | CF-ABC 5.5Fr3×20cm |  | C02070300401003006660000746 | 管径范围：5.5F，长度范围：20cm，材质：聚氨酯 | 69.1
1350 | 1-3 | 通用介入 | 中心静脉导管类-中心静脉导管（cvc）-普通型-多腔型 | 已申请 | C0207030040100801754 | 国械注准20143032052 | 一次性使用中心静脉导管包 | 一次性使用中心静脉导管包 | 聚氨酯（PU） | 套 | 20 | 江西洪达医疗器械集团有限公司 | 江西洪达医疗器械集团有限公司 | 11.5Fr×15cm | HDCVC-III-Z |  | C02070300401008017540000243 | 导管规格：11.5Fr，外径3.8mm（外径允差±1mm），长度15cm（有效长度允差±10mm） 导管材质：聚氨酯 | 72.8
1350 | 1-3 | 通用介入 | 中心静脉导管类-中心静脉导管（cvc）-普通型-多腔型 | 已申请 | C0207030040100801754 | 国械注准20143032052 | 一次性使用中心静脉导管包 | 一次性使用中心静脉导管包 | 聚氨酯（PU） | 套 | 20 | 江西洪达医疗器械集团有限公司 | 江西洪达医疗器械集团有限公司 | 8.5Fr×13cm | HDCVC-III-Z |  | C02070300401008017540000239 | 导管规格：8.5Fr，外径2.85mm（外径允差±1mm），长度13cm（有效长度允差±10mm） 导管材质：聚氨酯 | 72.8
1350 | 1-3 | 通用介入 | 中心静脉导管类-中心静脉导管（cvc）-普通型-多腔型 | 已申请 | C0207030040100801754 | 国械注准20143032052 | 一次性使用中心静脉导管包 | 一次性使用中心静脉导管包 | 聚氨酯（PU） | 套 | 20 | 江西洪达医疗器械集团有限公司 | 江西洪达医疗器械集团有限公司 | 5.5Fr×15cm | HDCVC-III-Z |  | C02070300401008017540000236 | 导管规格：5.5Fr，外径1.85mm（外径允差±1mm），长度15cm（有效长度允差±10mm） 导管材质：聚氨酯 | 72.8
1350 | 1-3 | 通用介入 | 中心静脉导管类-中心静脉导管（cvc）-普通型-多腔型 | 已申请 | C0207030040100801754 | 国械注准20143032052 | 一次性使用中心静脉导管包 | 一次性使用中心静脉导管包 | 聚氨酯（PU） | 套 | 20 | 江西洪达医疗器械集团有限公司 | 江西洪达医疗器械集团有限公司 | 7Fr×13cm | HDCVC-III-Z |  | C02070300401008017540000231 | 导管规格：7Fr，外径2.4mm（外径允差±1mm），长度13cm（有效长度允差±10mm） 导管材质：聚氨酯 | 72.8
1350 | 1-3 | 通用介入 | 中心静脉导管类-中心静脉导管（cvc）-普通型-多腔型 | 已申请 | C0207030040100801754 | 国械注准20143032052 | 一次性使用中心静脉导管包 | 一次性使用中心静脉导管包 | 聚氨酯（PU） | 套 | 20 | 江西洪达医疗器械集团有限公司 | 江西洪达医疗器械集团有限公司 | 12Fr×30cm | HDCVC-III-Z |  | C02070300401008017540000228 | 导管规格：12Fr，外径4.0mm（外径允差±1mm），长度30cm（有效长度允差±10mm） 导管材质：聚氨酯 | 72.8
1350 | 1-3 | 通用介入 | 中心静脉导管类-中心静脉导管（cvc）-普通型-多腔型 | 已申请 | C0207030040100801754 | 国械注准20143032052 | 一次性使用中心静脉导管包 | 一次性使用中心静脉导管包 | 聚氨酯（PU） | 套 | 20 | 江西洪达医疗器械集团有限公司 | 江西洪达医疗器械集团有限公司 | 8.5Fr×20cm | HDCVC-III-Z |  | C02070300401008017540000222 | 导管规格：8.5Fr，外径2.85mm（外径允差±1mm），长度20cm（有效长度允差±10mm） 导管材质：聚氨酯 | 72.8
1350 | 1-3 | 通用介入 | 中心静脉导管类-中心静脉导管（cvc）-普通型-多腔型 | 已申请 | C0207030040100801754 | 国械注准20143032052 | 一次性使用中心静脉导管包 | 一次性使用中心静脉导管包 | 聚氨酯（PU） | 套 | 20 | 江西洪达医疗器械集团有限公司 | 江西洪达医疗器械集团有限公司 | 12Fr×20cm | HDCVC-III-Z |  | C02070300401008017540000217 | 导管规格：12Fr，外径4.0mm（外径允差±1mm），长度20cm（有效长度允差±10mm） 导管材质：聚氨酯 | 72.8
1350 | 1-3 | 通用介入 | 中心静脉导管类-中心静脉导管（cvc）-普通型-多腔型 | 已申请 | C0207030040100801754 | 国械注准20143032052 | 一次性使用中心静脉导管包 | 一次性使用中心静脉导管包 | 聚氨酯（PU） | 套 | 20 | 江西洪达医疗器械集团有限公司 | 江西洪达医疗器械集团有限公司 | 11.5Fr×20cm | HDCVC-III-Z |  | C02070300401008017540000215 | 导管规格：11.5Fr，外径3.8mm（外径允差±1mm），长度20cm（有效长度允差±10mm） 导管材质：聚氨酯 | 72.8
1350 | 1-3 | 通用介入 | 中心静脉导管类-中心静脉导管（cvc）-普通型-多腔型 | 已申请 | C0207030040100801754 | 国械注准20143032052 | 一次性使用中心静脉导管包 | 一次性使用中心静脉导管包 | 聚氨酯（PU） | 套 | 20 | 江西洪达医疗器械集团有限公司 | 江西洪达医疗器械集团有限公司 | 5.5Fr×30cm | HDCVC-III-Z |  | C02070300401008017540000212 | 导管规格：5.5Fr，外径1.85mm（外径允差±1mm），长度30cm（有效长度允差±10mm） 导管材质：聚氨酯 | 72.8
1350 | 1-3 | 通用介入 | 中心静脉导管类-中心静脉导管（cvc）-普通型-多腔型 | 已申请 | C0207030040100801754 | 国械注准20143032052 | 一次性使用中心静脉导管包 | 一次性使用中心静脉导管包 | 聚氨酯（PU） | 套 | 20 | 江西洪达医疗器械集团有限公司 | 江西洪达医疗器械集团有限公司 | 7Fr×15cm | HDCVC-III-Z |  | C02070300401008017540000210 | 导管规格：7Fr，外径2.4mm（外径允差±1mm），长度15cm（有效长度允差±10mm） 导管材质：聚氨酯 | 72.8
1350 | 1-3 | 通用介入 | 中心静脉导管类-中心静脉导管（cvc）-普通型-多腔型 | 已申请 | C0207030040100801754 | 国械注准20143032052 | 一次性使用中心静脉导管包 | 一次性使用中心静脉导管包 | 聚氨酯（PU） | 套 | 20 | 江西洪达医疗器械集团有限公司 | 江西洪达医疗器械集团有限公司 | 11.5Fr×30cm | HDCVC-III-Z |  | C02070300401008017540000205 | 导管规格：11.5Fr，外径3.8mm（外径允差±1mm），长度30cm（有效长度允差±10mm） 导管材质：聚氨酯 | 72.8
1350 | 1-3 | 通用介入 | 中心静脉导管类-中心静脉导管（cvc）-普通型-多腔型 | 已申请 | C0207030040100801754 | 国械注准20143032052 | 一次性使用中心静脉导管包 | 一次性使用中心静脉导管包 | 聚氨酯（PU） | 套 | 20 | 江西洪达医疗器械集团有限公司 | 江西洪达医疗器械集团有限公司 | 11.5Fr×13cm | HDCVC-III-Z |  | C02070300401008017540000184 | 导管规格：11.5Fr，外径3.8mm（外径允差±1mm），长度13cm（有效长度允差±10mm） 导管材质：聚氨酯 | 72.8
1350 | 1-3 | 通用介入 | 中心静脉导管类-中心静脉导管（cvc）-普通型-多腔型 | 已申请 | C0207030040100801754 | 国械注准20143032052 | 一次性使用中心静脉导管包 | 一次性使用中心静脉导管包 | 聚氨酯（PU） | 套 | 20 | 江西洪达医疗器械集团有限公司 | 江西洪达医疗器械集团有限公司 | 12Fr×13cm | HDCVC-III-Z |  | C02070300401008017540000182 | 导管规格：12Fr，外径4.0mm（外径允差±1mm），长度13cm（有效长度允差±10mm） 导管材质：聚氨酯 | 72.8
1350 | 1-3 | 通用介入 | 中心静脉导管类-中心静脉导管（cvc）-普通型-多腔型 | 已申请 | C0207030040100801754 | 国械注准20143032052 | 一次性使用中心静脉导管包 | 一次性使用中心静脉导管包 | 聚氨酯（PU） | 套 | 20 | 江西洪达医疗器械集团有限公司 | 江西洪达医疗器械集团有限公司 | 8.5Fr×30cm | HDCVC-III-Z |  | C02070300401008017540000178 | 导管规格：8.5Fr，外径2.85mm（外径允差±1mm），长度30cm（有效长度允差±10mm） 导管材质：聚氨酯 | 72.8
1350 | 1-3 | 通用介入 | 中心静脉导管类-中心静脉导管（cvc）-普通型-多腔型 | 已申请 | C0207030040100801754 | 国械注准20143032052 | 一次性使用中心静脉导管包 | 一次性使用中心静脉导管包 | 聚氨酯（PU） | 套 | 20 | 江西洪达医疗器械集团有限公司 | 江西洪达医疗器械集团有限公司 | 8.5Fr×15cm | HDCVC-III-Z |  | C02070300401008017540000156 | 导管规格：8.5Fr，外径2.85mm（外径允差±1mm），长度15cm（有效长度允差±10mm） 导管材质：聚氨酯 | 72.8
1350 | 1-3 | 通用介入 | 中心静脉导管类-中心静脉导管（cvc）-普通型-多腔型 | 已申请 | C0207030040100801754 | 国械注准20143032052 | 一次性使用中心静脉导管包 | 一次性使用中心静脉导管包 | 聚氨酯（PU） | 套 | 20 | 江西洪达医疗器械集团有限公司 | 江西洪达医疗器械集团有限公司 | 5.5Fr×13cm | HDCVC-III-Z |  | C02070300401008017540000155 | 导管规格：5.5Fr，外径1.85mm（外径允差±1mm），长度13cm（有效长度允差±10mm） 导管材质：聚氨酯 | 72.8
1350 | 1-3 | 通用介入 | 中心静脉导管类-中心静脉导管（cvc）-普通型-多腔型 | 已申请 | C0207030040100801754 | 国械注准20143032052 | 一次性使用中心静脉导管包 | 一次性使用中心静脉导管包 | 聚氨酯（PU） | 套 | 20 | 江西洪达医疗器械集团有限公司 | 江西洪达医疗器械集团有限公司 | 5.5Fr×20cm | HDCVC-III-Z |  | C02070300401008017540000150 | 导管规格：5.5Fr，外径1.85mm（外径允差±1mm），长度20cm（有效长度允差±10mm） 导管材质：聚氨酯 | 72.8
1350 | 1-3 | 通用介入 | 中心静脉导管类-中心静脉导管（cvc）-普通型-多腔型 | 已申请 | C0207030040100801754 | 国械注准20143032052 | 一次性使用中心静脉导管包 | 一次性使用中心静脉导管包 | 聚氨酯（PU） | 套 | 20 | 江西洪达医疗器械集团有限公司 | 江西洪达医疗器械集团有限公司 | 7Fr×30cm | HDCVC-III-Z |  | C02070300401008017540000147 | 导管规格：7Fr，外径2.4mm（外径允差±1mm），长度30cm（有效长度允差±10mm） 导管材质：聚氨酯 | 72.8
1350 | 1-3 | 通用介入 | 中心静脉导管类-中心静脉导管（cvc）-普通型-多腔型 | 已申请 | C0207030040100801754 | 国械注准20143032052 | 一次性使用中心静脉导管包 | 一次性使用中心静脉导管包 | 聚氨酯（PU） | 套 | 20 | 江西洪达医疗器械集团有限公司 | 江西洪达医疗器械集团有限公司 | 12Fr×15cm | HDCVC-III-Z |  | C02070300401008017540000140 | 导管规格：12Fr，外径4.0mm（外径允差±1mm），长度15cm（有效长度允差±10mm） 导管材质：聚氨酯 | 72.8
1350 | 1-3 | 通用介入 | 中心静脉导管类-中心静脉导管（cvc）-普通型-多腔型 | 已申请 | C0207030040100801754 | 国械注准20143032052 | 一次性使用中心静脉导管包 | 一次性使用中心静脉导管包 | 聚氨酯（PU） | 套 | 20 | 江西洪达医疗器械集团有限公司 | 江西洪达医疗器械集团有限公司 | 7Fr×20cm | HDCVC-III-Z |  | C02070300401008017540000126 | 导管规格：7Fr，外径2.4mm（外径允差±1mm），长度20cm（有效长度允差±10mm） 导管材质：聚氨酯 | 72.8
1351 | 1-3 | 通用介入 | 中心静脉导管类-中心静脉导管（cvc）-普通型-多腔型 | 已申请 | C0207030040100801754 | 国械注准20143032052 | 一次性使用中心静脉导管包 | 一次性使用中心静脉导管包 | 聚氨酯（PU） | 套 | 20 | 江西洪达医疗器械集团有限公司 | 江西洪达医疗器械集团有限公司 | 12Fr×13cm | HDCVC-III-Y |  | C02070300401008017540000234 | 导管规格：12Fr，外径4.0mm（外径允差±1mm），长度13cm（有效长度允差±10mm） 导管材质：聚氨酯 | 72.8
1351 | 1-3 | 通用介入 | 中心静脉导管类-中心静脉导管（cvc）-普通型-多腔型 | 已申请 | C0207030040100801754 | 国械注准20143032052 | 一次性使用中心静脉导管包 | 一次性使用中心静脉导管包 | 聚氨酯（PU） | 套 | 20 | 江西洪达医疗器械集团有限公司 | 江西洪达医疗器械集团有限公司 | 12Fr×15cm | HDCVC-III-Y |  | C02070300401008017540000225 | 导管规格：12Fr，外径4.0mm（外径允差±1mm），长度15cm（有效长度允差±10mm） 导管材质：聚氨酯 | 72.8
1351 | 1-3 | 通用介入 | 中心静脉导管类-中心静脉导管（cvc）-普通型-多腔型 | 已申请 | C0207030040100801754 | 国械注准20143032052 | 一次性使用中心静脉导管包 | 一次性使用中心静脉导管包 | 聚氨酯（PU） | 套 | 20 | 江西洪达医疗器械集团有限公司 | 江西洪达医疗器械集团有限公司 | 8.5Fr×20cm | HDCVC-III-Y |  | C02070300401008017540000219 | 导管规格：8.5Fr，外径2.85mm（外径允差±1mm），长度20cm（有效长度允差±10mm） 导管材质：聚氨酯 | 72.8
1351 | 1-3 | 通用介入 | 中心静脉导管类-中心静脉导管（cvc）-普通型-多腔型 | 已申请 | C0207030040100801754 | 国械注准20143032052 | 一次性使用中心静脉导管包 | 一次性使用中心静脉导管包 | 聚氨酯（PU） | 套 | 20 | 江西洪达医疗器械集团有限公司 | 江西洪达医疗器械集团有限公司 | 7Fr×15cm | HDCVC-III-Y |  | C02070300401008017540000218 | 导管规格：7Fr，外径2.4mm（外径允差±1mm），长度15cm（有效长度允差±10mm） 导管材质：聚氨酯 | 72.8
1351 | 1-3 | 通用介入 | 中心静脉导管类-中心静脉导管（cvc）-普通型-多腔型 | 已申请 | C0207030040100801754 | 国械注准20143032052 | 一次性使用中心静脉导管包 | 一次性使用中心静脉导管包 | 聚氨酯（PU） | 套 | 20 | 江西洪达医疗器械集团有限公司 | 江西洪达医疗器械集团有限公司 | 12Fr×20cm | HDCVC-III-Y |  | C02070300401008017540000204 | 导管规格：12Fr，外径4.0mm（外径允差±1mm），长度20cm（有效长度允差±10mm） 导管材质：聚氨酯 | 72.8
1351 | 1-3 | 通用介入 | 中心静脉导管类-中心静脉导管（cvc）-普通型-多腔型 | 已申请 | C0207030040100801754 | 国械注准20143032052 | 一次性使用中心静脉导管包 | 一次性使用中心静脉导管包 | 聚氨酯（PU） | 套 | 20 | 江西洪达医疗器械集团有限公司 | 江西洪达医疗器械集团有限公司 | 5.5Fr×13cm | HDCVC-III-Y |  | C02070300401008017540000203 | 导管规格：5.5Fr，外径1.85mm（外径允差±1mm），长度13cm（有效长度允差±10mm） 导管材质：聚氨酯 | 72.8
1351 | 1-3 | 通用介入 | 中心静脉导管类-中心静脉导管（cvc）-普通型-多腔型 | 已申请 | C0207030040100801754 | 国械注准20143032052 | 一次性使用中心静脉导管包 | 一次性使用中心静脉导管包 | 聚氨酯（PU） | 套 | 20 | 江西洪达医疗器械集团有限公司 | 江西洪达医疗器械集团有限公司 | 7Fr×30cm | HDCVC-III-Y |  | C02070300401008017540000201 | 导管规格：7Fr，外径2.4mm（外径允差±1mm），长度30cm（有效长度允差±10mm） 导管材质：聚氨酯 | 72.8
1351 | 1-3 | 通用介入 | 中心静脉导管类-中心静脉导管（cvc）-普通型-多腔型 | 已申请 | C0207030040100801754 | 国械注准20143032052 | 一次性使用中心静脉导管包 | 一次性使用中心静脉导管包 | 聚氨酯（PU） | 套 | 20 | 江西洪达医疗器械集团有限公司 | 江西洪达医疗器械集团有限公司 | 5.5Fr×30cm | HDCVC-III-Y |  | C02070300401008017540000198 | 导管规格：5.5Fr，外径1.85mm（外径允差±1mm），长度30cm（有效长度允差±10mm） 导管材质：聚氨酯 | 72.8
1351 | 1-3 | 通用介入 | 中心静脉导管类-中心静脉导管（cvc）-普通型-多腔型 | 已申请 | C0207030040100801754 | 国械注准20143032052 | 一次性使用中心静脉导管包 | 一次性使用中心静脉导管包 | 聚氨酯（PU） | 套 | 20 | 江西洪达医疗器械集团有限公司 | 江西洪达医疗器械集团有限公司 | 11.5Fr×15cm | HDCVC-III-Y |  | C02070300401008017540000196 | 导管规格：11.5Fr，外径3.8mm（外径允差±1mm），长度15cm（有效长度允差±10mm） 导管材质：聚氨酯 | 72.8
1351 | 1-3 | 通用介入 | 中心静脉导管类-中心静脉导管（cvc）-普通型-多腔型 | 已申请 | C0207030040100801754 | 国械注准20143032052 | 一次性使用中心静脉导管包 | 一次性使用中心静脉导管包 | 聚氨酯（PU） | 套 | 20 | 江西洪达医疗器械集团有限公司 | 江西洪达医疗器械集团有限公司 | 8.5Fr×15cm | HDCVC-III-Y |  | C02070300401008017540000189 | 导管规格：8.5Fr，外径2.85mm（外径允差±1mm），长度15cm（有效长度允差±10mm） 导管材质：聚氨酯 | 72.8
1351 | 1-3 | 通用介入 | 中心静脉导管类-中心静脉导管（cvc）-普通型-多腔型 | 已申请 | C0207030040100801754 | 国械注准20143032052 | 一次性使用中心静脉导管包 | 一次性使用中心静脉导管包 | 聚氨酯（PU） | 套 | 20 | 江西洪达医疗器械集团有限公司 | 江西洪达医疗器械集团有限公司 | 11.5Fr×30cm | HDCVC-III-Y |  | C02070300401008017540000185 | 导管规格：11.5Fr，外径3.8mm（外径允差±1mm），长度30cm（有效长度允差±10mm） 导管材质：聚氨酯 | 72.8
1351 | 1-3 | 通用介入 | 中心静脉导管类-中心静脉导管（cvc）-普通型-多腔型 | 已申请 | C0207030040100801754 | 国械注准20143032052 | 一次性使用中心静脉导管包 | 一次性使用中心静脉导管包 | 聚氨酯（PU） | 套 | 20 | 江西洪达医疗器械集团有限公司 | 江西洪达医疗器械集团有限公司 | 8.5Fr×30cm | HDCVC-III-Y |  | C02070300401008017540000183 | 导管规格：8.5Fr，外径2.85mm（外径允差±1mm），长度30cm（有效长度允差±10mm） 导管材质：聚氨酯 | 72.8
1351 | 1-3 | 通用介入 | 中心静脉导管类-中心静脉导管（cvc）-普通型-多腔型 | 已申请 | C0207030040100801754 | 国械注准20143032052 | 一次性使用中心静脉导管包 | 一次性使用中心静脉导管包 | 聚氨酯（PU） | 套 | 20 | 江西洪达医疗器械集团有限公司 | 江西洪达医疗器械集团有限公司 | 5.5Fr×20cm | HDCVC-III-Y |  | C02070300401008017540000162 | 导管规格：5.5Fr，外径1.85mm（外径允差±1mm），长度20cm（有效长度允差±10mm） 导管材质：聚氨酯 | 72.8
1351 | 1-3 | 通用介入 | 中心静脉导管类-中心静脉导管（cvc）-普通型-多腔型 | 已申请 | C0207030040100801754 | 国械注准20143032052 | 一次性使用中心静脉导管包 | 一次性使用中心静脉导管包 | 聚氨酯（PU） | 套 | 20 | 江西洪达医疗器械集团有限公司 | 江西洪达医疗器械集团有限公司 | 11.5Fr×20cm | HDCVC-III-Y |  | C02070300401008017540000161 | 导管规格：11.5Fr，外径3.8mm（外径允差±1mm），长度20cm（有效长度允差±10mm） 导管材质：聚氨酯 | 72.8
1351 | 1-3 | 通用介入 | 中心静脉导管类-中心静脉导管（cvc）-普通型-多腔型 | 已申请 | C0207030040100801754 | 国械注准20143032052 | 一次性使用中心静脉导管包 | 一次性使用中心静脉导管包 | 聚氨酯（PU） | 套 | 20 | 江西洪达医疗器械集团有限公司 | 江西洪达医疗器械集团有限公司 | 12Fr×30cm | HDCVC-III-Y |  | C02070300401008017540000160 | 导管规格：12Fr，外径4.0mm（外径允差±1mm），长度30cm（有效长度允差±10mm） 导管材质：聚氨酯 | 72.8
1351 | 1-3 | 通用介入 | 中心静脉导管类-中心静脉导管（cvc）-普通型-多腔型 | 已申请 | C0207030040100801754 | 国械注准20143032052 | 一次性使用中心静脉导管包 | 一次性使用中心静脉导管包 | 聚氨酯（PU） | 套 | 20 | 江西洪达医疗器械集团有限公司 | 江西洪达医疗器械集团有限公司 | 11.5Fr×13cm | HDCVC-III-Y |  | C02070300401008017540000148 | 导管规格：11.5Fr，外径3.8mm（外径允差±1mm），长度13cm（有效长度允差±10mm） 导管材质：聚氨酯 | 72.8
1351 | 1-3 | 通用介入 | 中心静脉导管类-中心静脉导管（cvc）-普通型-多腔型 | 已申请 | C0207030040100801754 | 国械注准20143032052 | 一次性使用中心静脉导管包 | 一次性使用中心静脉导管包 | 聚氨酯（PU） | 套 | 20 | 江西洪达医疗器械集团有限公司 | 江西洪达医疗器械集团有限公司 | 7Fr×13cm | HDCVC-III-Y |  | C02070300401008017540000146 | 导管规格：7Fr，外径2.4mm（外径允差±1mm），长度13cm（有效长度允差±10mm） 导管材质：聚氨酯 | 72.8
1351 | 1-3 | 通用介入 | 中心静脉导管类-中心静脉导管（cvc）-普通型-多腔型 | 已申请 | C0207030040100801754 | 国械注准20143032052 | 一次性使用中心静脉导管包 | 一次性使用中心静脉导管包 | 聚氨酯（PU） | 套 | 20 | 江西洪达医疗器械集团有限公司 | 江西洪达医疗器械集团有限公司 | 7Fr×20cm | HDCVC-III-Y |  | C02070300401008017540000138 | 导管规格：7Fr，外径2.4mm（外径允差±1mm），长度20cm（有效长度允差±10mm） 导管材质：聚氨酯 | 72.8
1351 | 1-3 | 通用介入 | 中心静脉导管类-中心静脉导管（cvc）-普通型-多腔型 | 已申请 | C0207030040100801754 | 国械注准20143032052 | 一次性使用中心静脉导管包 | 一次性使用中心静脉导管包 | 聚氨酯（PU） | 套 | 20 | 江西洪达医疗器械集团有限公司 | 江西洪达医疗器械集团有限公司 | 5.5Fr×15cm | HDCVC-III-Y |  | C02070300401008017540000134 | 导管规格：5.5Fr，外径1.85mm（外径允差±1mm），长度15cm（有效长度允差±10mm） 导管材质：聚氨酯 | 72.8
1351 | 1-3 | 通用介入 | 中心静脉导管类-中心静脉导管（cvc）-普通型-多腔型 | 已申请 | C0207030040100801754 | 国械注准20143032052 | 一次性使用中心静脉导管包 | 一次性使用中心静脉导管包 | 聚氨酯（PU） | 套 | 20 | 江西洪达医疗器械集团有限公司 | 江西洪达医疗器械集团有限公司 | 8.5Fr×13cm | HDCVC-III-Y |  | C02070300401008017540000130 | 导管规格：8.5Fr，外径2.85mm（外径允差±1mm），长度13cm（有效长度允差±10mm） 导管材质：聚氨酯 | 72.8
1587 | 1-3 | 通用介入 | 中心静脉导管类-中心静脉导管（cvc）-普通型-多腔型 | 未申请 | 无 | 国械注准20153030653 | 一次性使用中心静脉导管套件 | 一次性使用中心静脉导管套件 | 聚氨酯（TPU） | 包 |  | 河南驼人医疗器械集团有限公司 | 河南驼人医疗器械集团有限公司 | 3-4Fr-08cm | II型 |  |  | 外径：1.4mm,长度：8cm，耐压：＞50Psi,材质:聚氨酯（TPU） | 53.05
1594 | 1-3 | 通用介入 | 中心静脉导管类-中心静脉导管（cvc）-普通型-多腔型 | 未申请 | 无 | 国械注准20153030653 | 一次性使用中心静脉导管套件 | 一次性使用中心静脉导管套件 | 聚氨酯（TPU） | 包 |  | 河南驼人医疗器械集团有限公司 | 河南驼人医疗器械集团有限公司 | 3-4Fr-13cm | II型 |  |  | 外径：1.4mm,长度：13cm，耐压：＞50Psi,材质:聚氨酯（TPU） | 53.05
1600 | 1-3 | 通用介入 | 中心静脉导管类-中心静脉导管（cvc）-普通型-多腔型 | 未申请 | 无 | 国械注准20153030653 | 一次性使用中心静脉导管套件 | 一次性使用中心静脉导管套件 | 聚氨酯（TPU） | 包 |  | 河南驼人医疗器械集团有限公司 | 河南驼人医疗器械集团有限公司 | 3-4Fr-16cm | II型 |  |  | 外径：1.4mm,长度：16cm，耐压：＞50Psi,材质:聚氨酯（TPU） | 53.05
1604 | 1-3 | 通用介入 | 中心静脉导管类-中心静脉导管（cvc）-普通型-多腔型 | 未申请 | 无 | 国械注准20153030653 | 一次性使用中心静脉导管套件 | 一次性使用中心静脉导管套件 | 聚氨酯（TPU） | 包 |  | 河南驼人医疗器械集团有限公司 | 河南驼人医疗器械集团有限公司 | 3-4Fr-20cm | II型 |  |  | 外径：1.4mm,长度：20cm，耐压：＞50Psi,材质:聚氨酯（TPU） | 53.05
1605 | 1-3 | 通用介入 | 中心静脉导管类-中心静脉导管（cvc）-普通型-多腔型 | 已申请 | C0207030040100304080 | 国械注准20193032015 | 一次性使用中心静脉导管包 | 一次性使用中心静脉导管包 | 医用聚氨酯 | 包 | 2 | 南京宁创医疗设备有限公司 | 南京宁创医疗设备有限公司 | C3-7F-20 | C3-7F-20 |  | C02070300401003040800000040 | 管径范围（F）：7F,长度范围（cm）：20cm，材质：医用聚氨酯 | 72.52
1605 | 1-3 | 通用介入 | 中心静脉导管类-中心静脉导管（cvc）-普通型-多腔型 | 已申请 | C0207030040100304080 | 国械注准20193032015 | 一次性使用中心静脉导管包 | 一次性使用中心静脉导管包 | 医用聚氨酯 | 包 | 2 | 南京宁创医疗设备有限公司 | 南京宁创医疗设备有限公司 | C3-5.5F-20 | C3-5.5F-20 |  | C02070300401003040800000026 | 管径范围（F）：5.5F,长度范围（cm）：20cm，材质：医用聚氨酯 | 72.52
1608 | 1-3 | 通用介入 | 中心静脉导管类-中心静脉导管（cvc）-普通型-多腔型 | 未申请 | 无 | 国械注准20153030653 | 一次性使用中心静脉导管套件 | 一次性使用中心静脉导管套件 | 聚氨酯（TPU） | 包 |  | 河南驼人医疗器械集团有限公司 | 河南驼人医疗器械集团有限公司 | 3-8.5Fr-16cm | II型 |  |  | 外径：2.9mm,长度：16cm，耐压：＞50Psi,材质:聚氨酯（TPU） | 53.05
1612 | 1-3 | 通用介入 | 中心静脉导管类-中心静脉导管（cvc）-普通型-多腔型 | 未申请 | 无 | 国械注准20153030653 | 一次性使用中心静脉导管套件 | 一次性使用中心静脉导管套件 | 聚氨酯（TPU） | 包 |  | 河南驼人医疗器械集团有限公司 | 河南驼人医疗器械集团有限公司 | 3-8.5Fr-20cm | II型 |  |  | 外径：2.9mm,长度：20cm，耐压：＞50Psi,材质:聚氨酯（TPU） | 53.05
1613 | 1-3 | 通用介入 | 中心静脉导管类-中心静脉导管（cvc）-普通型-多腔型 | 未申请 | 无 | 国械注准20153030653 | 一次性使用中心静脉导管套件 | 一次性使用中心静脉导管套件 | 聚氨酯（TPU） | 包 |  | 河南驼人医疗器械集团有限公司 | 河南驼人医疗器械集团有限公司 | 3-8.5Fr-30cm | II型 |  |  | 外径：2.9mm,长度：30cm，耐压：＞50Psi,材质:聚氨酯（TPU） | 53.05
1663 | 1-3 | 通用介入 | 中心静脉导管类-中心静脉导管（cvc）-普通型-多腔型 | 未申请 | 无 | 国械注准20153030653 | 一次性使用中心静脉导管套件 | 一次性使用中心静脉导管套件 | 聚氨酯（TPU） | 包 |  | 河南驼人医疗器械集团有限公司 | 河南驼人医疗器械集团有限公司 | 3-4Fr-08cm | III型 |  |  | 外径：1.4mm,长度：8cm，耐压：＞50Psi,材质:聚氨酯（TPU） | 53.05
1666 | 1-3 | 通用介入 | 中心静脉导管类-中心静脉导管（cvc）-普通型-多腔型 | 未申请 | 无 | 国械注准20153030653 | 一次性使用中心静脉导管套件 | 一次性使用中心静脉导管套件 | 聚氨酯（TPU） | 包 |  | 河南驼人医疗器械集团有限公司 | 河南驼人医疗器械集团有限公司 | 3-4Fr-13cm | III型 |  |  | 外径：1.4mm,长度：13cm，耐压：＞50Psi,材质:聚氨酯（TPU） | 53.05
1667 | 1-3 | 通用介入 | 中心静脉导管类-中心静脉导管（cvc）-普通型-多腔型 | 未申请 | 无 | 国械注准20153030653 | 一次性使用中心静脉导管套件 | 一次性使用中心静脉导管套件 | 聚氨酯（TPU） | 包 |  | 河南驼人医疗器械集团有限公司 | 河南驼人医疗器械集团有限公司 | 3-4Fr-16cm | III型 |  |  | 外径：1.4mm,长度：16cm，耐压：＞50Psi,材质:聚氨酯（TPU） | 53.05
1669 | 1-3 | 通用介入 | 中心静脉导管类-中心静脉导管（cvc）-普通型-多腔型 | 未申请 | 无 | 国械注准20153030653 | 一次性使用中心静脉导管套件 | 一次性使用中心静脉导管套件 | 聚氨酯（TPU） | 包 |  | 河南驼人医疗器械集团有限公司 | 河南驼人医疗器械集团有限公司 | 3-4Fr-20cm | III型 |  |  | 外径：1.4mm,长度：20cm，耐压：＞50Psi,材质:聚氨酯（TPU） | 53.05
1670 | 1-3 | 通用介入 | 中心静脉导管类-中心静脉导管（cvc）-普通型-多腔型 | 未申请 | 无 | 国械注准20153030653 | 一次性使用中心静脉导管套件 | 一次性使用中心静脉导管套件 | 聚氨酯（TPU） | 包 |  | 河南驼人医疗器械集团有限公司 | 河南驼人医疗器械集团有限公司 | 3-8.5Fr-16cm | III型 |  |  | 外径：2.9mm,长度：16cm，耐压：＞50Psi,材质:聚氨酯（TPU） | 53.05
1671 | 1-3 | 通用介入 | 中心静脉导管类-中心静脉导管（cvc）-普通型-多腔型 | 未申请 | 无 | 国械注准20153030653 | 一次性使用中心静脉导管套件 | 一次性使用中心静脉导管套件 | 聚氨酯（TPU） | 包 |  | 河南驼人医疗器械集团有限公司 | 河南驼人医疗器械集团有限公司 | 3-8.5Fr-20cm | III型 |  |  | 外径：2.9mm,长度：20cm，耐压：＞50Psi,材质:聚氨酯（TPU） | 53.05
1672 | 1-3 | 通用介入 | 中心静脉导管类-中心静脉导管（cvc）-普通型-多腔型 | 未申请 | 无 | 国械注准20153030653 | 一次性使用中心静脉导管套件 | 一次性使用中心静脉导管套件 | 聚氨酯（TPU） | 包 |  | 河南驼人医疗器械集团有限公司 | 河南驼人医疗器械集团有限公司 | 3-8.5Fr-30cm | III型 |  |  | 外径：2.9mm,长度：30cm，耐压：＞50Psi,材质:聚氨酯（TPU） | 53.05
4824 | 1-3 | 通用介入 | 中心静脉导管类-中心静脉导管（cvc）-普通型-多腔型 | 未申请 | C0207030040100301156 | 国械注准20233030735 | 中心静脉导管套件 | 中心静脉导管套件 | 聚氨酯 | 套 |  | 山东柏新医疗制品有限公司 | 山东柏新医疗制品有限公司 | 基本配置：不透射线导管（三腔）； 选用配置：导丝、直型穿刺针、肝素帽、注射器、扩张器、手术刀、外延管夹、针垫、蝶形夹、固定夹、助推器、注射针、医用愈敷膜、缝合针、线 | CV-703-10 |  | C02070300401003011560000272 | 管径：7F，长度：10cm，材质：聚氨酯 | 76.96
4824 | 1-3 | 通用介入 | 中心静脉导管类-中心静脉导管（cvc）-普通型-多腔型 | 未申请 | C0207030040100301156 | 国械注准20233030735 | 中心静脉导管套件 | 中心静脉导管套件 | 聚氨酯 | 套 |  | 山东柏新医疗制品有限公司 | 山东柏新医疗制品有限公司 | 基本配置：不透射线导管（三腔）； 选用配置：导丝、直型穿刺针、肝素帽、注射器、扩张器、手术刀、外延管夹、针垫、蝶形夹、固定夹、助推器、注射针、医用愈敷膜、消毒巾、医用纱布、洞巾、消毒刷、加药杯、缝合针、线、蓝色无纺布、一次性使用灭菌橡胶外科手套 | CV-703-10T |  | C02070300401003011560000164 | 管径：7F，长度：10cm，材质：聚氨酯 | 76.96
4824 | 1-3 | 通用介入 | 中心静脉导管类-中心静脉导管（cvc）-普通型-多腔型 | 未申请 | C0207030040100301156 | 国械注准20233030735 | 中心静脉导管套件 | 中心静脉导管套件 | 聚氨酯 | 套 |  | 山东柏新医疗制品有限公司 | 山东柏新医疗制品有限公司 | 基本配置：不透射线导管（三腔）； 选用配置：导丝、Y型穿刺针、肝素帽、注射器、扩张器、手术刀、外延管夹、针垫、蝶形夹、固定夹、助推器、注射针、医用愈敷膜、缝合针、线 | CV-703-10Y |  | C02070300401003011560000249 | 管径：7F，长度：10cm，材质：聚氨酯 | 76.96
4824 | 1-3 | 通用介入 | 中心静脉导管类-中心静脉导管（cvc）-普通型-多腔型 | 未申请 | C0207030040100301156 | 国械注准20233030735 | 中心静脉导管套件 | 中心静脉导管套件 | 聚氨酯 | 套 |  | 山东柏新医疗制品有限公司 | 山东柏新医疗制品有限公司 | 基本配置：不透射线导管（三腔）； 选用配置：导丝、Y型穿刺针、肝素帽、注射器、扩张器、手术刀、外延管夹、针垫、蝶形夹、固定夹、助推器、注射针、医用愈敷膜、消毒巾、医用纱布、洞巾、消毒刷、加药杯、缝合针、线、蓝色无纺布、一次性使用灭菌橡胶外科手套 | CV-703-10YT |  | C02070300401003011560000276 | 管径：7F，长度：10cm，材质：聚氨酯 | 76.96
4824 | 1-3 | 通用介入 | 中心静脉导管类-中心静脉导管（cvc）-普通型-多腔型 | 未申请 | C0207030040100301156 | 国械注准20233030735 | 中心静脉导管套件 | 中心静脉导管套件 | 聚氨酯 | 套 |  | 山东柏新医疗制品有限公司 | 山东柏新医疗制品有限公司 | 基本配置：不透射线导管（三腔）； 选用配置：导丝、直型穿刺针、肝素帽、注射器、扩张器、手术刀、外延管夹、针垫、蝶形夹、固定夹、助推器、注射针、医用愈敷膜、缝合针、线 | CV-703-13 |  | C02070300401003011560000176 | 管径：7F，长度：13cm，材质：聚氨酯 | 76.96
4824 | 1-3 | 通用介入 | 中心静脉导管类-中心静脉导管（cvc）-普通型-多腔型 | 未申请 | C0207030040100301156 | 国械注准20233030735 | 中心静脉导管套件 | 中心静脉导管套件 | 聚氨酯 | 套 |  | 山东柏新医疗制品有限公司 | 山东柏新医疗制品有限公司 | 基本配置：不透射线导管（三腔）； 选用配置：导丝、直型穿刺针、肝素帽、注射器、扩张器、手术刀、外延管夹、针垫、蝶形夹、固定夹、助推器、注射针、医用愈敷膜、消毒巾、医用纱布、洞巾、消毒刷、加药杯、缝合针、线、蓝色无纺布、一次性使用灭菌橡胶外科手套 | CV-703-13T |  | C02070300401003011560000268 | 管径：7F，长度：13cm，材质：聚氨酯 | 76.96
4824 | 1-3 | 通用介入 | 中心静脉导管类-中心静脉导管（cvc）-普通型-多腔型 | 未申请 | C0207030040100301156 | 国械注准20233030735 | 中心静脉导管套件 | 中心静脉导管套件 | 聚氨酯 | 套 |  | 山东柏新医疗制品有限公司 | 山东柏新医疗制品有限公司 | 基本配置：不透射线导管（三腔）； 选用配置：导丝、Y型穿刺针、肝素帽、注射器、扩张器、手术刀、外延管夹、针垫、蝶形夹、固定夹、助推器、注射针、医用愈敷膜、缝合针、线 | CV-703-13Y |  | C02070300401003011560000175 | 管径：7F，长度：13cm，材质：聚氨酯 | 76.96
4824 | 1-3 | 通用介入 | 中心静脉导管类-中心静脉导管（cvc）-普通型-多腔型 | 未申请 | C0207030040100301156 | 国械注准20233030735 | 中心静脉导管套件 | 中心静脉导管套件 | 聚氨酯 | 套 |  | 山东柏新医疗制品有限公司 | 山东柏新医疗制品有限公司 | 基本配置：不透射线导管（三腔）； 选用配置：导丝、Y型穿刺针、肝素帽、注射器、扩张器、手术刀、外延管夹、针垫、蝶形夹、固定夹、助推器、注射针、医用愈敷膜、消毒巾、医用纱布、洞巾、消毒刷、加药杯、缝合针、线、蓝色无纺布、一次性使用灭菌橡胶外科手套 | CV-703-13YT |  | C02070300401003011560000251 | 管径：7F，长度：13cm，材质：聚氨酯 | 76.96
4824 | 1-3 | 通用介入 | 中心静脉导管类-中心静脉导管（cvc）-普通型-多腔型 | 未申请 | C0207030040100301156 | 国械注准20233030735 | 中心静脉导管套件 | 中心静脉导管套件 | 聚氨酯 | 套 |  | 山东柏新医疗制品有限公司 | 山东柏新医疗制品有限公司 | 基本配置：不透射线导管（三腔）； 选用配置：导丝、直型穿刺针、肝素帽、注射器、扩张器、手术刀、外延管夹、针垫、蝶形夹、固定夹、助推器、注射针、医用愈敷膜、缝合针、线 | CV-703-16 |  | C02070300401003011560000196 | 管径：7F，长度：16cm，材质：聚氨酯 | 76.96
4824 | 1-3 | 通用介入 | 中心静脉导管类-中心静脉导管（cvc）-普通型-多腔型 | 未申请 | C0207030040100301156 | 国械注准20233030735 | 中心静脉导管套件 | 中心静脉导管套件 | 聚氨酯 | 套 |  | 山东柏新医疗制品有限公司 | 山东柏新医疗制品有限公司 | 基本配置：不透射线导管（三腔）； 选用配置：导丝、直型穿刺针、肝素帽、注射器、扩张器、手术刀、外延管夹、针垫、蝶形夹、固定夹、助推器、注射针、医用愈敷膜、消毒巾、医用纱布、洞巾、消毒刷、加药杯、缝合针、线、蓝色无纺布、一次性使用灭菌橡胶外科手套 | CV-703-16T |  | C02070300401003011560000230 | 管径：7F，长度：16cm，材质：聚氨酯 | 76.96
4824 | 1-3 | 通用介入 | 中心静脉导管类-中心静脉导管（cvc）-普通型-多腔型 | 未申请 | C0207030040100301156 | 国械注准20233030735 | 中心静脉导管套件 | 中心静脉导管套件 | 聚氨酯 | 套 |  | 山东柏新医疗制品有限公司 | 山东柏新医疗制品有限公司 | 基本配置：不透射线导管（三腔）； 选用配置：导丝、Y型穿刺针、肝素帽、注射器、扩张器、手术刀、外延管夹、针垫、蝶形夹、固定夹、助推器、注射针、医用愈敷膜、缝合针、线 | CV-703-16Y |  | C02070300401003011560000240 | 管径：7F，长度：16cm，材质：聚氨酯 | 76.96
4824 | 1-3 | 通用介入 | 中心静脉导管类-中心静脉导管（cvc）-普通型-多腔型 | 未申请 | C0207030040100301156 | 国械注准20233030735 | 中心静脉导管套件 | 中心静脉导管套件 | 聚氨酯 | 套 |  | 山东柏新医疗制品有限公司 | 山东柏新医疗制品有限公司 | 基本配置：不透射线导管（三腔）； 选用配置：导丝、Y型穿刺针、肝素帽、注射器、扩张器、手术刀、外延管夹、针垫、蝶形夹、固定夹、助推器、注射针、医用愈敷膜、消毒巾、医用纱布、洞巾、消毒刷、加药杯、缝合针、线、蓝色无纺布、一次性使用灭菌橡胶外科手套 | CV-703-16YT |  | C02070300401003011560000225 | 管径：7F，长度：16cm，材质：聚氨酯 | 76.96
4824 | 1-3 | 通用介入 | 中心静脉导管类-中心静脉导管（cvc）-普通型-多腔型 | 未申请 | C0207030040100301156 | 国械注准20233030735 | 中心静脉导管套件 | 中心静脉导管套件 | 聚氨酯 | 套 |  | 山东柏新医疗制品有限公司 | 山东柏新医疗制品有限公司 | 基本配置：不透射线导管（三腔）； 选用配置：导丝、直型穿刺针、肝素帽、注射器、扩张器、手术刀、外延管夹、针垫、蝶形夹、固定夹、助推器、注射针、医用愈敷膜、缝合针、线 | CV-703-20 |  | C02070300401003011560000263 | 管径：7F，长度：20cm，材质：聚氨酯 | 76.96
4824 | 1-3 | 通用介入 | 中心静脉导管类-中心静脉导管（cvc）-普通型-多腔型 | 未申请 | C0207030040100301156 | 国械注准20233030735 | 中心静脉导管套件 | 中心静脉导管套件 | 聚氨酯 | 套 |  | 山东柏新医疗制品有限公司 | 山东柏新医疗制品有限公司 | 基本配置：不透射线导管（三腔）； 选用配置：导丝、直型穿刺针、肝素帽、注射器、扩张器、手术刀、外延管夹、针垫、蝶形夹、固定夹、助推器、注射针、医用愈敷膜、消毒巾、医用纱布、洞巾、消毒刷、加药杯、缝合针、线、蓝色无纺布、一次性使用灭菌橡胶外科手套 | CV-703-20T |  | C02070300401003011560000219 | 管径：7F，长度：20cm，材质：聚氨酯 | 76.96
4824 | 1-3 | 通用介入 | 中心静脉导管类-中心静脉导管（cvc）-普通型-多腔型 | 未申请 | C0207030040100301156 | 国械注准20233030735 | 中心静脉导管套件 | 中心静脉导管套件 | 聚氨酯 | 套 |  | 山东柏新医疗制品有限公司 | 山东柏新医疗制品有限公司 | 基本配置：不透射线导管（三腔）； 选用配置：导丝、Y型穿刺针、肝素帽、注射器、扩张器、手术刀、外延管夹、针垫、蝶形夹、固定夹、助推器、注射针、医用愈敷膜、缝合针、线 | CV-703-20Y |  | C02070300401003011560000267 | 管径：7F，长度：20cm，材质：聚氨酯 | 76.96
4824 | 1-3 | 通用介入 | 中心静脉导管类-中心静脉导管（cvc）-普通型-多腔型 | 未申请 | C0207030040100301156 | 国械注准20233030735 | 中心静脉导管套件 | 中心静脉导管套件 | 聚氨酯 | 套 |  | 山东柏新医疗制品有限公司 | 山东柏新医疗制品有限公司 | 基本配置：不透射线导管（三腔）； 选用配置：导丝、Y型穿刺针、肝素帽、注射器、扩张器、手术刀、外延管夹、针垫、蝶形夹、固定夹、助推器、注射针、医用愈敷膜、消毒巾、医用纱布、洞巾、消毒刷、加药杯、缝合针、线、蓝色无纺布、一次性使用灭菌橡胶外科手套 | CV-703-20YT |  | C02070300401003011560000172 | 管径：7F，长度：20cm，材质：聚氨酯 | 76.96
4824 | 1-3 | 通用介入 | 中心静脉导管类-中心静脉导管（cvc）-普通型-多腔型 | 未申请 | C0207030040100301156 | 国械注准20233030735 | 中心静脉导管套件 | 中心静脉导管套件 | 聚氨酯 | 套 |  | 山东柏新医疗制品有限公司 | 山东柏新医疗制品有限公司 | 基本配置：不透射线导管（三腔）； 选用配置：导丝、直型穿刺针、肝素帽、注射器、扩张器、手术刀、外延管夹、针垫、蝶形夹、固定夹、助推器、注射针、医用愈敷膜、缝合针、线 | CV-703-30 |  | C02070300401003011560000286 | 管径：7F，长度：30cm，材质：聚氨酯 | 76.96
4824 | 1-3 | 通用介入 | 中心静脉导管类-中心静脉导管（cvc）-普通型-多腔型 | 未申请 | C0207030040100301156 | 国械注准20233030735 | 中心静脉导管套件 | 中心静脉导管套件 | 聚氨酯 | 套 |  | 山东柏新医疗制品有限公司 | 山东柏新医疗制品有限公司 | 基本配置：不透射线导管（三腔）； 选用配置：导丝、直型穿刺针、肝素帽、注射器、扩张器、手术刀、外延管夹、针垫、蝶形夹、固定夹、助推器、注射针、医用愈敷膜、消毒巾、医用纱布、洞巾、消毒刷、加药杯、缝合针、线、蓝色无纺布、一次性使用灭菌橡胶外科手套 | CV-703-30T |  | C02070300401003011560000260 | 管径：7F，长度：30cm，材质：聚氨酯 | 76.96
4824 | 1-3 | 通用介入 | 中心静脉导管类-中心静脉导管（cvc）-普通型-多腔型 | 未申请 | C0207030040100301156 | 国械注准20233030735 | 中心静脉导管套件 | 中心静脉导管套件 | 聚氨酯 | 套 |  | 山东柏新医疗制品有限公司 | 山东柏新医疗制品有限公司 | 基本配置：不透射线导管（三腔）； 选用配置：导丝、Y型穿刺针、肝素帽、注射器、扩张器、手术刀、外延管夹、针垫、蝶形夹、固定夹、助推器、注射针、医用愈敷膜、缝合针、线 | CV-703-30Y |  | C02070300401003011560000283 | 管径：7F，长度：30cm，材质：聚氨酯 | 76.96
4824 | 1-3 | 通用介入 | 中心静脉导管类-中心静脉导管（cvc）-普通型-多腔型 | 未申请 | C0207030040100301156 | 国械注准20233030735 | 中心静脉导管套件 | 中心静脉导管套件 | 聚氨酯 | 套 |  | 山东柏新医疗制品有限公司 | 山东柏新医疗制品有限公司 | 基本配置：不透射线导管（三腔）； 选用配置：导丝、Y型穿刺针、肝素帽、注射器、扩张器、手术刀、外延管夹、针垫、蝶形夹、固定夹、助推器、注射针、医用愈敷膜、消毒巾、医用纱布、洞巾、消毒刷、加药杯、缝合针、线、蓝色无纺布、一次性使用灭菌橡胶外科手套 | CV-703-30YT |  | C02070300401003011560000161 | 管径：7F，长度：30cm，材质：聚氨酯 | 76.96
4824 | 1-3 | 通用介入 | 中心静脉导管类-中心静脉导管（cvc）-普通型-多腔型 | 未申请 | C0207030040100301156 | 国械注准20233030735 | 中心静脉导管套件 | 中心静脉导管套件 | 聚氨酯 | 套 |  | 山东柏新医疗制品有限公司 | 山东柏新医疗制品有限公司 | 基本配置：不透射线导管（三腔）； 选用配置：导丝、直型穿刺针、肝素帽、注射器、扩张器、手术刀、外延管夹、针垫、蝶形夹、固定夹、助推器、注射针、医用愈敷膜、缝合针、线 | CV-713-20 |  | C02070300401003011560000281 | 管径：7F，长度：20cm，材质：聚氨酯 | 76.96
4824 | 1-3 | 通用介入 | 中心静脉导管类-中心静脉导管（cvc）-普通型-多腔型 | 未申请 | C0207030040100301156 | 国械注准20233030735 | 中心静脉导管套件 | 中心静脉导管套件 | 聚氨酯 | 套 |  | 山东柏新医疗制品有限公司 | 山东柏新医疗制品有限公司 | 基本配置：不透射线导管（三腔）； 选用配置：导丝、直型穿刺针、肝素帽、注射器、扩张器、手术刀、外延管夹、针垫、蝶形夹、固定夹、助推器、注射针、医用愈敷膜、消毒巾、医用纱布、洞巾、消毒刷、加药杯、缝合针、线、蓝色无纺布、一次性使用灭菌橡胶外科手套 | CV-713-20T |  | C02070300401003011560000236 | 管径：7F，长度：20cm，材质：聚氨酯 | 76.96
4824 | 1-3 | 通用介入 | 中心静脉导管类-中心静脉导管（cvc）-普通型-多腔型 | 未申请 | C0207030040100301156 | 国械注准20233030735 | 中心静脉导管套件 | 中心静脉导管套件 | 聚氨酯 | 套 |  | 山东柏新医疗制品有限公司 | 山东柏新医疗制品有限公司 | 基本配置：不透射线导管（三腔）； 选用配置：导丝、Y型穿刺针、肝素帽、注射器、扩张器、手术刀、外延管夹、针垫、蝶形夹、固定夹、助推器、注射针、医用愈敷膜、缝合针、线 | CV-713-20Y |  | C02070300401003011560000285 | 管径：7F，长度：20cm，材质：聚氨酯 | 76.96
4824 | 1-3 | 通用介入 | 中心静脉导管类-中心静脉导管（cvc）-普通型-多腔型 | 未申请 | C0207030040100301156 | 国械注准20233030735 | 中心静脉导管套件 | 中心静脉导管套件 | 聚氨酯 | 套 |  | 山东柏新医疗制品有限公司 | 山东柏新医疗制品有限公司 | 基本配置：不透射线导管（三腔）； 选用配置：导丝、Y型穿刺针、肝素帽、注射器、扩张器、手术刀、外延管夹、针垫、蝶形夹、固定夹、助推器、注射针、医用愈敷膜、消毒巾、医用纱布、洞巾、消毒刷、加药杯、缝合针、线、蓝色无纺布、一次性使用灭菌橡胶外科手套 | CV-713-20YT |  | C02070300401003011560000213 | 管径：7F，长度：20cm，材质：聚氨酯 | 76.96
4887 | 1-3 | 通用介入 | 中心静脉导管类-中心静脉导管（cvc）-普通型-多腔型 | 已申请 | C0207030040100302315 | 国械注准20153032162 | 一次性使用中心静脉导管套件 | 一次性使用中心静脉导管套件 | 聚氨酯 | 只 | 1 | 江苏瑞京科技发展有限公司 | 江苏瑞京科技发展有限公司 | RJ-CVCQ 3-5.5F-150 | RJ-CVCQ 3-5.5F-150 |  | C02070300401003023150000258 | 管径范围：1.190F 长度范围：15cm 材质：聚氨酯 | 51.73
4890 | 1-3 | 通用介入 | 中心静脉导管类-中心静脉导管（cvc）-普通型-多腔型 | 已申请 | C0207030040100302315 | 国械注准20153032162 | 一次性使用中心静脉导管套件 | 一次性使用中心静脉导管套件 | 聚氨酯 | 只 | 1 | 江苏瑞京科技发展有限公司 | 江苏瑞京科技发展有限公司 | RJ-CVCQ 3-7F-200 | RJ-CVCQ 3-7F-200 |  | C02070300401003023150000230 | 管径范围：2.40F 长度范围：20cm 材质：聚氨酯 | 51.73
4956 | 1-3 | 通用介入 | 中心静脉导管类-中心静脉导管（cvc）-普通型-多腔型 | 未申请 | C0207030040100301156 | 国械注准20233030735 | 中心静脉导管套件 | 中心静脉导管套件 | 聚氨酯 | 套 |  | 山东柏新医疗制品有限公司 | 山东柏新医疗制品有限公司 | 基本配置：不透射线导管（三腔）； 选用配置：导丝、直型穿刺针、肝素帽、注射器、扩张器、手术刀、外延管夹、针垫、蝶形夹、固定夹、助推器、注射针、医用愈敷膜、缝合针、线 | CV-803-16 |  | C02070300401003011560000208 | 管径：8F，长度：16cm，材质：聚氨酯 | 76.96
4956 | 1-3 | 通用介入 | 中心静脉导管类-中心静脉导管（cvc）-普通型-多腔型 | 未申请 | C0207030040100301156 | 国械注准20233030735 | 中心静脉导管套件 | 中心静脉导管套件 | 聚氨酯 | 套 |  | 山东柏新医疗制品有限公司 | 山东柏新医疗制品有限公司 | 基本配置：不透射线导管（三腔）； 选用配置：导丝、直型穿刺针、肝素帽、注射器、扩张器、手术刀、外延管夹、针垫、蝶形夹、固定夹、助推器、注射针、医用愈敷膜、消毒巾、医用纱布、洞巾、消毒刷、加药杯、缝合针、线、蓝色无纺布、一次性使用灭菌橡胶外科手套 | CV-803-16T |  | C02070300401003011560000222 | 管径：8F，长度：16cm，材质：聚氨酯 | 76.96
4956 | 1-3 | 通用介入 | 中心静脉导管类-中心静脉导管（cvc）-普通型-多腔型 | 未申请 | C0207030040100301156 | 国械注准20233030735 | 中心静脉导管套件 | 中心静脉导管套件 | 聚氨酯 | 套 |  | 山东柏新医疗制品有限公司 | 山东柏新医疗制品有限公司 | 基本配置：不透射线导管（三腔）； 选用配置：导丝、Y型穿刺针、肝素帽、注射器、扩张器、手术刀、外延管夹、针垫、蝶形夹、固定夹、助推器、注射针、医用愈敷膜、缝合针、线 | CV-803-16Y |  | C02070300401003011560000214 | 管径：8F，长度：16cm，材质：聚氨酯 | 76.96
4956 | 1-3 | 通用介入 | 中心静脉导管类-中心静脉导管（cvc）-普通型-多腔型 | 未申请 | C0207030040100301156 | 国械注准20233030735 | 中心静脉导管套件 | 中心静脉导管套件 | 聚氨酯 | 套 |  | 山东柏新医疗制品有限公司 | 山东柏新医疗制品有限公司 | 基本配置：不透射线导管（三腔）； 选用配置：导丝、Y型穿刺针、肝素帽、注射器、扩张器、手术刀、外延管夹、针垫、蝶形夹、固定夹、助推器、注射针、医用愈敷膜、消毒巾、医用纱布、洞巾、消毒刷、加药杯、缝合针、线、蓝色无纺布、一次性使用灭菌橡胶外科手套 | CV-803-16YT |  | C02070300401003011560000201 | 管径：8F，长度：16cm，材质：聚氨酯 | 76.96
4956 | 1-3 | 通用介入 | 中心静脉导管类-中心静脉导管（cvc）-普通型-多腔型 | 未申请 | C0207030040100301156 | 国械注准20233030735 | 中心静脉导管套件 | 中心静脉导管套件 | 聚氨酯 | 套 |  | 山东柏新医疗制品有限公司 | 山东柏新医疗制品有限公司 | 基本配置：不透射线导管（三腔）； 选用配置：导丝、直型穿刺针、肝素帽、注射器、扩张器、手术刀、外延管夹、针垫、蝶形夹、固定夹、助推器、注射针、医用愈敷膜、缝合针、线 | CV-803-20 |  | C02070300401003011560000274 | 管径：8F，长度：20cm，材质：聚氨酯 | 76.96
4956 | 1-3 | 通用介入 | 中心静脉导管类-中心静脉导管（cvc）-普通型-多腔型 | 未申请 | C0207030040100301156 | 国械注准20233030735 | 中心静脉导管套件 | 中心静脉导管套件 | 聚氨酯 | 套 |  | 山东柏新医疗制品有限公司 | 山东柏新医疗制品有限公司 | 基本配置：不透射线导管（三腔）； 选用配置：导丝、直型穿刺针、肝素帽、注射器、扩张器、手术刀、外延管夹、针垫、蝶形夹、固定夹、助推器、注射针、医用愈敷膜、消毒巾、医用纱布、洞巾、消毒刷、加药杯、缝合针、线、蓝色无纺布、一次性使用灭菌橡胶外科手套 | CV-803-20T |  | C02070300401003011560000198 | 管径：8F，长度：20cm，材质：聚氨酯 | 76.96
4956 | 1-3 | 通用介入 | 中心静脉导管类-中心静脉导管（cvc）-普通型-多腔型 | 未申请 | C0207030040100301156 | 国械注准20233030735 | 中心静脉导管套件 | 中心静脉导管套件 | 聚氨酯 | 套 |  | 山东柏新医疗制品有限公司 | 山东柏新医疗制品有限公司 | 基本配置：不透射线导管（三腔）； 选用配置：导丝、Y型穿刺针、肝素帽、注射器、扩张器、手术刀、外延管夹、针垫、蝶形夹、固定夹、助推器、注射针、医用愈敷膜、缝合针、线 | CV-803-20Y |  | C02070300401003011560000241 | 管径：8F，长度：20cm，材质：聚氨酯 | 76.96
4956 | 1-3 | 通用介入 | 中心静脉导管类-中心静脉导管（cvc）-普通型-多腔型 | 未申请 | C0207030040100301156 | 国械注准20233030735 | 中心静脉导管套件 | 中心静脉导管套件 | 聚氨酯 | 套 |  | 山东柏新医疗制品有限公司 | 山东柏新医疗制品有限公司 | 基本配置：不透射线导管（三腔）； 选用配置：导丝、Y型穿刺针、肝素帽、注射器、扩张器、手术刀、外延管夹、针垫、蝶形夹、固定夹、助推器、注射针、医用愈敷膜、消毒巾、医用纱布、洞巾、消毒刷、加药杯、缝合针、线、蓝色无纺布、一次性使用灭菌橡胶外科手套 | CV-803-20YT |  | C02070300401003011560000217 | 管径：8F，长度：20cm，材质：聚氨酯 | 76.96
4956 | 1-3 | 通用介入 | 中心静脉导管类-中心静脉导管（cvc）-普通型-多腔型 | 未申请 | C0207030040100301156 | 国械注准20233030735 | 中心静脉导管套件 | 中心静脉导管套件 | 聚氨酯 | 套 |  | 山东柏新医疗制品有限公司 | 山东柏新医疗制品有限公司 | 基本配置：不透射线导管（三腔）； 选用配置：导丝、直型穿刺针、肝素帽、注射器、扩张器、手术刀、外延管夹、针垫、蝶形夹、固定夹、助推器、注射针、医用愈敷膜、缝合针、线 | CV-803-30 |  | C02070300401003011560000185 | 管径：8F，长度：30cm，材质：聚氨酯 | 76.96
4956 | 1-3 | 通用介入 | 中心静脉导管类-中心静脉导管（cvc）-普通型-多腔型 | 未申请 | C0207030040100301156 | 国械注准20233030735 | 中心静脉导管套件 | 中心静脉导管套件 | 聚氨酯 | 套 |  | 山东柏新医疗制品有限公司 | 山东柏新医疗制品有限公司 | 基本配置：不透射线导管（三腔）； 选用配置：导丝、直型穿刺针、肝素帽、注射器、扩张器、手术刀、外延管夹、针垫、蝶形夹、固定夹、助推器、注射针、医用愈敷膜、消毒巾、医用纱布、洞巾、消毒刷、加药杯、缝合针、线、蓝色无纺布、一次性使用灭菌橡胶外科手套 | CV-803-30T |  | C02070300401003011560000291 | 管径：8F，长度：30cm，材质：聚氨酯 | 76.96
4956 | 1-3 | 通用介入 | 中心静脉导管类-中心静脉导管（cvc）-普通型-多腔型 | 未申请 | C0207030040100301156 | 国械注准20233030735 | 中心静脉导管套件 | 中心静脉导管套件 | 聚氨酯 | 套 |  | 山东柏新医疗制品有限公司 | 山东柏新医疗制品有限公司 | 基本配置：不透射线导管（三腔）； 选用配置：导丝、Y型穿刺针、肝素帽、注射器、扩张器、手术刀、外延管夹、针垫、蝶形夹、固定夹、助推器、注射针、医用愈敷膜、缝合针、线 | CV-803-30Y |  | C02070300401003011560000186 | 管径：8F，长度：30cm，材质：聚氨酯 | 76.96
4956 | 1-3 | 通用介入 | 中心静脉导管类-中心静脉导管（cvc）-普通型-多腔型 | 未申请 | C0207030040100301156 | 国械注准20233030735 | 中心静脉导管套件 | 中心静脉导管套件 | 聚氨酯 | 套 |  | 山东柏新医疗制品有限公司 | 山东柏新医疗制品有限公司 | 基本配置：不透射线导管（三腔）； 选用配置：导丝、Y型穿刺针、肝素帽、注射器、扩张器、手术刀、外延管夹、针垫、蝶形夹、固定夹、助推器、注射针、医用愈敷膜、消毒巾、医用纱布、洞巾、消毒刷、加药杯、缝合针、线、蓝色无纺布、一次性使用灭菌橡胶外科手套 | CV-803-30YT |  | C02070300401003011560000215 | 管径：8F，长度：30cm，材质：聚氨酯 | 76.96
1032 | 2-1 | 通用介入 | 中心静脉导管类-中心静脉导管（cvc）-抗感染型-单腔型 | 已申请 | C0207030040100308455 | 国械注进20173032034 | 中心静脉导管 Central Venous Catheters | 中心静脉导管 | 聚氨酯 | 根 | 2 | 箭牌国际公司 Arrow International,Inc. | 泰利福医疗器械商贸（上海）有限公司 | CS-24706-E | CS-24706-E |  | C02070300401003084550000081 | 管径范围：14G, 长度范围（cm）：16，材质：聚氨酯；涂层技术：磺胺嘧啶银和洗必泰 | 69
1032 | 2-1 | 通用介入 | 中心静脉导管类-中心静脉导管（cvc）-抗感染型-单腔型 | 已申请 | C0207030040100308455 | 国械注进20173032034 | 中心静脉导管 Central Venous Catheters | 中心静脉导管 | 聚氨酯 | 根 | 2 | 箭牌国际公司 Arrow International,Inc. | 泰利福医疗器械商贸（上海）有限公司 | CS-24301-E | CS-24301-E |  | C02070300401003084550000083 | 管径范围：16G, 长度范围（cm）：20，材质：聚氨酯；涂层技术：磺胺嘧啶银和洗必泰 | 69
1034 | 2-2 | 通用介入 | 中心静脉导管类-中心静脉导管（cvc）-抗感染型-双腔型 | 已申请 | C0207030040100308455 | 国械注进20173032034 | 中心静脉导管 Central Venous Catheters | 中心静脉导管 | 聚氨酯 | 根 | 2 | 箭牌国际公司 Arrow International,Inc. | 泰利福医疗器械商贸（上海）有限公司 | CS-25802-E | CS-25802-E |  | C02070300401003084550000065 | 管径范围：8Fr, 长度范围（cm）：20，材质：聚氨酯；涂层技术：磺胺嘧啶银和洗必泰 | 82.8
1034 | 2-2 | 通用介入 | 中心静脉导管类-中心静脉导管（cvc）-抗感染型-双腔型 | 已申请 | C0207030040100308455 | 国械注进20173032034 | 中心静脉导管 Central Venous Catheters | 中心静脉导管 | 聚氨酯 | 根 | 2 | 箭牌国际公司 Arrow International,Inc. | 泰利福医疗器械商贸（上海）有限公司 | CS-27702-E | CS-27702-E |  | C02070300401003084550000072 | 管径范围：7Fr, 长度范围（cm）：16，材质：聚氨酯；涂层技术：磺胺嘧啶银和洗必泰 | 82.8
1036 | 2-3 | 通用介入 | 中心静脉导管类-中心静脉导管（cvc）-抗感染型-多腔型 | 已申请 | C0207030040100308455 | 国械注进20173032034 | 中心静脉导管 Central Venous Catheters | 中心静脉导管 | 聚氨酯 | 根 | 2 | 箭牌国际公司 Arrow International,Inc. | 泰利福医疗器械商贸（上海）有限公司 | CS-24703-E | CS-24703-E |  | C02070300401003084550000076 | 管径范围：7Fr 长度范围（cm）：20，材质：聚氨酯；涂层技术：磺胺嘧啶银和洗必泰 | 96.6
1036 | 2-3 | 通用介入 | 中心静脉导管类-中心静脉导管（cvc）-抗感染型-多腔型 | 已申请 | C0207030040100308455 | 国械注进20173032034 | 中心静脉导管 Central Venous Catheters | 中心静脉导管 | 聚氨酯 | 根 | 2 | 箭牌国际公司 Arrow International,Inc. | 泰利福医疗器械商贸（上海）有限公司 | CS-25703-E | CS-25703-E |  | C02070300401003084550000074 | 管径范围：7Fr, 长度范围（cm）：20，材质：聚氨酯；涂层技术：磺胺嘧啶银和洗必泰 | 96.6
495 | 1-1 | 通用介入 | 中心静脉导管类-中心静脉导管（cvc）-普通型-单腔型 | 已申请 | C0207030040100308438 | 国械注准20153030477 | 一次性使用中心静脉导管包 | 一次性使用中心静脉导管包 | 聚氨酯 | 套 | 4 | 北京天地和协科技有限公司 | 北京天地和协科技有限公司 | （该规格的产品名称为：一次性使用中心静脉导管包；注册证号：国械注准20153030477）MMCVCB1-50-60 | MMCVCB1-50-60 | 06933272210836 | C02070300401003084380000698 | 管径范围（5F）,长度范围（60cm），材质：聚氨基甲酸乙酯 | 47.3
495 | 1-1 | 通用介入 | 中心静脉导管类-中心静脉导管（cvc）-普通型-单腔型 | 已申请 | C0207030040100308438 | 国械注准20153030477 | 一次性使用中心静脉导管包 | 一次性使用中心静脉导管包 | 聚氨酯 | 套 | 4 | 北京天地和协科技有限公司 | 北京天地和协科技有限公司 | （该规格的产品名称为：一次性使用中心静脉导管包；注册证号：国械注准20153030477）MMCVCB1-50-45 | MMCVCB1-50-45 | 06933272210829 | C02070300401003084380000655 | 管径范围（5F）,长度范围（45cm），材质：聚氨基甲酸乙酯 | 47.3
495 | 1-1 | 通用介入 | 中心静脉导管类-中心静脉导管（cvc）-普通型-单腔型 | 已申请 | C0207030040100308438 | 国械注准20153030477 | 一次性使用中心静脉导管包 | 一次性使用中心静脉导管包 | 聚氨酯 | 套 | 4 | 北京天地和协科技有限公司 | 北京天地和协科技有限公司 | （该规格的产品名称为：一次性使用中心静脉导管包；注册证号：国械注准20153030477）MMCVCB1-40-60 | MMCVCB1-40-60 | 06933272210812 | C02070300401003084380000672 | 管径范围（4F）,长度范围（60cm），材质：聚氨基甲酸乙酯 | 47.3
495 | 1-1 | 通用介入 | 中心静脉导管类-中心静脉导管（cvc）-普通型-单腔型 | 已申请 | C0207030040100308438 | 国械注准20153030477 | 一次性使用中心静脉导管包 | 一次性使用中心静脉导管包 | 聚氨酯 | 套 | 4 | 北京天地和协科技有限公司 | 北京天地和协科技有限公司 | （该规格的产品名称为：一次性使用中心静脉导管包；注册证号：国械注准20153030477）MMCVCB1-40-45 | MMCVCB1-40-45 | 06933272210805 | C02070300401003084380000626 | 管径范围（4F）,长度范围（45cm），材质：聚氨基甲酸乙酯 | 47.3
518 | 3-1 | 通用介入 | 中心静脉导管类-经外周中心静脉导管（PICC）-普通型-长度≥50cm-单腔（包含1.9F） | 已申请 | C0207030040100708455 | 国械注进20153032098 | 经外周置入中心静脉导管Peripherally Inserted Central Catheters （PICC） | 经外周置入中心静脉导管 | 弹性聚氨酯 | 套 | 2 | 箭牌国际公司 Arrow International,Inc. | 泰利福医疗器械商贸（上海）有限公司 | PS-01451-NM | PS-01451-NM |  | C02070300401007084550000004 | 管径范围 4F ,长度范围 50cm，材质：聚氨酯 | 432
518 | 3-1 | 通用介入 | 中心静脉导管类-经外周中心静脉导管（PICC）-普通型-长度≥50cm-单腔（包含1.9F） | 已申请 | C0207030040100708455 | 国械注进20153032098 | 经外周置入中心静脉导管Peripherally Inserted Central Catheters （PICC） | 经外周置入中心静脉导管 | 弹性聚氨酯 | 套 | 2 | 箭牌国际公司 Arrow International,Inc. | 泰利福医疗器械商贸（上海）有限公司 | PK-01451-WNM | PK-01451-WNM |  | C02070300401007084550000001 | 管径范围 4F ,长度范围 55cm，材质：聚氨酯 | 432
673 | 3-1 | 通用介入 | 中心静脉导管类-经外周中心静脉导管（PICC）-普通型-长度≥50cm-单腔（包含1.9F） | 已申请 | C0207030040100704479 | 国械注准20163031537 | 一次性无菌经外周中心静脉导管套装 | 一次性无菌经外周中心静脉导管套装 | 聚氨酯 | 套 | 4 | 郑州迪奥医学技术有限公司 | 郑州迪奥医学技术有限公司 | 12-1394 | 单腔 |  | C02070300401007044790000075 | 管径：4Fr ；长度：65cm ；材质：聚氨酯 | 431.9
673 | 3-1 | 通用介入 | 中心静脉导管类-经外周中心静脉导管（PICC）-普通型-长度≥50cm-单腔（包含1.9F） | 已申请 | C0207030040100704479 | 国械注准20163031537 | 一次性无菌经外周中心静脉导管套装 | 一次性无菌经外周中心静脉导管套装 | 聚氨酯 | 套 | 4 | 郑州迪奥医学技术有限公司 | 郑州迪奥医学技术有限公司 | 12-1384 | 单腔 |  | C02070300401007044790000057 | 管径：4Fr ；长度：60cm ；材质：聚氨酯 | 431.9
673 | 3-1 | 通用介入 | 中心静脉导管类-经外周中心静脉导管（PICC）-普通型-长度≥50cm-单腔（包含1.9F） | 已申请 | C0207030040100704479 | 国械注准20163031537 | 一次性无菌经外周中心静脉导管套装 | 一次性无菌经外周中心静脉导管套装 | 聚氨酯 | 套 | 4 | 郑州迪奥医学技术有限公司 | 郑州迪奥医学技术有限公司 | 12-1374 | 单腔 | 06927374935018 | C02070300401007044790000060 | 管径：4Fr ；长度：55cm ；材质：聚氨酯 | 431.9
673 | 3-1 | 通用介入 | 中心静脉导管类-经外周中心静脉导管（PICC）-普通型-长度≥50cm-单腔（包含1.9F） | 已申请 | C0207030040100704479 | 国械注准20163031537 | 一次性无菌经外周中心静脉导管套装 | 一次性无菌经外周中心静脉导管套装 | 聚氨酯 | 套 | 4 | 郑州迪奥医学技术有限公司 | 郑州迪奥医学技术有限公司 | 12-1364 | 单腔 |  | C02070300401007044790000073 | 管径：4Fr ；长度：50cm ；材质：聚氨酯 | 431.9
680 | 3-1 | 通用介入 | 中心静脉导管类-经外周中心静脉导管（PICC）-普通型-长度≥50cm-单腔（包含1.9F） | 已申请 | C0207030040100704479 | 国械注准20163031537 | 一次性无菌经外周中心静脉导管套装 | 一次性无菌经外周中心静脉导管套装 | 聚氨酯 | 套 | 4 | 郑州迪奥医学技术有限公司 | 郑州迪奥医学技术有限公司 | 12-1132 | 单腔 |  | C02070300401007044790000054 | 管径：1.9Fr ；长度：25cm ；材质：聚氨酯 | 431.9
680 | 3-1 | 通用介入 | 中心静脉导管类-经外周中心静脉导管（PICC）-普通型-长度≥50cm-单腔（包含1.9F） | 已申请 | C0207030040100704479 | 国械注准20163031537 | 一次性无菌经外周中心静脉导管套装 | 一次性无菌经外周中心静脉导管套装 | 聚氨酯 | 套 | 4 | 郑州迪奥医学技术有限公司 | 郑州迪奥医学技术有限公司 | 12-1141 | 单腔 |  | C02070300401007044790000056 | 管径：1.9Fr ；长度：30cm ；材质：聚氨酯 | 431.9
680 | 3-1 | 通用介入 | 中心静脉导管类-经外周中心静脉导管（PICC）-普通型-长度≥50cm-单腔（包含1.9F） | 已申请 | C0207030040100704479 | 国械注准20163031537 | 一次性无菌经外周中心静脉导管套装 | 一次性无菌经外周中心静脉导管套装 | 聚氨酯 | 套 | 4 | 郑州迪奥医学技术有限公司 | 郑州迪奥医学技术有限公司 | 12-1122 | 单腔 |  | C02070300401007044790000055 | 管径：1.9Fr ；长度：20cm ；材质：聚氨酯 | 431.9
680 | 3-1 | 通用介入 | 中心静脉导管类-经外周中心静脉导管（PICC）-普通型-长度≥50cm-单腔（包含1.9F） | 已申请 | C0207030040100704479 | 国械注准20163031537 | 一次性无菌经外周中心静脉导管套装 | 一次性无菌经外周中心静脉导管套装 | 聚氨酯 | 套 | 4 | 郑州迪奥医学技术有限公司 | 郑州迪奥医学技术有限公司 | 12-1142 | 单腔 |  | C02070300401007044790000053 | 管径：1.9Fr ；长度：30cm ；材质：聚氨酯 | 431.9
855 | 3-1 | 通用介入 | 中心静脉导管类-经外周中心静脉导管（PICC）-普通型-长度≥50cm-单腔（包含1.9F） | 已申请 | C0207030040100711561 | 国械注准20203030355 | 一次性使用经外周置入中心静脉导管套装 | 一次性使用经外周置入中心静脉导管套装 |  | 套 | 12 | 山东安得医疗用品股份有限公司 | 山东安得医疗用品股份有限公司 | A1950SL02 | A1950SL02 |  | C02070300401007115610000995 | 管径范围：1.9F;长度范围：50cm；材质：聚氨酯； | 416
855 | 3-1 | 通用介入 | 中心静脉导管类-经外周中心静脉导管（PICC）-普通型-长度≥50cm-单腔（包含1.9F） | 已申请 | C0207030040100711561 | 国械注准20203030355 | 一次性使用经外周置入中心静脉导管套装 | 一次性使用经外周置入中心静脉导管套装 |  | 套 | 12 | 山东安得医疗用品股份有限公司 | 山东安得医疗用品股份有限公司 | A1950SL01 | A1950SL01 |  | C02070300401007115610000989 | 管径范围：1.9F;长度范围：50cm；材质：聚氨酯； | 416
855 | 3-1 | 通用介入 | 中心静脉导管类-经外周中心静脉导管（PICC）-普通型-长度≥50cm-单腔（包含1.9F） | 已申请 | C0207030040100711561 | 国械注准20203030355 | 一次性使用经外周置入中心静脉导管套装 | 一次性使用经外周置入中心静脉导管套装 |  | 套 | 12 | 山东安得医疗用品股份有限公司 | 山东安得医疗用品股份有限公司 | A1920SL02 | A1920SL02 |  | C02070300401007115610000998 | 管径范围：1.9F;长度范围：20cm；材质：聚氨酯； | 416
855 | 3-1 | 通用介入 | 中心静脉导管类-经外周中心静脉导管（PICC）-普通型-长度≥50cm-单腔（包含1.9F） | 已申请 | C0207030040100711561 | 国械注准20203030355 | 一次性使用经外周置入中心静脉导管套装 | 一次性使用经外周置入中心静脉导管套装 |  | 套 | 12 | 山东安得医疗用品股份有限公司 | 山东安得医疗用品股份有限公司 | A1920SL01 | A1920SL01 |  | C02070300401007115610000994 | 管径范围：1.9F;长度范围：20cm；材质：聚氨酯； | 416
855 | 3-1 | 通用介入 | 中心静脉导管类-经外周中心静脉导管（PICC）-普通型-长度≥50cm-单腔（包含1.9F） | 已申请 | C0207030040100711561 | 国械注准20203030355 | 一次性使用经外周置入中心静脉导管套装 | 一次性使用经外周置入中心静脉导管套装 |  | 套 | 12 | 山东安得医疗用品股份有限公司 | 山东安得医疗用品股份有限公司 | A3060SL02 | A3060SL02 |  | C02070300401007115610000993 | 管径范围：3F;长度范围：60cm；材质：聚氨酯； | 416
855 | 3-1 | 通用介入 | 中心静脉导管类-经外周中心静脉导管（PICC）-普通型-长度≥50cm-单腔（包含1.9F） | 已申请 | C0207030040100711561 | 国械注准20203030355 | 一次性使用经外周置入中心静脉导管套装 | 一次性使用经外周置入中心静脉导管套装 |  | 套 | 12 | 山东安得医疗用品股份有限公司 | 山东安得医疗用品股份有限公司 | A3060SL01 | A3060SL01 |  | C02070300401007115610000991 | 管径范围：3F;长度范围：60cm；材质：聚氨酯； | 416
855 | 3-1 | 通用介入 | 中心静脉导管类-经外周中心静脉导管（PICC）-普通型-长度≥50cm-单腔（包含1.9F） | 已申请 | C0207030040100711561 | 国械注准20203030355 | 一次性使用经外周置入中心静脉导管套装 | 一次性使用经外周置入中心静脉导管套装 |  | 套 | 12 | 山东安得医疗用品股份有限公司 | 山东安得医疗用品股份有限公司 | A4060SL02 | A4060SL02 |  | C02070300401007115610000990 | 管径范围：4F;长度范围：60cm；材质：聚氨酯； | 416
855 | 3-1 | 通用介入 | 中心静脉导管类-经外周中心静脉导管（PICC）-普通型-长度≥50cm-单腔（包含1.9F） | 已申请 | C0207030040100711561 | 国械注准20203030355 | 一次性使用经外周置入中心静脉导管套装 | 一次性使用经外周置入中心静脉导管套装 |  | 套 | 12 | 山东安得医疗用品股份有限公司 | 山东安得医疗用品股份有限公司 | A4060SL01 | A4060SL01 |  | C02070300401007115610000992 | 管径范围：4F;长度范围：60cm；材质：聚氨酯； | 416
855 | 3-1 | 通用介入 | 中心静脉导管类-经外周中心静脉导管（PICC）-普通型-长度≥50cm-单腔（包含1.9F） | 已申请 | C0207030040100711561 | 国械注准20203030355 | 一次性使用经外周置入中心静脉导管套装 | 一次性使用经外周置入中心静脉导管套装 |  | 套 | 12 | 山东安得医疗用品股份有限公司 | 山东安得医疗用品股份有限公司 | C3060SL5002 | C3060SL5002 |  | C02070300401007115610001000 | 管径范围：3F;长度范围：60cm；材质：聚氨酯； | 416
855 | 3-1 | 通用介入 | 中心静脉导管类-经外周中心静脉导管（PICC）-普通型-长度≥50cm-单腔（包含1.9F） | 已申请 | C0207030040100711561 | 国械注准20203030355 | 一次性使用经外周置入中心静脉导管套装 | 一次性使用经外周置入中心静脉导管套装 |  | 套 | 12 | 山东安得医疗用品股份有限公司 | 山东安得医疗用品股份有限公司 | C3060SL5001 | C3060SL5001 |  | C02070300401007115610000999 | 管径范围：3F;长度范围：60cm；材质：聚氨酯； | 416
855 | 3-1 | 通用介入 | 中心静脉导管类-经外周中心静脉导管（PICC）-普通型-长度≥50cm-单腔（包含1.9F） | 已申请 | C0207030040100711561 | 国械注准20203030355 | 一次性使用经外周置入中心静脉导管套装 | 一次性使用经外周置入中心静脉导管套装 |  | 套 | 12 | 山东安得医疗用品股份有限公司 | 山东安得医疗用品股份有限公司 | C4060SL5002 | C4060SL5002 |  | C02070300401007115610000996 | 管径范围：4F;长度范围：60cm；材质：聚氨酯； | 416
855 | 3-1 | 通用介入 | 中心静脉导管类-经外周中心静脉导管（PICC）-普通型-长度≥50cm-单腔（包含1.9F） | 已申请 | C0207030040100711561 | 国械注准20203030355 | 一次性使用经外周置入中心静脉导管套装 | 一次性使用经外周置入中心静脉导管套装 |  | 套 | 12 | 山东安得医疗用品股份有限公司 | 山东安得医疗用品股份有限公司 | C4060SL5001 | C4060SL5001 |  | C02070300401007115610000997 | 管径范围：4F;长度范围：60cm；材质：聚氨酯； | 416
1282 | 3-1 | 通用介入 | 中心静脉导管类-经外周中心静脉导管（PICC）-普通型-长度≥50cm-单腔（包含1.9F） | 已申请 | C0207030040100707061 | 国械注进20203031534 | 经外周穿刺中心静脉导管套装UNI-PICC | 经外周穿刺中心静脉导管套装 | 聚氨酯 | 套 | 6 | 昊朗医疗美国公司Haolang Medical USA Corporation | 佛山市昊宁康医疗器械有限公司 | 单腔5Fr×60cm UNI-PICC MST装 | A20053202 |  | C02070300401007070610000013 | 管径范围：5F，长度范围：60cm，材质：聚氨酯 | 626.03
1282 | 3-1 | 通用介入 | 中心静脉导管类-经外周中心静脉导管（PICC）-普通型-长度≥50cm-单腔（包含1.9F） | 已申请 | C0207030040100707061 | 国械注进20203031534 | 经外周穿刺中心静脉导管套装UNI-PICC | 经外周穿刺中心静脉导管套装 | 聚氨酯 | 套 | 6 | 昊朗医疗美国公司Haolang Medical USA Corporation | 佛山市昊宁康医疗器械有限公司 | 单腔5Fr×60cm UNI-PICC OTN 装 | A20053201 |  | C02070300401007070610000035 | 管径范围：5F，长度范围：60cm，材质：聚氨酯 | 626.03
1282 | 3-1 | 通用介入 | 中心静脉导管类-经外周中心静脉导管（PICC）-普通型-长度≥50cm-单腔（包含1.9F） | 已申请 | C0207030040100707061 | 国械注进20203031534 | 经外周穿刺中心静脉导管套装UNI-PICC | 经外周穿刺中心静脉导管套装 | 聚氨酯 | 套 | 6 | 昊朗医疗美国公司Haolang Medical USA Corporation | 佛山市昊宁康医疗器械有限公司 | 单腔4Fr×60cm UNI-PICC MST装 | A20043202 |  | C02070300401007070610000012 | 管径范围：4F，长度范围：60cm，材质：聚氨酯 | 626.03
1282 | 3-1 | 通用介入 | 中心静脉导管类-经外周中心静脉导管（PICC）-普通型-长度≥50cm-单腔（包含1.9F） | 已申请 | C0207030040100707061 | 国械注进20203031534 | 经外周穿刺中心静脉导管套装UNI-PICC | 经外周穿刺中心静脉导管套装 | 聚氨酯 | 套 | 6 | 昊朗医疗美国公司Haolang Medical USA Corporation | 佛山市昊宁康医疗器械有限公司 | 单腔4Fr | A20043201 |  | C02070300401007070610000036 | 管径范围：4F，长度范围：60cm，材质：聚氨酯 | 626.03
1282 | 3-1 | 通用介入 | 中心静脉导管类-经外周中心静脉导管（PICC）-普通型-长度≥50cm-单腔（包含1.9F） | 已申请 | C0207030040100707061 | 国械注进20203031534 | 经外周穿刺中心静脉导管套装UNI-PICC | 经外周穿刺中心静脉导管套装 | 聚氨酯 | 套 | 6 | 昊朗医疗美国公司Haolang Medical USA Corporation | 佛山市昊宁康医疗器械有限公司 | 单腔3Fr×60cm UNI-PICC MST装 | A20033202 |  | C02070300401007070610000011 | 管径范围：3F，长度范围：60cm，材质：聚氨酯 | 626.03
1282 | 3-1 | 通用介入 | 中心静脉导管类-经外周中心静脉导管（PICC）-普通型-长度≥50cm-单腔（包含1.9F） | 已申请 | C0207030040100707061 | 国械注进20203031534 | 经外周穿刺中心静脉导管套装UNI-PICC | 经外周穿刺中心静脉导管套装 | 聚氨酯 | 套 | 6 | 昊朗医疗美国公司Haolang Medical USA Corporation | 佛山市昊宁康医疗器械有限公司 | 单腔3Fr×60cm UNI-PICC OTN装 | A20033201 |  | C02070300401007070610000026 | 管径范围：3F，长度范围：60cm，材质：聚氨酯 | 626.03
1303 | 3-1 | 通用介入 | 中心静脉导管类-经外周中心静脉导管（PICC）-普通型-长度≥50cm-单腔（包含1.9F） | 已申请 | C0207030040100700666 | 国械注准20143032347 | 一次性使用中心静脉导管套装 | 一次性使用中心静脉导管套装 | 聚氨酯 | 套 | 14 | 昊朗科技（佛山）有限公司 | 昊朗科技（佛山）有限公司 | 单腔5Fr×60cm PICC简装 | PB-C 5Fr×60cm |  | C02070300401007006660000075 | 管径范围：5F，长度范围：60cm，材质：聚氨酯 | 626.03
1303 | 3-1 | 通用介入 | 中心静脉导管类-经外周中心静脉导管（PICC）-普通型-长度≥50cm-单腔（包含1.9F） | 已申请 | C0207030040100700666 | 国械注准20143032347 | 一次性使用中心静脉导管套装 | 一次性使用中心静脉导管套装 | 聚氨酯 | 套 | 14 | 昊朗科技（佛山）有限公司 | 昊朗科技（佛山）有限公司 | 单腔4Fr×60cm PICC简装 | PB-C 4Fr×60cm |  | C02070300401007006660000082 | 管径范围：4F，长度范围：60cm，材质：聚氨酯 | 626.03
1303 | 3-1 | 通用介入 | 中心静脉导管类-经外周中心静脉导管（PICC）-普通型-长度≥50cm-单腔（包含1.9F） | 已申请 | C0207030040100700666 | 国械注准20143032347 | 一次性使用中心静脉导管套装 | 一次性使用中心静脉导管套装 | 聚氨酯 | 套 | 14 | 昊朗科技（佛山）有限公司 | 昊朗科技（佛山）有限公司 | 单腔3Fr×60cm PICC简装 | PB-C 3Fr×60cm |  | C02070300401007006660000073 | 管径范围：3F，长度范围：60cm，材质：聚氨酯 | 626.03
1303 | 3-1 | 通用介入 | 中心静脉导管类-经外周中心静脉导管（PICC）-普通型-长度≥50cm-单腔（包含1.9F） | 已申请 | C0207030040100700666 | 国械注准20143032347 | 一次性使用中心静脉导管套装 | 一次性使用中心静脉导管套装 | 聚氨酯 | 套 | 14 | 昊朗科技（佛山）有限公司 | 昊朗科技（佛山）有限公司 | 单腔2Fr×50cm | PF-A 2Fr×50cm |  | C02070300401007006660000276 | 管径范围：2F，长度范围：50cm，材质：聚氨酯 | 626.03
1308 | 3-3 | 通用介入 | 中心静脉导管类-经外周中心静脉导管（PICC）-普通型-12cm＜长度＜50cm-单腔 | 已申请 | C0207030040100700666 | 国械注准20143032347 | 一次性使用中心静脉导管套装 | 一次性使用中心静脉导管套装 | 聚氨酯 | 套 | 14 | 昊朗科技（佛山）有限公司 | 昊朗科技（佛山）有限公司 | 单腔2Fr×40cm | PF-B 2Fr×40cm |  | C02070300401007006660000274 | 管径范围：2F，长度范围：40cm，材质：聚氨酯 | 563.43
1308 | 3-3 | 通用介入 | 中心静脉导管类-经外周中心静脉导管（PICC）-普通型-12cm＜长度＜50cm-单腔 | 已申请 | C0207030040100700666 | 国械注准20143032347 | 一次性使用中心静脉导管套装 | 一次性使用中心静脉导管套装 | 聚氨酯 | 套 | 14 | 昊朗科技（佛山）有限公司 | 昊朗科技（佛山）有限公司 | 单腔2Fr×40cm | PF-A 2Fr×40cm |  | C02070300401007006660000288 | 管径范围：2F，长度范围：40cm，材质：聚氨酯 | 563.43
1303 | 3-1 | 通用介入 | 中心静脉导管类-经外周中心静脉导管（PICC）-普通型-长度≥50cm-单腔（包含1.9F） | 已申请 | C0207030040100700666 | 国械注准20143032347 | 一次性使用中心静脉导管套装 | 一次性使用中心静脉导管套装 | 聚氨酯 | 套 | 14 | 昊朗科技（佛山）有限公司 | 昊朗科技（佛山）有限公司 | 单腔1.9Fr×40cm | PF-ABC 1.9Fr×40cm |  | C02070300401007006660000070 | 管径范围：1.9F，长度范围：40cm，材质：聚氨酯 | 626.03
1303 | 3-1 | 通用介入 | 中心静脉导管类-经外周中心静脉导管（PICC）-普通型-长度≥50cm-单腔（包含1.9F） | 已申请 | C0207030040100700666 | 国械注准20143032347 | 一次性使用中心静脉导管套装 | 一次性使用中心静脉导管套装 | 聚氨酯 | 套 | 14 | 昊朗科技（佛山）有限公司 | 昊朗科技（佛山）有限公司 | 单腔1.9Fr×40cm PICC复合装 | PF-C 1.9Fr×40cm |  | C02070300401007006660000040 | 管径范围：1.9F，长度范围：40cm，材质：聚氨酯 | 626.03
1303 | 3-1 | 通用介入 | 中心静脉导管类-经外周中心静脉导管（PICC）-普通型-长度≥50cm-单腔（包含1.9F） | 已申请 | C0207030040100700666 | 国械注准20143032347 | 一次性使用中心静脉导管套装 | 一次性使用中心静脉导管套装 | 聚氨酯 | 套 | 14 | 昊朗科技（佛山）有限公司 | 昊朗科技（佛山）有限公司 | 单腔1.9Fr×40cm PICC复合装 | PF-B 1.9Fr×40cm |  | C02070300401007006660000037 | 管径范围：1.9F，长度范围：40cm，材质：聚氨酯 | 626.03
1303 | 3-1 | 通用介入 | 中心静脉导管类-经外周中心静脉导管（PICC）-普通型-长度≥50cm-单腔（包含1.9F） | 已申请 | C0207030040100700666 | 国械注准20143032347 | 一次性使用中心静脉导管套装 | 一次性使用中心静脉导管套装 | 聚氨酯 | 套 | 14 | 昊朗科技（佛山）有限公司 | 昊朗科技（佛山）有限公司 | 单腔1.9Fr×35cm | PF-B 1.9Fr×35cm |  | C02070300401007006660000071 | 管径范围：1.9F，长度范围：35cm，材质：聚氨酯 | 626.03
1303 | 3-1 | 通用介入 | 中心静脉导管类-经外周中心静脉导管（PICC）-普通型-长度≥50cm-单腔（包含1.9F） | 已申请 | C0207030040100700666 | 国械注准20143032347 | 一次性使用中心静脉导管套装 | 一次性使用中心静脉导管套装 | 聚氨酯 | 套 | 14 | 昊朗科技（佛山）有限公司 | 昊朗科技（佛山）有限公司 | 单腔1.9Fr×40cm PICC复合装 | PF-A 1.9Fr×40cm |  | C02070300401007006660000045 | 管径范围：1.9F，长度范围：40cm，材质：聚氨酯 | 626.03
1303 | 3-1 | 通用介入 | 中心静脉导管类-经外周中心静脉导管（PICC）-普通型-长度≥50cm-单腔（包含1.9F） | 已申请 | C0207030040100700666 | 国械注准20143032347 | 一次性使用中心静脉导管套装 | 一次性使用中心静脉导管套装 | 聚氨酯 | 套 | 14 | 昊朗科技（佛山）有限公司 | 昊朗科技（佛山）有限公司 | 单腔1.9Fr×35cm PICC复合装 | PF-A 1.9Fr×35cm |  | C02070300401007006660000043 | 管径范围：1.9F，长度范围：35cm，材质：聚氨酯 | 626.03
1303 | 3-1 | 通用介入 | 中心静脉导管类-经外周中心静脉导管（PICC）-普通型-长度≥50cm-单腔（包含1.9F） | 已申请 | C0207030040100700666 | 国械注准20143032347 | 一次性使用中心静脉导管套装 | 一次性使用中心静脉导管套装 | 聚氨酯 | 套 | 14 | 昊朗科技（佛山）有限公司 | 昊朗科技（佛山）有限公司 | 单腔1.9Fr×50cm PICC标准装 | PB-ABC 1.9Fr×50cm |  | C02070300401007006660000041 | 管径范围：1.9F，长度范围：50cm，材质：聚氨酯 | 626.03
1303 | 3-1 | 通用介入 | 中心静脉导管类-经外周中心静脉导管（PICC）-普通型-长度≥50cm-单腔（包含1.9F） | 已申请 | C0207030040100700666 | 国械注准20143032347 | 一次性使用中心静脉导管套装 | 一次性使用中心静脉导管套装 | 聚氨酯 | 套 | 14 | 昊朗科技（佛山）有限公司 | 昊朗科技（佛山）有限公司 | 单腔1.9Fr×40cm PICC标准装 | PB-ABC 1.9Fr×40cm |  | C02070300401007006660000042 | 管径范围：1.9F，长度范围：40cm，材质：聚氨酯 | 626.03
1303 | 3-1 | 通用介入 | 中心静脉导管类-经外周中心静脉导管（PICC）-普通型-长度≥50cm-单腔（包含1.9F） | 已申请 | C0207030040100700666 | 国械注准20143032347 | 一次性使用中心静脉导管套装 | 一次性使用中心静脉导管套装 | 聚氨酯 | 套 | 14 | 昊朗科技（佛山）有限公司 | 昊朗科技（佛山）有限公司 | 单腔1.9Fr×30cm PICC标准装 | PB-ABC 1.9Fr×30cm |  | C02070300401007006660000048 | 管径范围：1.9F，长度范围：30cm，材质：聚氨酯 | 626.03
1303 | 3-1 | 通用介入 | 中心静脉导管类-经外周中心静脉导管（PICC）-普通型-长度≥50cm-单腔（包含1.9F） | 已申请 | C0207030040100700666 | 国械注准20143032347 | 一次性使用中心静脉导管套装 | 一次性使用中心静脉导管套装 | 聚氨酯 | 套 | 14 | 昊朗科技（佛山）有限公司 | 昊朗科技（佛山）有限公司 | 单腔1.9Fr×40cm PICC标准装 | PB-C 1.9Fr×40cm |  | C02070300401007006660000038 | 管径范围：1.9F，长度范围：40cm，材质：聚氨酯 | 626.03
4796 | 3-1 | 通用介入 | 中心静脉导管类-经外周中心静脉导管（PICC）-普通型-长度≥50cm-单腔（包含1.9F） | 已申请 | C0207030040200505484 | 国械注准20153030522 | 经外周中心静脉导管套装 | 经外周中心静脉导管套装 | 硅胶 | 套 | 3 | 山东百多安医疗器械股份有限公司 | 山东百多安医疗器械股份有限公司 | 4F开口60cm | 后端裁剪塞丁格型 |  | C02070300402005054840000042 | 管径范围（4F）,长度范围（60cm），材质硅胶 | 396.99
4796 | 3-1 | 通用介入 | 中心静脉导管类-经外周中心静脉导管（PICC）-普通型-长度≥50cm-单腔（包含1.9F） | 已申请 | C0207030040200505484 | 国械注准20153030522 | 经外周中心静脉导管套装 | 经外周中心静脉导管套装 | 硅胶 | 套 | 3 | 山东百多安医疗器械股份有限公司 | 山东百多安医疗器械股份有限公司 | 4F开口55cm | 后端裁剪塞丁格型 |  | C02070300402005054840000073 | 管径范围（4F）,长度范围（55cm），材质硅胶 | 396.99
4796 | 3-1 | 通用介入 | 中心静脉导管类-经外周中心静脉导管（PICC）-普通型-长度≥50cm-单腔（包含1.9F） | 已申请 | C0207030040200505484 | 国械注准20153030522 | 经外周中心静脉导管套装 | 经外周中心静脉导管套装 | 硅胶 | 套 | 3 | 山东百多安医疗器械股份有限公司 | 山东百多安医疗器械股份有限公司 | 4F开口50cm | 后端裁剪塞丁格型 |  | C02070300402005054840000062 | 管径范围（4F）,长度范围（50cm），材质硅胶 | 396.99
5012 | 3-1 | 通用介入 | 中心静脉导管类-经外周中心静脉导管（PICC）-普通型-长度≥50cm-单腔（包含1.9F） | 未申请 | C0207030040100704479 | 国械注准20233030822 | 经外周中心静脉导管 | 经外周中心静脉导管 | 聚氨酯 | 套 |  | 郑州迪奥医学技术有限公司 | 郑州迪奥医学技术有限公司 | 17-2363 | 17-2363 |  | C02070300401007044790000097 | 管径：4Fr ；长度：50cm | 431.9
5012 | 3-1 | 通用介入 | 中心静脉导管类-经外周中心静脉导管（PICC）-普通型-长度≥50cm-单腔（包含1.9F） | 未申请 | C0207030040100704479 | 国械注准20233030822 | 经外周中心静脉导管 | 经外周中心静脉导管 | 聚氨酯 | 套 |  | 郑州迪奥医学技术有限公司 | 郑州迪奥医学技术有限公司 | 17-2373 | 17-2373 |  | C02070300401007044790000098 | 管径：4Fr ；长度：55cm | 431.9
5012 | 3-1 | 通用介入 | 中心静脉导管类-经外周中心静脉导管（PICC）-普通型-长度≥50cm-单腔（包含1.9F） | 未申请 | C0207030040100704479 | 国械注准20233030822 | 经外周中心静脉导管 | 经外周中心静脉导管 | 聚氨酯 | 套 |  | 郑州迪奥医学技术有限公司 | 郑州迪奥医学技术有限公司 | 17-2383 | 17-2383 |  | C02070300401007044790000099 | 管径：4Fr ；长度：60cm | 431.9
5012 | 3-1 | 通用介入 | 中心静脉导管类-经外周中心静脉导管（PICC）-普通型-长度≥50cm-单腔（包含1.9F） | 未申请 | C0207030040100704479 | 国械注准20233030822 | 经外周中心静脉导管 | 经外周中心静脉导管 | 聚氨酯 | 套 |  | 郑州迪奥医学技术有限公司 | 郑州迪奥医学技术有限公司 | 17-2483 | 17-2483 |  | C02070300401007044790000100 | 管径：5Fr ；长度：60cm | 431.9
5012 | 3-1 | 通用介入 | 中心静脉导管类-经外周中心静脉导管（PICC）-普通型-长度≥50cm-单腔（包含1.9F） | 未申请 | C0207030040100704479 | 国械注准20233030822 | 经外周中心静脉导管 | 经外周中心静脉导管 | 聚氨酯 | 套 |  | 郑州迪奥医学技术有限公司 | 郑州迪奥医学技术有限公司 | 17-2141 | 17-2141 |  | C02070300401007044790000092 | 管径：1.9Fr ；长度：30cm，A配置 | 431.9
5012 | 3-1 | 通用介入 | 中心静脉导管类-经外周中心静脉导管（PICC）-普通型-长度≥50cm-单腔（包含1.9F） | 未申请 | C0207030040100704479 | 国械注准20233030822 | 经外周中心静脉导管 | 经外周中心静脉导管 | 聚氨酯 | 套 |  | 郑州迪奥医学技术有限公司 | 郑州迪奥医学技术有限公司 | 17-2142 | 17-2142 |  | C02070300401007044790000093 | 管径：1.9Fr ；长度：30cm，B配置 | 431.9
5012 | 3-1 | 通用介入 | 中心静脉导管类-经外周中心静脉导管（PICC）-普通型-长度≥50cm-单腔（包含1.9F） | 未申请 | C0207030040100704479 | 国械注准20233030822 | 经外周中心静脉导管 | 经外周中心静脉导管 | 聚氨酯 | 套 |  | 郑州迪奥医学技术有限公司 | 郑州迪奥医学技术有限公司 | 17-2143 | 17-2143 |  | C02070300401007044790000094 | 管径：1.9Fr ；长度：30cm，C配置 | 431.9
5012 | 3-1 | 通用介入 | 中心静脉导管类-经外周中心静脉导管（PICC）-普通型-长度≥50cm-单腔（包含1.9F） | 未申请 | C0207030040100704479 | 国械注准20233030822 | 经外周中心静脉导管 | 经外周中心静脉导管 | 聚氨酯 | 套 |  | 郑州迪奥医学技术有限公司 | 郑州迪奥医学技术有限公司 | 17-2144 | 17-2144 |  | C02070300401007044790000095 | 管径：1.9Fr ；长度：30cm，D配置 | 431.9
5175 | 3-1 | 通用介入 | 中心静脉导管类-经外周中心静脉导管（PICC）-普通型-长度≥50cm-单腔（包含1.9F） | 已申请 | C0207030040100719384 | 国械注准20233030646 | 经外周穿刺中心静脉导管套装 | 经外周穿刺中心静脉导管套装 | 聚氨酯 | 套 | 3 | 广东昊朗医疗科技有限责任公司 | 广东昊朗医疗科技有限责任公司 | A20053202 | A20053202 |  | C02070300401007193840000014 | 管径范围：5F，长度范围：60cm，材质：聚氨酯 | 626.03
5175 | 3-1 | 通用介入 | 中心静脉导管类-经外周中心静脉导管（PICC）-普通型-长度≥50cm-单腔（包含1.9F） | 已申请 | C0207030040100719384 | 国械注准20233030646 | 经外周穿刺中心静脉导管套装 | 经外周穿刺中心静脉导管套装 | 聚氨酯 | 套 | 3 | 广东昊朗医疗科技有限责任公司 | 广东昊朗医疗科技有限责任公司 | A20043202 | A20043202 |  | C02070300401007193840000062 | 管径范围：4F，长度范围：60cm，材质：聚氨酯 | 626.03
5175 | 3-1 | 通用介入 | 中心静脉导管类-经外周中心静脉导管（PICC）-普通型-长度≥50cm-单腔（包含1.9F） | 已申请 | C0207030040100719384 | 国械注准20233030646 | 经外周穿刺中心静脉导管套装 | 经外周穿刺中心静脉导管套装 | 聚氨酯 | 套 | 3 | 广东昊朗医疗科技有限责任公司 | 广东昊朗医疗科技有限责任公司 | A20033202 | A20033202 |  | C02070300401007193840000026 | 管径范围：3F，长度范围：60cm，材质：聚氨酯 | 626.03
521 | 3-2 | 通用介入 | 中心静脉导管类-经外周中心静脉导管（PICC）-普通型-长度≥50cm-多腔型 | 已申请 | C0207030040100708455 | 国械注进20153032098 | 经外周置入中心静脉导管Peripherally Inserted Central Catheters （PICC） | 经外周置入中心静脉导管 | 弹性聚氨酯 | 套 | 1 | 箭牌国际公司 Arrow International,Inc. | 泰利福医疗器械商贸（上海）有限公司 | PS-01652-NM | PS-01652-NM |  | C02070300401007084550000002 | 管径范围 5F ,长度范围 50cm，材质：聚氨酯 | 518.4
691 | 3-2 | 通用介入 | 中心静脉导管类-经外周中心静脉导管（PICC）-普通型-长度≥50cm-多腔型 | 已申请 | C0207030040100604479 | 国械注准20163031537 | 一次性无菌经外周中心静脉导管套装 | 一次性无菌经外周中心静脉导管套装 | 聚氨酯 | 套 | 4 | 郑州迪奥医学技术有限公司 | 郑州迪奥医学技术有限公司 | 12-2581 | 双腔 |  | C02070300401006044790000028 | 管径：6Fr ；长度：60cm ；材质：聚氨酯 | 518.28
691 | 3-2 | 通用介入 | 中心静脉导管类-经外周中心静脉导管（PICC）-普通型-长度≥50cm-多腔型 | 已申请 | C0207030040100604479 | 国械注准20163031537 | 一次性无菌经外周中心静脉导管套装 | 一次性无菌经外周中心静脉导管套装 | 聚氨酯 | 套 | 4 | 郑州迪奥医学技术有限公司 | 郑州迪奥医学技术有限公司 | 12-2571 | 双腔 |  | C02070300401006044790000031 | 管径：6Fr ；长度：55cm ；材质：聚氨酯 | 518.28
691 | 3-2 | 通用介入 | 中心静脉导管类-经外周中心静脉导管（PICC）-普通型-长度≥50cm-多腔型 | 已申请 | C0207030040100604479 | 国械注准20163031537 | 一次性无菌经外周中心静脉导管套装 | 一次性无菌经外周中心静脉导管套装 | 聚氨酯 | 套 | 4 | 郑州迪奥医学技术有限公司 | 郑州迪奥医学技术有限公司 | 12-2481 | 双腔 | 06927374900535 | C02070300401006044790000027 | 管径：5Fr ；长度：60cm ；材质：聚氨酯 | 518.28
691 | 3-2 | 通用介入 | 中心静脉导管类-经外周中心静脉导管（PICC）-普通型-长度≥50cm-多腔型 | 已申请 | C0207030040100604479 | 国械注准20163031537 | 一次性无菌经外周中心静脉导管套装 | 一次性无菌经外周中心静脉导管套装 | 聚氨酯 | 套 | 4 | 郑州迪奥医学技术有限公司 | 郑州迪奥医学技术有限公司 | 12-2471 | 双腔 | 06927374912699 | C02070300401006044790000030 | 管径：5Fr ；长度：55cm ；材质：聚氨酯 | 518.28
1287 | 3-2 | 通用介入 | 中心静脉导管类-经外周中心静脉导管（PICC）-普通型-长度≥50cm-多腔型 | 已申请 | C0207030040100707061 | 国械注进20203031534 | 经外周穿刺中心静脉导管套装UNI-PICC | 经外周穿刺中心静脉导管套装 | 聚氨酯 | 套 | 6 | 昊朗医疗美国公司Haolang Medical USA Corporation | 佛山市昊宁康医疗器械有限公司 | 三腔6Fr3×60cm UNI-PICC MST装 | A20343202 |  | C02070300401007070610000041 | 管径范围：6F，长度范围：60cm，材质：聚氨酯 | 751.24
1287 | 3-2 | 通用介入 | 中心静脉导管类-经外周中心静脉导管（PICC）-普通型-长度≥50cm-多腔型 | 已申请 | C0207030040100707061 | 国械注进20203031534 | 经外周穿刺中心静脉导管套装UNI-PICC | 经外周穿刺中心静脉导管套装 | 聚氨酯 | 套 | 6 | 昊朗医疗美国公司Haolang Medical USA Corporation | 佛山市昊宁康医疗器械有限公司 | 双腔6Fr2×60cm UNI-PICC MST装 | A20133202 |  | C02070300401007070610000030 | 管径范围：6F，长度范围：60cm，材质：聚氨酯 | 751.24
1287 | 3-2 | 通用介入 | 中心静脉导管类-经外周中心静脉导管（PICC）-普通型-长度≥50cm-多腔型 | 已申请 | C0207030040100707061 | 国械注进20203031534 | 经外周穿刺中心静脉导管套装UNI-PICC | 经外周穿刺中心静脉导管套装 | 聚氨酯 | 套 | 6 | 昊朗医疗美国公司Haolang Medical USA Corporation | 佛山市昊宁康医疗器械有限公司 | 双腔5Fr2×60cm UNI-PICC MST装 | A20123202 |  | C02070300401007070610000039 | 管径范围：5F，长度范围：60cm，材质：聚氨酯 | 751.24
1287 | 3-2 | 通用介入 | 中心静脉导管类-经外周中心静脉导管（PICC）-普通型-长度≥50cm-多腔型 | 已申请 | C0207030040100707061 | 国械注进20203031534 | 经外周穿刺中心静脉导管套装UNI-PICC | 经外周穿刺中心静脉导管套装 | 聚氨酯 | 套 | 6 | 昊朗医疗美国公司Haolang Medical USA Corporation | 佛山市昊宁康医疗器械有限公司 | 双腔5Fr2×60cm UNI-PICC OTN 装 | A20123201 |  | C02070300401007070610000037 | 管径范围：5F，长度范围：60cm，材质：聚氨酯 | 751.24
1287 | 3-2 | 通用介入 | 中心静脉导管类-经外周中心静脉导管（PICC）-普通型-长度≥50cm-多腔型 | 已申请 | C0207030040100707061 | 国械注进20203031534 | 经外周穿刺中心静脉导管套装UNI-PICC | 经外周穿刺中心静脉导管套装 | 聚氨酯 | 套 | 6 | 昊朗医疗美国公司Haolang Medical USA Corporation | 佛山市昊宁康医疗器械有限公司 | 双腔4Fr2×60cm UNI-PICC MST装 | A20113202 |  | C02070300401007070610000032 | 管径范围：4F，长度范围：60cm，材质：聚氨酯 | 751.24
1287 | 3-2 | 通用介入 | 中心静脉导管类-经外周中心静脉导管（PICC）-普通型-长度≥50cm-多腔型 | 已申请 | C0207030040100707061 | 国械注进20203031534 | 经外周穿刺中心静脉导管套装UNI-PICC | 经外周穿刺中心静脉导管套装 | 聚氨酯 | 套 | 6 | 昊朗医疗美国公司Haolang Medical USA Corporation | 佛山市昊宁康医疗器械有限公司 | 双腔4Fr2×60cm UNI-PICC OTN 装 | A20113201 |  | C02070300401007070610000043 | 管径范围：4F，长度范围：60cm，材质：聚氨酯 | 751.24
1304 | 3-2 | 通用介入 | 中心静脉导管类-经外周中心静脉导管（PICC）-普通型-长度≥50cm-多腔型 | 已申请 | C0207030040100700666 | 国械注准20143032347 | 一次性使用中心静脉导管套装 | 一次性使用中心静脉导管套装 | 聚氨酯 | 套 | 3 | 昊朗科技（佛山）有限公司 | 昊朗科技（佛山）有限公司 | 三腔6Fr3×60cm PICC简装 | PB-C 6Fr3×60cm |  | C02070300401007006660000076 | 管径范围：6F，长度范围：60cm，材质：聚氨酯 | 751.24
1304 | 3-2 | 通用介入 | 中心静脉导管类-经外周中心静脉导管（PICC）-普通型-长度≥50cm-多腔型 | 已申请 | C0207030040100700666 | 国械注准20143032347 | 一次性使用中心静脉导管套装 | 一次性使用中心静脉导管套装 | 聚氨酯 | 套 | 3 | 昊朗科技（佛山）有限公司 | 昊朗科技（佛山）有限公司 | 双腔6Fr2×60cm PICC简装 | PB-C 6Fr2×60cm |  | C02070300401007006660000084 | 管径范围：6F，长度范围：60cm，材质：聚氨酯 | 751.24
1304 | 3-2 | 通用介入 | 中心静脉导管类-经外周中心静脉导管（PICC）-普通型-长度≥50cm-多腔型 | 已申请 | C0207030040100700666 | 国械注准20143032347 | 一次性使用中心静脉导管套装 | 一次性使用中心静脉导管套装 | 聚氨酯 | 套 | 3 | 昊朗科技（佛山）有限公司 | 昊朗科技（佛山）有限公司 | 双腔5Fr2×60cm PICC简装 | PB-C 5Fr2×60cm |  | C02070300401007006660000083 | 管径范围：5F，长度范围：60cm，材质：聚氨酯 | 751.24
5029 | 3-2 | 通用介入 | 中心静脉导管类-经外周中心静脉导管（PICC）-普通型-长度≥50cm-多腔型 | 已申请 | C0207030040100704479 | 国械注准20163031537 | 一次性无菌经外周中心静脉导管套装 | 一次性无菌经外周中心静脉导管套装 | 聚氨酯 | 套 | 2 | 郑州迪奥医学技术有限公司 | 郑州迪奥医学技术有限公司 | 12-2681 | 双腔 |  | C02070300401007044790000071 | 管径：7Fr ；长度：60cm ；材质：聚氨酯 | 518.28
5029 | 3-2 | 通用介入 | 中心静脉导管类-经外周中心静脉导管（PICC）-普通型-长度≥50cm-多腔型 | 已申请 | C0207030040100704479 | 国械注准20163031537 | 一次性无菌经外周中心静脉导管套装 | 一次性无菌经外周中心静脉导管套装 | 聚氨酯 | 套 | 2 | 郑州迪奥医学技术有限公司 | 郑州迪奥医学技术有限公司 | 12-2671 | 双腔 |  | C02070300401007044790000069 | 管径：7Fr ；长度：55cm ；材质：聚氨酯 | 518.28
5090 | 3-2 | 通用介入 | 中心静脉导管类-经外周中心静脉导管（PICC）-普通型-长度≥50cm-多腔型 | 未申请 | C0207030040100704479 | 国械注准20233030822 | 经外周中心静脉导管 | 经外周中心静脉导管 | 聚氨酯 | 套 |  | 郑州迪奥医学技术有限公司 | 郑州迪奥医学技术有限公司 | 17-4383 | 17-4383 |  | C02070300401007044790000101 | 管径：4Fr ；长度：60cm | 518.28
5090 | 3-2 | 通用介入 | 中心静脉导管类-经外周中心静脉导管（PICC）-普通型-长度≥50cm-多腔型 | 未申请 | C0207030040100704479 | 国械注准20233030822 | 经外周中心静脉导管 | 经外周中心静脉导管 | 聚氨酯 | 套 |  | 郑州迪奥医学技术有限公司 | 郑州迪奥医学技术有限公司 | 17-4473 | 17-4473 |  | C02070300401007044790000102 | 管径：5Fr ；长度：55cm | 518.28
5090 | 3-2 | 通用介入 | 中心静脉导管类-经外周中心静脉导管（PICC）-普通型-长度≥50cm-多腔型 | 未申请 | C0207030040100704479 | 国械注准20233030822 | 经外周中心静脉导管 | 经外周中心静脉导管 | 聚氨酯 | 套 |  | 郑州迪奥医学技术有限公司 | 郑州迪奥医学技术有限公司 | 17-4483 | 17-4483 |  | C02070300401007044790000103 | 管径：5Fr ；长度：60cm | 518.28
5090 | 3-2 | 通用介入 | 中心静脉导管类-经外周中心静脉导管（PICC）-普通型-长度≥50cm-多腔型 | 未申请 | C0207030040100704479 | 国械注准20233030822 | 经外周中心静脉导管 | 经外周中心静脉导管 | 聚氨酯 | 套 |  | 郑州迪奥医学技术有限公司 | 郑州迪奥医学技术有限公司 | 17-4583 | 17-4583 |  | C02070300401007044790000104 | 管径：6Fr ；长度：60cm | 518.28
5177 | 3-2 | 通用介入 | 中心静脉导管类-经外周中心静脉导管（PICC）-普通型-长度≥50cm-多腔型 | 已申请 | C0207030040100719384 | 国械注准20233030646 | 经外周穿刺中心静脉导管套装 | 经外周穿刺中心静脉导管套装 | 聚氨酯 | 套 | 4 | 广东昊朗医疗科技有限责任公司 | 广东昊朗医疗科技有限责任公司 | A20343202 | A20343202 |  | C02070300401007193840000025 | 管径范围：6F，长度范围：60cm，材质：聚氨酯 | 751.24
5177 | 3-2 | 通用介入 | 中心静脉导管类-经外周中心静脉导管（PICC）-普通型-长度≥50cm-多腔型 | 已申请 | C0207030040100719384 | 国械注准20233030646 | 经外周穿刺中心静脉导管套装 | 经外周穿刺中心静脉导管套装 | 聚氨酯 | 套 | 4 | 广东昊朗医疗科技有限责任公司 | 广东昊朗医疗科技有限责任公司 | A20133202 | A20133202 |  | C02070300401007193840000080 | 管径范围：6F，长度范围：60cm，材质：聚氨酯 | 751.24
5177 | 3-2 | 通用介入 | 中心静脉导管类-经外周中心静脉导管（PICC）-普通型-长度≥50cm-多腔型 | 已申请 | C0207030040100719384 | 国械注准20233030646 | 经外周穿刺中心静脉导管套装 | 经外周穿刺中心静脉导管套装 | 聚氨酯 | 套 | 4 | 广东昊朗医疗科技有限责任公司 | 广东昊朗医疗科技有限责任公司 | A20123202 | A20123202 |  | C02070300401007193840000030 | 管径范围：5F，长度范围：60cm，材质：聚氨酯 | 751.24
5177 | 3-2 | 通用介入 | 中心静脉导管类-经外周中心静脉导管（PICC）-普通型-长度≥50cm-多腔型 | 已申请 | C0207030040100719384 | 国械注准20233030646 | 经外周穿刺中心静脉导管套装 | 经外周穿刺中心静脉导管套装 | 聚氨酯 | 套 | 4 | 广东昊朗医疗科技有限责任公司 | 广东昊朗医疗科技有限责任公司 | A20113202 | A20113202 |  | C02070300401007193840000022 | 管径范围：4F，长度范围：60cm，材质：聚氨酯 | 751.24
699 | 3-3 | 通用介入 | 中心静脉导管类-经外周中心静脉导管（PICC）-普通型-12cm＜长度＜50cm-单腔 | 已申请 | C0207030040100704479 | 国械注准20163031537 | 一次性无菌经外周中心静脉导管套装 | 一次性无菌经外周中心静脉导管套装 | 聚氨酯 | 套 | 4 | 郑州迪奥医学技术有限公司 | 郑州迪奥医学技术有限公司 | 12-1343 | 单腔 |  | C02070300401007044790000051 | 管径：4Fr ；长度：30cm ；材质：聚氨酯 | 388.71
699 | 3-3 | 通用介入 | 中心静脉导管类-经外周中心静脉导管（PICC）-普通型-12cm＜长度＜50cm-单腔 | 已申请 | C0207030040100704479 | 国械注准20163031537 | 一次性无菌经外周中心静脉导管套装 | 一次性无菌经外周中心静脉导管套装 | 聚氨酯 | 套 | 4 | 郑州迪奥医学技术有限公司 | 郑州迪奥医学技术有限公司 | 12-1442 | 单腔 |  | C02070300401007044790000036 | 管径：5Fr ；长度：30cm ；材质：聚氨酯 | 388.71
699 | 3-3 | 通用介入 | 中心静脉导管类-经外周中心静脉导管（PICC）-普通型-12cm＜长度＜50cm-单腔 | 已申请 | C0207030040100704479 | 国械注准20163031537 | 一次性无菌经外周中心静脉导管套装 | 一次性无菌经外周中心静脉导管套装 | 聚氨酯 | 套 | 4 | 郑州迪奥医学技术有限公司 | 郑州迪奥医学技术有限公司 | 12-1342 | 单腔 |  | C02070300401007044790000037 | 管径：4Fr ；长度：30cm ；材质：聚氨酯 | 388.71
699 | 3-3 | 通用介入 | 中心静脉导管类-经外周中心静脉导管（PICC）-普通型-12cm＜长度＜50cm-单腔 | 已申请 | C0207030040100704479 | 国械注准20163031537 | 一次性无菌经外周中心静脉导管套装 | 一次性无菌经外周中心静脉导管套装 | 聚氨酯 | 套 | 4 | 郑州迪奥医学技术有限公司 | 郑州迪奥医学技术有限公司 | 12-1242 | 单腔 |  | C02070300401007044790000049 | 管径：3Fr ；长度：30cm ；材质：聚氨酯 | 388.71
869 | 3-3 | 通用介入 | 中心静脉导管类-经外周中心静脉导管（PICC）-普通型-12cm＜长度＜50cm-单腔 | 已申请 | C0207030040100711561 | 国械注准20203030355 | 一次性使用经外周置入中心静脉导管套装 | 一次性使用经外周置入中心静脉导管套装 |  | 套 | 8 | 山东安得医疗用品股份有限公司 | 山东安得医疗用品股份有限公司 | A3030SL02 | A3030SL02 |  | C02070300401007115610001081 | 管径范围：3F;长度范围：30cm；材质：聚氨酯； | 374.4
869 | 3-3 | 通用介入 | 中心静脉导管类-经外周中心静脉导管（PICC）-普通型-12cm＜长度＜50cm-单腔 | 已申请 | C0207030040100711561 | 国械注准20203030355 | 一次性使用经外周置入中心静脉导管套装 | 一次性使用经外周置入中心静脉导管套装 |  | 套 | 8 | 山东安得医疗用品股份有限公司 | 山东安得医疗用品股份有限公司 | A3030SL01 | A3030SL01 |  | C02070300401007115610001088 | 管径范围：3F;长度范围：30cm；材质：聚氨酯； | 374.4
869 | 3-3 | 通用介入 | 中心静脉导管类-经外周中心静脉导管（PICC）-普通型-12cm＜长度＜50cm-单腔 | 已申请 | C0207030040100711561 | 国械注准20203030355 | 一次性使用经外周置入中心静脉导管套装 | 一次性使用经外周置入中心静脉导管套装 |  | 套 | 8 | 山东安得医疗用品股份有限公司 | 山东安得医疗用品股份有限公司 | C3030SL5002 | C3030SL5002 |  | C02070300401007115610001064 | 管径范围：3F;长度范围：30cm；材质：聚氨酯； | 374.4
869 | 3-3 | 通用介入 | 中心静脉导管类-经外周中心静脉导管（PICC）-普通型-12cm＜长度＜50cm-单腔 | 已申请 | C0207030040100711561 | 国械注准20203030355 | 一次性使用经外周置入中心静脉导管套装 | 一次性使用经外周置入中心静脉导管套装 |  | 套 | 8 | 山东安得医疗用品股份有限公司 | 山东安得医疗用品股份有限公司 | C3030SL5001 | C3030SL5001 |  | C02070300401007115610001047 | 管径范围：3F;长度范围：30cm；材质：聚氨酯； | 374.4
869 | 3-3 | 通用介入 | 中心静脉导管类-经外周中心静脉导管（PICC）-普通型-12cm＜长度＜50cm-单腔 | 已申请 | C0207030040100711561 | 国械注准20203030355 | 一次性使用经外周置入中心静脉导管套装 | 一次性使用经外周置入中心静脉导管套装 |  | 套 | 8 | 山东安得医疗用品股份有限公司 | 山东安得医疗用品股份有限公司 | A4030SL02 | A4030SL02 |  | C02070300401007115610001050 | 管径范围：4F;长度范围：30cm；材质：聚氨酯； | 374.4
869 | 3-3 | 通用介入 | 中心静脉导管类-经外周中心静脉导管（PICC）-普通型-12cm＜长度＜50cm-单腔 | 已申请 | C0207030040100711561 | 国械注准20203030355 | 一次性使用经外周置入中心静脉导管套装 | 一次性使用经外周置入中心静脉导管套装 |  | 套 | 8 | 山东安得医疗用品股份有限公司 | 山东安得医疗用品股份有限公司 | A4030SL01 | A4030SL01 |  | C02070300401007115610001052 | 管径范围：4F;长度范围：30cm；材质：聚氨酯； | 374.4
869 | 3-3 | 通用介入 | 中心静脉导管类-经外周中心静脉导管（PICC）-普通型-12cm＜长度＜50cm-单腔 | 已申请 | C0207030040100711561 | 国械注准20203030355 | 一次性使用经外周置入中心静脉导管套装 | 一次性使用经外周置入中心静脉导管套装 |  | 套 | 8 | 山东安得医疗用品股份有限公司 | 山东安得医疗用品股份有限公司 | C4030SL5002 | C4030SL5002 |  | C02070300401007115610001076 | 管径范围：4F;长度范围：30cm；材质：聚氨酯； | 374.4
869 | 3-3 | 通用介入 | 中心静脉导管类-经外周中心静脉导管（PICC）-普通型-12cm＜长度＜50cm-单腔 | 已申请 | C0207030040100711561 | 国械注准20203030355 | 一次性使用经外周置入中心静脉导管套装 | 一次性使用经外周置入中心静脉导管套装 |  | 套 | 8 | 山东安得医疗用品股份有限公司 | 山东安得医疗用品股份有限公司 | C4030SL5001 | C4030SL5001 |  | C02070300401007115610001062 | 管径范围：4F;长度范围：30cm；材质：聚氨酯； | 374.4
1290 | 3-3 | 通用介入 | 中心静脉导管类-经外周中心静脉导管（PICC）-普通型-12cm＜长度＜50cm-单腔 | 已申请 | C0207050040000407061 | 国械注进20173035248 | 经外周穿刺中等长度导管Midline Catheter | 经外周穿刺中等长度导管 | 聚氨酯 | 套 | 2 | 昊朗医疗美国公司Haolang Medical USA Corporation | 佛山市昊宁康医疗器械有限公司 | 单腔4Fr | A120-04120-N |  | C02070500400004070610000002 | 管径范围：4F，长度范围：20cm，材质：聚氨酯 | 563.43
1290 | 3-3 | 通用介入 | 中心静脉导管类-经外周中心静脉导管（PICC）-普通型-12cm＜长度＜50cm-单腔 | 已申请 | C0207050040000407061 | 国械注进20173035248 | 经外周穿刺中等长度导管Midline Catheter | 经外周穿刺中等长度导管 | 聚氨酯 | 套 | 2 | 昊朗医疗美国公司Haolang Medical USA Corporation | 佛山市昊宁康医疗器械有限公司 | 单腔3Fr | A120-03120-N |  | C02070500400004070610000001 | 管径范围：3F，长度范围：20cm，材质：聚氨酯 | 563.43
1308 | 3-3 | 通用介入 | 中心静脉导管类-经外周中心静脉导管（PICC）-普通型-12cm＜长度＜50cm-单腔 | 已申请 | C0207030040100700666 | 国械注准20143032347 | 一次性使用中心静脉导管套装 | 一次性使用中心静脉导管套装 | 聚氨酯 | 套 | 14 | 昊朗科技（佛山）有限公司 | 昊朗科技（佛山）有限公司 | 单腔5Fr×15cm | PB-A 5Fr×15cm |  | C02070300401007006660000111 | 管径范围：5F，长度范围：15cm，材质：聚氨酯 | 563.43
1308 | 3-3 | 通用介入 | 中心静脉导管类-经外周中心静脉导管（PICC）-普通型-12cm＜长度＜50cm-单腔 | 已申请 | C0207030040100700666 | 国械注准20143032347 | 一次性使用中心静脉导管套装 | 一次性使用中心静脉导管套装 | 聚氨酯 | 套 | 14 | 昊朗科技（佛山）有限公司 | 昊朗科技（佛山）有限公司 | 单腔4Fr×15cm | PB-A 4Fr×15cm |  | C02070300401007006660000150 | 管径范围：4F，长度范围：15cm，材质：聚氨酯 | 563.43
1308 | 3-3 | 通用介入 | 中心静脉导管类-经外周中心静脉导管（PICC）-普通型-12cm＜长度＜50cm-单腔 | 已申请 | C0207030040100700666 | 国械注准20143032347 | 一次性使用中心静脉导管套装 | 一次性使用中心静脉导管套装 | 聚氨酯 | 套 | 14 | 昊朗科技（佛山）有限公司 | 昊朗科技（佛山）有限公司 | 单腔3Fr×15cm | PB-A 3Fr×15cm |  | C02070300401007006660000125 | 管径范围：3F，长度范围：15cm，材质：聚氨酯 | 563.43
1308 | 3-3 | 通用介入 | 中心静脉导管类-经外周中心静脉导管（PICC）-普通型-12cm＜长度＜50cm-单腔 | 已申请 | C0207030040100700666 | 国械注准20143032347 | 一次性使用中心静脉导管套装 | 一次性使用中心静脉导管套装 | 聚氨酯 | 套 | 14 | 昊朗科技（佛山）有限公司 | 昊朗科技（佛山）有限公司 | 单腔5Fr×35cm | PB-A 5Fr×35cm |  | C02070300401007006660000099 | 管径范围：5F，长度范围：35cm，材质：聚氨酯 | 563.43
1308 | 3-3 | 通用介入 | 中心静脉导管类-经外周中心静脉导管（PICC）-普通型-12cm＜长度＜50cm-单腔 | 已申请 | C0207030040100700666 | 国械注准20143032347 | 一次性使用中心静脉导管套装 | 一次性使用中心静脉导管套装 | 聚氨酯 | 套 | 14 | 昊朗科技（佛山）有限公司 | 昊朗科技（佛山）有限公司 | 单腔5Fr×30cm | PB-A 5Fr×30cm |  | C02070300401007006660000115 | 管径范围：5F，长度范围：30cm，材质：聚氨酯 | 563.43
1308 | 3-3 | 通用介入 | 中心静脉导管类-经外周中心静脉导管（PICC）-普通型-12cm＜长度＜50cm-单腔 | 已申请 | C0207030040100700666 | 国械注准20143032347 | 一次性使用中心静脉导管套装 | 一次性使用中心静脉导管套装 | 聚氨酯 | 套 | 14 | 昊朗科技（佛山）有限公司 | 昊朗科技（佛山）有限公司 | 单腔5Fr×20cm | PB-A 5Fr×20cm |  | C02070300401007006660000141 | 管径范围：5F，长度范围：20cm，材质：聚氨酯 | 563.43
1308 | 3-3 | 通用介入 | 中心静脉导管类-经外周中心静脉导管（PICC）-普通型-12cm＜长度＜50cm-单腔 | 已申请 | C0207030040100700666 | 国械注准20143032347 | 一次性使用中心静脉导管套装 | 一次性使用中心静脉导管套装 | 聚氨酯 | 套 | 14 | 昊朗科技（佛山）有限公司 | 昊朗科技（佛山）有限公司 | 单腔4Fr×35cm | PB-A 4Fr×35cm |  | C02070300401007006660000138 | 管径范围：4F，长度范围：35cm，材质：聚氨酯 | 563.43
1308 | 3-3 | 通用介入 | 中心静脉导管类-经外周中心静脉导管（PICC）-普通型-12cm＜长度＜50cm-单腔 | 已申请 | C0207030040100700666 | 国械注准20143032347 | 一次性使用中心静脉导管套装 | 一次性使用中心静脉导管套装 | 聚氨酯 | 套 | 14 | 昊朗科技（佛山）有限公司 | 昊朗科技（佛山）有限公司 | 单腔4Fr×30cm | PB-A 4Fr×30cm |  | C02070300401007006660000108 | 管径范围：4F，长度范围：30cm，材质：聚氨酯 | 563.43
1308 | 3-3 | 通用介入 | 中心静脉导管类-经外周中心静脉导管（PICC）-普通型-12cm＜长度＜50cm-单腔 | 已申请 | C0207030040100700666 | 国械注准20143032347 | 一次性使用中心静脉导管套装 | 一次性使用中心静脉导管套装 | 聚氨酯 | 套 | 14 | 昊朗科技（佛山）有限公司 | 昊朗科技（佛山）有限公司 | 单腔4Fr×20cm | PB-A 4Fr×20cm |  | C02070300401007006660000145 | 管径范围：4F，长度范围：20cm，材质：聚氨酯 | 563.43
1308 | 3-3 | 通用介入 | 中心静脉导管类-经外周中心静脉导管（PICC）-普通型-12cm＜长度＜50cm-单腔 | 已申请 | C0207030040100700666 | 国械注准20143032347 | 一次性使用中心静脉导管套装 | 一次性使用中心静脉导管套装 | 聚氨酯 | 套 | 14 | 昊朗科技（佛山）有限公司 | 昊朗科技（佛山）有限公司 | 单腔3Fr×30cm | PB-A 3Fr×30cm |  | C02070300401007006660000154 | 管径范围：3F，长度范围：30cm，材质：聚氨酯 | 563.43
1308 | 3-3 | 通用介入 | 中心静脉导管类-经外周中心静脉导管（PICC）-普通型-12cm＜长度＜50cm-单腔 | 已申请 | C0207030040100700666 | 国械注准20143032347 | 一次性使用中心静脉导管套装 | 一次性使用中心静脉导管套装 | 聚氨酯 | 套 | 14 | 昊朗科技（佛山）有限公司 | 昊朗科技（佛山）有限公司 | 单腔2Fr×20cm | PB-B 2Fr×20cm |  | C02070300401007006660000249 | 管径范围：2F，长度范围：20cm，材质：聚氨酯 | 563.43
1308 | 3-3 | 通用介入 | 中心静脉导管类-经外周中心静脉导管（PICC）-普通型-12cm＜长度＜50cm-单腔 | 已申请 | C0207030040100700666 | 国械注准20143032347 | 一次性使用中心静脉导管套装 | 一次性使用中心静脉导管套装 | 聚氨酯 | 套 | 14 | 昊朗科技（佛山）有限公司 | 昊朗科技（佛山）有限公司 | 单腔2Fr×20cm | PB-A 2Fr×20cm |  | C02070300401007006660000258 | 管径范围：2F，长度范围：20cm，材质：聚氨酯 | 563.43
1620 | 3-3 | 通用介入 | 中心静脉导管类-经外周中心静脉导管（PICC）-普通型-12cm＜长度＜50cm-单腔 | 已申请 | C0207030040100700666 | 国械注准20143032347 | 一次性使用中心静脉导管套装 | 一次性使用中心静脉导管套装 | 聚氨酯 | 套 | 8 | 昊朗科技（佛山）有限公司 | 昊朗科技（佛山）有限公司 | 单腔5Fr×40cm | PB-A 5Fr×40cm |  | C02070300401007006660000147 | 管径范围：5F，长度范围：40cm，材质：聚氨酯 | 563.43
1620 | 3-3 | 通用介入 | 中心静脉导管类-经外周中心静脉导管（PICC）-普通型-12cm＜长度＜50cm-单腔 | 已申请 | C0207030040100700666 | 国械注准20143032347 | 一次性使用中心静脉导管套装 | 一次性使用中心静脉导管套装 | 聚氨酯 | 套 | 8 | 昊朗科技（佛山）有限公司 | 昊朗科技（佛山）有限公司 | 单腔4Fr×40cm | PB-A 4Fr×40cm |  | C02070300401007006660000132 | 管径范围：4F，长度范围：40cm，材质：聚氨酯 | 563.43
1620 | 3-3 | 通用介入 | 中心静脉导管类-经外周中心静脉导管（PICC）-普通型-12cm＜长度＜50cm-单腔 | 已申请 | C0207030040100700666 | 国械注准20143032347 | 一次性使用中心静脉导管套装 | 一次性使用中心静脉导管套装 | 聚氨酯 | 套 | 8 | 昊朗科技（佛山）有限公司 | 昊朗科技（佛山）有限公司 | 单腔3Fr×40cm | PB-A 3Fr×40cm |  | C02070300401007006660000102 | 管径范围：3F，长度范围：40cm，材质：聚氨酯 | 563.43
1620 | 3-3 | 通用介入 | 中心静脉导管类-经外周中心静脉导管（PICC）-普通型-12cm＜长度＜50cm-单腔 | 已申请 | C0207030040100700666 | 国械注准20143032347 | 一次性使用中心静脉导管套装 | 一次性使用中心静脉导管套装 | 聚氨酯 | 套 | 8 | 昊朗科技（佛山）有限公司 | 昊朗科技（佛山）有限公司 | 单腔5Fr×25cm | PB-A 5Fr×25cm |  | C02070300401007006660000130 | 管径范围：5F，长度范围：25cm，材质：聚氨酯 | 563.43
1620 | 3-3 | 通用介入 | 中心静脉导管类-经外周中心静脉导管（PICC）-普通型-12cm＜长度＜50cm-单腔 | 已申请 | C0207030040100700666 | 国械注准20143032347 | 一次性使用中心静脉导管套装 | 一次性使用中心静脉导管套装 | 聚氨酯 | 套 | 8 | 昊朗科技（佛山）有限公司 | 昊朗科技（佛山）有限公司 | 单腔4Fr×25cm | PB-A 4Fr×25cm |  | C02070300401007006660000091 | 管径范围：4F，长度范围：25cm，材质：聚氨酯 | 563.43
1620 | 3-3 | 通用介入 | 中心静脉导管类-经外周中心静脉导管（PICC）-普通型-12cm＜长度＜50cm-单腔 | 已申请 | C0207030040100700666 | 国械注准20143032347 | 一次性使用中心静脉导管套装 | 一次性使用中心静脉导管套装 | 聚氨酯 | 套 | 8 | 昊朗科技（佛山）有限公司 | 昊朗科技（佛山）有限公司 | 单腔3Fr×25cm | PB-A 3Fr×25cm |  | C02070300401007006660000134 | 管径范围：3F，长度范围：25cm，材质：聚氨酯 | 563.43
1620 | 3-3 | 通用介入 | 中心静脉导管类-经外周中心静脉导管（PICC）-普通型-12cm＜长度＜50cm-单腔 | 已申请 | C0207030040100700666 | 国械注准20143032347 | 一次性使用中心静脉导管套装 | 一次性使用中心静脉导管套装 | 聚氨酯 | 套 | 8 | 昊朗科技（佛山）有限公司 | 昊朗科技（佛山）有限公司 | 单腔3Fr×35cm | PB-A 3Fr×35cm |  | C02070300401007006660000120 | 管径范围：3F，长度范围：35cm，材质：聚氨酯 | 563.43
1620 | 3-3 | 通用介入 | 中心静脉导管类-经外周中心静脉导管（PICC）-普通型-12cm＜长度＜50cm-单腔 | 已申请 | C0207030040100700666 | 国械注准20143032347 | 一次性使用中心静脉导管套装 | 一次性使用中心静脉导管套装 | 聚氨酯 | 套 | 8 | 昊朗科技（佛山）有限公司 | 昊朗科技（佛山）有限公司 | 单腔3Fr×20cm | PB-A 3Fr×20cm |  | C02070300401007006660000089 | 管径范围：3F，长度范围：20cm，材质：聚氨酯 | 563.43
4799 | 3-3 | 通用介入 | 中心静脉导管类-经外周中心静脉导管（PICC）-普通型-12cm＜长度＜50cm-单腔 | 已申请 | C0207030040200505484 | 国械注准20153030522 | 经外周中心静脉导管套装 | 经外周中心静脉导管套装 | 硅胶 | 套 | 1 | 山东百多安医疗器械股份有限公司 | 山东百多安医疗器械股份有限公司 | 4F开口35cm | 后端裁剪塞丁格型 |  | C02070300402005054840000070 | 管径范围（4F）,长度范围（35cm），材质硅胶 | 357.29
5113 | 3-3 | 通用介入 | 中心静脉导管类-经外周中心静脉导管（PICC）-普通型-12cm＜长度＜50cm-单腔 | 未申请 | C0207030040100704479 | 国械注准20233030822 | 经外周中心静脉导管 | 经外周中心静脉导管 | 聚氨酯 | 套 |  | 郑州迪奥医学技术有限公司 | 郑州迪奥医学技术有限公司 | 17-2253 | 17-2253 |  | C02070300401007044790000096 | 管径：3Fr ；长度：45cm | 388.71
5113 | 3-3 | 通用介入 | 中心静脉导管类-经外周中心静脉导管（PICC）-普通型-12cm＜长度＜50cm-单腔 | 未申请 | C0207030040100704479 | 国械注准20233030822 | 经外周中心静脉导管 | 经外周中心静脉导管 | 聚氨酯 | 套 |  | 郑州迪奥医学技术有限公司 | 郑州迪奥医学技术有限公司 | 17-2343 | 17-2343 |  | C02070300401007044790000079 | 管径：4Fr ；长度：30cm | 388.71
5113 | 3-3 | 通用介入 | 中心静脉导管类-经外周中心静脉导管（PICC）-普通型-12cm＜长度＜50cm-单腔 | 未申请 | C0207030040100704479 | 国械注准20233030822 | 经外周中心静脉导管 | 经外周中心静脉导管 | 聚氨酯 | 套 |  | 郑州迪奥医学技术有限公司 | 郑州迪奥医学技术有限公司 | 17-2353 | 17-2353 |  | C02070300401007044790000081 | 管径：4Fr ；长度：45cm | 388.71
704 | 3-4 | 通用介入 | 中心静脉导管类-经外周中心静脉导管（PICC）-普通型-12cm＜长度＜50cm-多腔型 | 已申请 | C0207030040100704479 | 国械注准20163031537 | 一次性无菌经外周中心静脉导管套装 | 一次性无菌经外周中心静脉导管套装 | 聚氨酯 | 套 | 6 | 郑州迪奥医学技术有限公司 | 郑州迪奥医学技术有限公司 | 12-2552 | 双腔 |  | C02070300401007044790000072 | 管径：6Fr ；长度：45cm ；材质：聚氨酯 | 475.09
704 | 3-4 | 通用介入 | 中心静脉导管类-经外周中心静脉导管（PICC）-普通型-12cm＜长度＜50cm-多腔型 | 已申请 | C0207030040100704479 | 国械注准20163031537 | 一次性无菌经外周中心静脉导管套装 | 一次性无菌经外周中心静脉导管套装 | 聚氨酯 | 套 | 6 | 郑州迪奥医学技术有限公司 | 郑州迪奥医学技术有限公司 | 12-2452 | 双腔 |  | C02070300401007044790000039 | 管径：5Fr ；长度：45cm ；材质：聚氨酯 | 475.09
704 | 3-4 | 通用介入 | 中心静脉导管类-经外周中心静脉导管（PICC）-普通型-12cm＜长度＜50cm-多腔型 | 已申请 | C0207030040100704479 | 国械注准20163031537 | 一次性无菌经外周中心静脉导管套装 | 一次性无菌经外周中心静脉导管套装 | 聚氨酯 | 套 | 6 | 郑州迪奥医学技术有限公司 | 郑州迪奥医学技术有限公司 | 12-2542 | 双腔 |  | C02070300401007044790000070 | 管径：6Fr ；长度：30cm ；材质：聚氨酯 | 475.09
704 | 3-4 | 通用介入 | 中心静脉导管类-经外周中心静脉导管（PICC）-普通型-12cm＜长度＜50cm-多腔型 | 已申请 | C0207030040100704479 | 国械注准20163031537 | 一次性无菌经外周中心静脉导管套装 | 一次性无菌经外周中心静脉导管套装 | 聚氨酯 | 套 | 6 | 郑州迪奥医学技术有限公司 | 郑州迪奥医学技术有限公司 | 12-2642 | 双腔 |  | C02070300401007044790000061 | 管径：7Fr ；长度：30cm ；材质：聚氨酯 | 475.09
704 | 3-4 | 通用介入 | 中心静脉导管类-经外周中心静脉导管（PICC）-普通型-12cm＜长度＜50cm-多腔型 | 已申请 | C0207030040100704479 | 国械注准20163031537 | 一次性无菌经外周中心静脉导管套装 | 一次性无菌经外周中心静脉导管套装 | 聚氨酯 | 套 | 6 | 郑州迪奥医学技术有限公司 | 郑州迪奥医学技术有限公司 | 12-2442 | 双腔 |  | C02070300401007044790000046 | 管径：5Fr ；长度：30cm ；材质：聚氨酯 | 475.09
704 | 3-4 | 通用介入 | 中心静脉导管类-经外周中心静脉导管（PICC）-普通型-12cm＜长度＜50cm-多腔型 | 已申请 | C0207030040100704479 | 国械注准20163031537 | 一次性无菌经外周中心静脉导管套装 | 一次性无菌经外周中心静脉导管套装 | 聚氨酯 | 套 | 6 | 郑州迪奥医学技术有限公司 | 郑州迪奥医学技术有限公司 | 12-2342 | 双腔 |  | C02070300401007044790000035 | 管径：4Fr ；长度：30cm ；材质：聚氨酯 | 475.09
1291 | 3-4 | 通用介入 | 中心静脉导管类-经外周中心静脉导管（PICC）-普通型-12cm＜长度＜50cm-多腔型 | 已申请 | C0207050040000407061 | 国械注进20173035248 | 经外周穿刺中等长度导管Midline Catheter | 经外周穿刺中等长度导管 | 聚氨酯 | 套 | 1 | 昊朗医疗美国公司Haolang Medical USA Corporation | 佛山市昊宁康医疗器械有限公司 | 双腔4Fr | A120-04220-N |  | C02070500400004070610000006 | 管径范围：4F，长度范围：20cm，材质：聚氨酯 | 688.63
1309 | 3-4 | 通用介入 | 中心静脉导管类-经外周中心静脉导管（PICC）-普通型-12cm＜长度＜50cm-多腔型 | 已申请 | C0207030040100700666 | 国械注准20143032347 | 一次性使用中心静脉导管套装 | 一次性使用中心静脉导管套装 | 聚氨酯 | 套 | 6 | 昊朗科技（佛山）有限公司 | 昊朗科技（佛山）有限公司 | 双腔6Fr2×30cm | PB-A 6Fr2×30cm |  | C02070300401007006660000153 | 管径范围：6F，长度范围：30cm，材质：聚氨酯 | 688.63
1309 | 3-4 | 通用介入 | 中心静脉导管类-经外周中心静脉导管（PICC）-普通型-12cm＜长度＜50cm-多腔型 | 已申请 | C0207030040100700666 | 国械注准20143032347 | 一次性使用中心静脉导管套装 | 一次性使用中心静脉导管套装 | 聚氨酯 | 套 | 6 | 昊朗科技（佛山）有限公司 | 昊朗科技（佛山）有限公司 | 双腔6Fr2×20cm | PB-A 6Fr2×20cm |  | C02070300401007006660000152 | 管径范围：6F，长度范围：20cm，材质：聚氨酯 | 688.63
1309 | 3-4 | 通用介入 | 中心静脉导管类-经外周中心静脉导管（PICC）-普通型-12cm＜长度＜50cm-多腔型 | 已申请 | C0207030040100700666 | 国械注准20143032347 | 一次性使用中心静脉导管套装 | 一次性使用中心静脉导管套装 | 聚氨酯 | 套 | 6 | 昊朗科技（佛山）有限公司 | 昊朗科技（佛山）有限公司 | 双腔6Fr2×35cm | PB-A 6Fr2×35cm |  | C02070300401007006660000126 | 管径范围：6F，长度范围：35cm，材质：聚氨酯 | 688.63
1309 | 3-4 | 通用介入 | 中心静脉导管类-经外周中心静脉导管（PICC）-普通型-12cm＜长度＜50cm-多腔型 | 已申请 | C0207030040100700666 | 国械注准20143032347 | 一次性使用中心静脉导管套装 | 一次性使用中心静脉导管套装 | 聚氨酯 | 套 | 6 | 昊朗科技（佛山）有限公司 | 昊朗科技（佛山）有限公司 | 双腔5Fr2×35cm | PB-A 5Fr2×35cm |  | C02070300401007006660000105 | 管径范围：5F，长度范围：35cm，材质：聚氨酯 | 688.63
1309 | 3-4 | 通用介入 | 中心静脉导管类-经外周中心静脉导管（PICC）-普通型-12cm＜长度＜50cm-多腔型 | 已申请 | C0207030040100700666 | 国械注准20143032347 | 一次性使用中心静脉导管套装 | 一次性使用中心静脉导管套装 | 聚氨酯 | 套 | 6 | 昊朗科技（佛山）有限公司 | 昊朗科技（佛山）有限公司 | 双腔5Fr2×30cm | PB-A 5Fr2×30cm |  | C02070300401007006660000124 | 管径范围：5F，长度范围：30cm，材质：聚氨酯 | 688.63
1309 | 3-4 | 通用介入 | 中心静脉导管类-经外周中心静脉导管（PICC）-普通型-12cm＜长度＜50cm-多腔型 | 已申请 | C0207030040100700666 | 国械注准20143032347 | 一次性使用中心静脉导管套装 | 一次性使用中心静脉导管套装 | 聚氨酯 | 套 | 6 | 昊朗科技（佛山）有限公司 | 昊朗科技（佛山）有限公司 | 双腔5Fr2×20cm | PB-A 5Fr2×20cm |  | C02070300401007006660000098 | 管径范围：5F，长度范围：20cm，材质：聚氨酯 | 688.63
1611 | 3-4 | 通用介入 | 中心静脉导管类-经外周中心静脉导管（PICC）-普通型-12cm＜长度＜50cm-多腔型 | 已申请 | C0207030040100700666 | 国械注准20143032347 | 一次性使用中心静脉导管套装 | 一次性使用中心静脉导管套装 | 聚氨酯 | 套 | 6 | 昊朗科技（佛山）有限公司 | 昊朗科技（佛山）有限公司 | 双腔6Fr×40cm | PB-A 6Fr2×40cm |  | C02070300401007006660000769 | 管径范围：6F，长度范围：40cm，材质：聚氨酯 | 688.63
1611 | 3-4 | 通用介入 | 中心静脉导管类-经外周中心静脉导管（PICC）-普通型-12cm＜长度＜50cm-多腔型 | 已申请 | C0207030040100700666 | 国械注准20143032347 | 一次性使用中心静脉导管套装 | 一次性使用中心静脉导管套装 | 聚氨酯 | 套 | 6 | 昊朗科技（佛山）有限公司 | 昊朗科技（佛山）有限公司 | 双腔5Fr×40cm | PB-A 5Fr2×40cm |  | C02070300401007006660000383 | 管径范围：5F，长度范围：40cm，材质：聚氨酯 | 688.63
1611 | 3-4 | 通用介入 | 中心静脉导管类-经外周中心静脉导管（PICC）-普通型-12cm＜长度＜50cm-多腔型 | 已申请 | C0207030040100700666 | 国械注准20143032347 | 一次性使用中心静脉导管套装 | 一次性使用中心静脉导管套装 | 聚氨酯 | 套 | 6 | 昊朗科技（佛山）有限公司 | 昊朗科技（佛山）有限公司 | 双腔6Fr2×25cm | PB-A 6Fr2×25cm |  | C02070300401007006660000107 | 管径范围：6F，长度范围：25cm，材质：聚氨酯 | 688.63
1611 | 3-4 | 通用介入 | 中心静脉导管类-经外周中心静脉导管（PICC）-普通型-12cm＜长度＜50cm-多腔型 | 已申请 | C0207030040100700666 | 国械注准20143032347 | 一次性使用中心静脉导管套装 | 一次性使用中心静脉导管套装 | 聚氨酯 | 套 | 6 | 昊朗科技（佛山）有限公司 | 昊朗科技（佛山）有限公司 | 双腔5Fr2×25cm | PB-A 5Fr2×25cm |  | C02070300401007006660000119 | 管径范围：5F，长度范围：25cm，材质：聚氨酯 | 688.63
1611 | 3-4 | 通用介入 | 中心静脉导管类-经外周中心静脉导管（PICC）-普通型-12cm＜长度＜50cm-多腔型 | 已申请 | C0207030040100700666 | 国械注准20143032347 | 一次性使用中心静脉导管套装 | 一次性使用中心静脉导管套装 | 聚氨酯 | 套 | 6 | 昊朗科技（佛山）有限公司 | 昊朗科技（佛山）有限公司 | 双腔6Fr2×15cm | PB-A 6Fr2×15cm |  | C02070300401007006660000101 | 管径范围：6F，长度范围：15cm，材质：聚氨酯 | 688.63
1611 | 3-4 | 通用介入 | 中心静脉导管类-经外周中心静脉导管（PICC）-普通型-12cm＜长度＜50cm-多腔型 | 已申请 | C0207030040100700666 | 国械注准20143032347 | 一次性使用中心静脉导管套装 | 一次性使用中心静脉导管套装 | 聚氨酯 | 套 | 6 | 昊朗科技（佛山）有限公司 | 昊朗科技（佛山）有限公司 | 双腔5Fr2×15cm | PB-A 5Fr2×15cm |  | C02070300401007006660000155 | 管径范围：5F，长度范围：15cm，材质：聚氨酯 | 688.63
897 | 4-5 | 通用介入 | 中心静脉导管类-经外周中心静脉导管（PICC）-耐高压型-长度≤12cm | 已申请 | C0207030040100711561 | 国械注准20203030355 | 一次性使用经外周置入中心静脉导管套装 | 一次性使用经外周置入中心静脉导管套装 |  | 套 | 36 | 山东安得医疗用品股份有限公司 | 山东安得医疗用品股份有限公司 | C5010SL5002 | C5010SL5002 |  | C02070300401007115610001082 | 管径范围：5F;长度范围：10cm；材质：聚氨酯；耐压值：300psi | 357.6
897 | 4-5 | 通用介入 | 中心静脉导管类-经外周中心静脉导管（PICC）-耐高压型-长度≤12cm | 已申请 | C0207030040100711561 | 国械注准20203030355 | 一次性使用经外周置入中心静脉导管套装 | 一次性使用经外周置入中心静脉导管套装 |  | 套 | 36 | 山东安得医疗用品股份有限公司 | 山东安得医疗用品股份有限公司 | C5010SL5001 | C5010SL5001 |  | C02070300401007115610001085 | 管径范围：5F;长度范围：10cm；材质：聚氨酯；耐压值：300psi | 357.6
897 | 4-5 | 通用介入 | 中心静脉导管类-经外周中心静脉导管（PICC）-耐高压型-长度≤12cm | 已申请 | C0207030040100711561 | 国械注准20203030355 | 一次性使用经外周置入中心静脉导管套装 | 一次性使用经外周置入中心静脉导管套装 |  | 套 | 36 | 山东安得医疗用品股份有限公司 | 山东安得医疗用品股份有限公司 | C4010SL5002 | C4010SL5002 |  | C02070300401007115610001049 | 管径范围：4F;长度范围：10cm；材质：聚氨酯；耐压值：300psi | 357.6
897 | 4-5 | 通用介入 | 中心静脉导管类-经外周中心静脉导管（PICC）-耐高压型-长度≤12cm | 已申请 | C0207030040100711561 | 国械注准20203030355 | 一次性使用经外周置入中心静脉导管套装 | 一次性使用经外周置入中心静脉导管套装 |  | 套 | 36 | 山东安得医疗用品股份有限公司 | 山东安得医疗用品股份有限公司 | C4010SL5001 | C4010SL5001 |  | C02070300401007115610001091 | 管径范围：4F;长度范围：10cm；材质：聚氨酯；耐压值：300psi | 357.6
897 | 4-5 | 通用介入 | 中心静脉导管类-经外周中心静脉导管（PICC）-耐高压型-长度≤12cm | 已申请 | C0207030040100711561 | 国械注准20203030355 | 一次性使用经外周置入中心静脉导管套装 | 一次性使用经外周置入中心静脉导管套装 |  | 套 | 36 | 山东安得医疗用品股份有限公司 | 山东安得医疗用品股份有限公司 | C3010SL5002 | C3010SL5002 |  | C02070300401007115610001038 | 管径范围：3F;长度范围：10cm；材质：聚氨酯；耐压值：300psi | 357.6
897 | 4-5 | 通用介入 | 中心静脉导管类-经外周中心静脉导管（PICC）-耐高压型-长度≤12cm | 已申请 | C0207030040100711561 | 国械注准20203030355 | 一次性使用经外周置入中心静脉导管套装 | 一次性使用经外周置入中心静脉导管套装 |  | 套 | 36 | 山东安得医疗用品股份有限公司 | 山东安得医疗用品股份有限公司 | C3010SL5001 | C3010SL5001 |  | C02070300401007115610001042 | 管径范围：3F;长度范围：10cm；材质：聚氨酯；耐压值：300psi | 357.6
897 | 4-5 | 通用介入 | 中心静脉导管类-经外周中心静脉导管（PICC）-耐高压型-长度≤12cm | 已申请 | C0207030040100711561 | 国械注准20203030355 | 一次性使用经外周置入中心静脉导管套装 | 一次性使用经外周置入中心静脉导管套装 |  | 套 | 36 | 山东安得医疗用品股份有限公司 | 山东安得医疗用品股份有限公司 | C5008SL5002 | C5008SL5002 |  | C02070300401007115610001061 | 管径范围：5F;长度范围：8cm；材质：聚氨酯；耐压值：300psi | 357.6
897 | 4-5 | 通用介入 | 中心静脉导管类-经外周中心静脉导管（PICC）-耐高压型-长度≤12cm | 已申请 | C0207030040100711561 | 国械注准20203030355 | 一次性使用经外周置入中心静脉导管套装 | 一次性使用经外周置入中心静脉导管套装 |  | 套 | 36 | 山东安得医疗用品股份有限公司 | 山东安得医疗用品股份有限公司 | C5008SL5001 | C5008SL5001 |  | C02070300401007115610001078 | 管径范围：5F;长度范围：8cm；材质：聚氨酯；耐压值：300psi | 357.6
897 | 4-5 | 通用介入 | 中心静脉导管类-经外周中心静脉导管（PICC）-耐高压型-长度≤12cm | 已申请 | C0207030040100711561 | 国械注准20203030355 | 一次性使用经外周置入中心静脉导管套装 | 一次性使用经外周置入中心静脉导管套装 |  | 套 | 36 | 山东安得医疗用品股份有限公司 | 山东安得医疗用品股份有限公司 | C4008SL5002 | C4008SL5002 |  | C02070300401007115610001039 | 管径范围：4F;长度范围：8cm；材质：聚氨酯；耐压值：300psi | 357.6
897 | 4-5 | 通用介入 | 中心静脉导管类-经外周中心静脉导管（PICC）-耐高压型-长度≤12cm | 已申请 | C0207030040100711561 | 国械注准20203030355 | 一次性使用经外周置入中心静脉导管套装 | 一次性使用经外周置入中心静脉导管套装 |  | 套 | 36 | 山东安得医疗用品股份有限公司 | 山东安得医疗用品股份有限公司 | C4008SL5001 | C4008SL5001 |  | C02070300401007115610001072 | 管径范围：4F;长度范围：8cm；材质：聚氨酯；耐压值：300psi | 357.6
897 | 4-5 | 通用介入 | 中心静脉导管类-经外周中心静脉导管（PICC）-耐高压型-长度≤12cm | 已申请 | C0207030040100711561 | 国械注准20203030355 | 一次性使用经外周置入中心静脉导管套装 | 一次性使用经外周置入中心静脉导管套装 |  | 套 | 36 | 山东安得医疗用品股份有限公司 | 山东安得医疗用品股份有限公司 | C3008SL5002 | C3008SL5002 |  | C02070300401007115610001058 | 管径范围：3F;长度范围：8cm；材质：聚氨酯；耐压值：300psi | 357.6
897 | 4-5 | 通用介入 | 中心静脉导管类-经外周中心静脉导管（PICC）-耐高压型-长度≤12cm | 已申请 | C0207030040100711561 | 国械注准20203030355 | 一次性使用经外周置入中心静脉导管套装 | 一次性使用经外周置入中心静脉导管套装 |  | 套 | 36 | 山东安得医疗用品股份有限公司 | 山东安得医疗用品股份有限公司 | C3008SL5001 | C3008SL5001 |  | C02070300401007115610001090 | 管径范围：3F;长度范围：8cm；材质：聚氨酯；耐压值：300psi | 357.6
897 | 4-5 | 通用介入 | 中心静脉导管类-经外周中心静脉导管（PICC）-耐高压型-长度≤12cm | 已申请 | C0207030040100711561 | 国械注准20203030355 | 一次性使用经外周置入中心静脉导管套装 | 一次性使用经外周置入中心静脉导管套装 |  | 套 | 36 | 山东安得医疗用品股份有限公司 | 山东安得医疗用品股份有限公司 | B5010SL02 | B5010SL02 |  | C02070300401007115610001075 | 管径范围：5F;长度范围：10cm；材质：聚氨酯；耐压值：300psi | 357.6
897 | 4-5 | 通用介入 | 中心静脉导管类-经外周中心静脉导管（PICC）-耐高压型-长度≤12cm | 已申请 | C0207030040100711561 | 国械注准20203030355 | 一次性使用经外周置入中心静脉导管套装 | 一次性使用经外周置入中心静脉导管套装 |  | 套 | 36 | 山东安得医疗用品股份有限公司 | 山东安得医疗用品股份有限公司 | B5010SL01 | B5010SL01 |  | C02070300401007115610001071 | 管径范围：5F;长度范围：10cm；材质：聚氨酯；耐压值：300psi | 357.6
897 | 4-5 | 通用介入 | 中心静脉导管类-经外周中心静脉导管（PICC）-耐高压型-长度≤12cm | 已申请 | C0207030040100711561 | 国械注准20203030355 | 一次性使用经外周置入中心静脉导管套装 | 一次性使用经外周置入中心静脉导管套装 |  | 套 | 36 | 山东安得医疗用品股份有限公司 | 山东安得医疗用品股份有限公司 | B4010SL02 | B4010SL02 |  | C02070300401007115610001093 | 管径范围：4F;长度范围：10cm；材质：聚氨酯；耐压值：300psi | 357.6
897 | 4-5 | 通用介入 | 中心静脉导管类-经外周中心静脉导管（PICC）-耐高压型-长度≤12cm | 已申请 | C0207030040100711561 | 国械注准20203030355 | 一次性使用经外周置入中心静脉导管套装 | 一次性使用经外周置入中心静脉导管套装 |  | 套 | 36 | 山东安得医疗用品股份有限公司 | 山东安得医疗用品股份有限公司 | B4010SL01 | B4010SL01 |  | C02070300401007115610001040 | 管径范围：4F;长度范围：10cm；材质：聚氨酯；耐压值：300psi | 357.6
897 | 4-5 | 通用介入 | 中心静脉导管类-经外周中心静脉导管（PICC）-耐高压型-长度≤12cm | 已申请 | C0207030040100711561 | 国械注准20203030355 | 一次性使用经外周置入中心静脉导管套装 | 一次性使用经外周置入中心静脉导管套装 |  | 套 | 36 | 山东安得医疗用品股份有限公司 | 山东安得医疗用品股份有限公司 | B3010SL02 | B3010SL02 |  | C02070300401007115610001095 | 管径范围：3F;长度范围：10cm；材质：聚氨酯；耐压值：300psi | 357.6
897 | 4-5 | 通用介入 | 中心静脉导管类-经外周中心静脉导管（PICC）-耐高压型-长度≤12cm | 已申请 | C0207030040100711561 | 国械注准20203030355 | 一次性使用经外周置入中心静脉导管套装 | 一次性使用经外周置入中心静脉导管套装 |  | 套 | 36 | 山东安得医疗用品股份有限公司 | 山东安得医疗用品股份有限公司 | B3010SL01 | B3010SL01 |  | C02070300401007115610001041 | 管径范围：3F;长度范围：10cm；材质：聚氨酯；耐压值：300psi | 357.6
897 | 4-5 | 通用介入 | 中心静脉导管类-经外周中心静脉导管（PICC）-耐高压型-长度≤12cm | 已申请 | C0207030040100711561 | 国械注准20203030355 | 一次性使用经外周置入中心静脉导管套装 | 一次性使用经外周置入中心静脉导管套装 |  | 套 | 36 | 山东安得医疗用品股份有限公司 | 山东安得医疗用品股份有限公司 | B5008SL02 | B5008SL02 |  | C02070300401007115610001055 | 管径范围：5F;长度范围：8cm；材质：聚氨酯；耐压值：300psi | 357.6
897 | 4-5 | 通用介入 | 中心静脉导管类-经外周中心静脉导管（PICC）-耐高压型-长度≤12cm | 已申请 | C0207030040100711561 | 国械注准20203030355 | 一次性使用经外周置入中心静脉导管套装 | 一次性使用经外周置入中心静脉导管套装 |  | 套 | 36 | 山东安得医疗用品股份有限公司 | 山东安得医疗用品股份有限公司 | B5008SL01 | B5008SL01 |  | C02070300401007115610001069 | 管径范围：5F;长度范围：8cm；材质：聚氨酯；耐压值：300psi | 357.6
897 | 4-5 | 通用介入 | 中心静脉导管类-经外周中心静脉导管（PICC）-耐高压型-长度≤12cm | 已申请 | C0207030040100711561 | 国械注准20203030355 | 一次性使用经外周置入中心静脉导管套装 | 一次性使用经外周置入中心静脉导管套装 |  | 套 | 36 | 山东安得医疗用品股份有限公司 | 山东安得医疗用品股份有限公司 | B4008SL02 | B4008SL02 |  | C02070300401007115610001089 | 管径范围：4F;长度范围：8cm；材质：聚氨酯；耐压值：300psi | 357.6
897 | 4-5 | 通用介入 | 中心静脉导管类-经外周中心静脉导管（PICC）-耐高压型-长度≤12cm | 已申请 | C0207030040100711561 | 国械注准20203030355 | 一次性使用经外周置入中心静脉导管套装 | 一次性使用经外周置入中心静脉导管套装 |  | 套 | 36 | 山东安得医疗用品股份有限公司 | 山东安得医疗用品股份有限公司 | B4008SL01 | B4008SL01 |  | C02070300401007115610001036 | 管径范围：4F;长度范围：8cm；材质：聚氨酯；耐压值：300psi | 357.6
897 | 4-5 | 通用介入 | 中心静脉导管类-经外周中心静脉导管（PICC）-耐高压型-长度≤12cm | 已申请 | C0207030040100711561 | 国械注准20203030355 | 一次性使用经外周置入中心静脉导管套装 | 一次性使用经外周置入中心静脉导管套装 |  | 套 | 36 | 山东安得医疗用品股份有限公司 | 山东安得医疗用品股份有限公司 | B3008SL02 | B3008SL02 |  | C02070300401007115610001035 | 管径范围：3F;长度范围：8cm；材质：聚氨酯；耐压值：300psi | 357.6
897 | 4-5 | 通用介入 | 中心静脉导管类-经外周中心静脉导管（PICC）-耐高压型-长度≤12cm | 已申请 | C0207030040100711561 | 国械注准20203030355 | 一次性使用经外周置入中心静脉导管套装 | 一次性使用经外周置入中心静脉导管套装 |  | 套 | 36 | 山东安得医疗用品股份有限公司 | 山东安得医疗用品股份有限公司 | B3008SL01 | B3008SL01 |  | C02070300401007115610001084 | 管径范围：3F;长度范围：8cm；材质：聚氨酯；耐压值：300psi | 357.6
897 | 4-5 | 通用介入 | 中心静脉导管类-经外周中心静脉导管（PICC）-耐高压型-长度≤12cm | 已申请 | C0207030040100711561 | 国械注准20203030355 | 一次性使用经外周置入中心静脉导管套装 | 一次性使用经外周置入中心静脉导管套装 |  | 套 | 36 | 山东安得医疗用品股份有限公司 | 山东安得医疗用品股份有限公司 | A5010SL02 | A5010SL02 |  | C02070300401007115610001051 | 管径范围：5F;长度范围：10cm；材质：聚氨酯；耐压值：300psi | 357.6
897 | 4-5 | 通用介入 | 中心静脉导管类-经外周中心静脉导管（PICC）-耐高压型-长度≤12cm | 已申请 | C0207030040100711561 | 国械注准20203030355 | 一次性使用经外周置入中心静脉导管套装 | 一次性使用经外周置入中心静脉导管套装 |  | 套 | 36 | 山东安得医疗用品股份有限公司 | 山东安得医疗用品股份有限公司 | A5010SL01 | A5010SL01 |  | C02070300401007115610001079 | 管径范围：5F;长度范围：10cm；材质：聚氨酯；耐压值：300psi | 357.6
897 | 4-5 | 通用介入 | 中心静脉导管类-经外周中心静脉导管（PICC）-耐高压型-长度≤12cm | 已申请 | C0207030040100711561 | 国械注准20203030355 | 一次性使用经外周置入中心静脉导管套装 | 一次性使用经外周置入中心静脉导管套装 |  | 套 | 36 | 山东安得医疗用品股份有限公司 | 山东安得医疗用品股份有限公司 | A4010SL02 | A4010SL02 |  | C02070300401007115610001059 | 管径范围：4F;长度范围：10cm；材质：聚氨酯；耐压值：300psi | 357.6
897 | 4-5 | 通用介入 | 中心静脉导管类-经外周中心静脉导管（PICC）-耐高压型-长度≤12cm | 已申请 | C0207030040100711561 | 国械注准20203030355 | 一次性使用经外周置入中心静脉导管套装 | 一次性使用经外周置入中心静脉导管套装 |  | 套 | 36 | 山东安得医疗用品股份有限公司 | 山东安得医疗用品股份有限公司 | A4010SL01 | A4010SL01 |  | C02070300401007115610001066 | 管径范围：4F;长度范围：10cm；材质：聚氨酯；耐压值：300psi | 357.6
897 | 4-5 | 通用介入 | 中心静脉导管类-经外周中心静脉导管（PICC）-耐高压型-长度≤12cm | 已申请 | C0207030040100711561 | 国械注准20203030355 | 一次性使用经外周置入中心静脉导管套装 | 一次性使用经外周置入中心静脉导管套装 |  | 套 | 36 | 山东安得医疗用品股份有限公司 | 山东安得医疗用品股份有限公司 | A3010SL02 | A3010SL02 |  | C02070300401007115610001053 | 管径范围：3F;长度范围：10cm；材质：聚氨酯；耐压值：300psi | 357.6
897 | 4-5 | 通用介入 | 中心静脉导管类-经外周中心静脉导管（PICC）-耐高压型-长度≤12cm | 已申请 | C0207030040100711561 | 国械注准20203030355 | 一次性使用经外周置入中心静脉导管套装 | 一次性使用经外周置入中心静脉导管套装 |  | 套 | 36 | 山东安得医疗用品股份有限公司 | 山东安得医疗用品股份有限公司 | A3010SL01 | A3010SL01 |  | C02070300401007115610001060 | 管径范围：3F;长度范围：10cm；材质：聚氨酯；耐压值：300psi | 357.6
897 | 4-5 | 通用介入 | 中心静脉导管类-经外周中心静脉导管（PICC）-耐高压型-长度≤12cm | 已申请 | C0207030040100711561 | 国械注准20203030355 | 一次性使用经外周置入中心静脉导管套装 | 一次性使用经外周置入中心静脉导管套装 |  | 套 | 36 | 山东安得医疗用品股份有限公司 | 山东安得医疗用品股份有限公司 | A5008SL02 | A5008SL02 |  | C02070300401007115610001070 | 管径范围：5F;长度范围：8cm；材质：聚氨酯；耐压值：300psi | 357.6
897 | 4-5 | 通用介入 | 中心静脉导管类-经外周中心静脉导管（PICC）-耐高压型-长度≤12cm | 已申请 | C0207030040100711561 | 国械注准20203030355 | 一次性使用经外周置入中心静脉导管套装 | 一次性使用经外周置入中心静脉导管套装 |  | 套 | 36 | 山东安得医疗用品股份有限公司 | 山东安得医疗用品股份有限公司 | A5008SL01 | A5008SL01 |  | C02070300401007115610001074 | 管径范围：5F;长度范围：8cm；材质：聚氨酯；耐压值：300psi | 357.6
897 | 4-5 | 通用介入 | 中心静脉导管类-经外周中心静脉导管（PICC）-耐高压型-长度≤12cm | 已申请 | C0207030040100711561 | 国械注准20203030355 | 一次性使用经外周置入中心静脉导管套装 | 一次性使用经外周置入中心静脉导管套装 |  | 套 | 36 | 山东安得医疗用品股份有限公司 | 山东安得医疗用品股份有限公司 | A4008SL02 | A4008SL02 |  | C02070300401007115610001045 | 管径范围：4F;长度范围：8cm；材质：聚氨酯；耐压值：300psi | 357.6
897 | 4-5 | 通用介入 | 中心静脉导管类-经外周中心静脉导管（PICC）-耐高压型-长度≤12cm | 已申请 | C0207030040100711561 | 国械注准20203030355 | 一次性使用经外周置入中心静脉导管套装 | 一次性使用经外周置入中心静脉导管套装 |  | 套 | 36 | 山东安得医疗用品股份有限公司 | 山东安得医疗用品股份有限公司 | A4008SL01 | A4008SL01 |  | C02070300401007115610001048 | 管径范围：4F;长度范围：8cm；材质：聚氨酯；耐压值：300psi | 357.6
897 | 4-5 | 通用介入 | 中心静脉导管类-经外周中心静脉导管（PICC）-耐高压型-长度≤12cm | 已申请 | C0207030040100711561 | 国械注准20203030355 | 一次性使用经外周置入中心静脉导管套装 | 一次性使用经外周置入中心静脉导管套装 |  | 套 | 36 | 山东安得医疗用品股份有限公司 | 山东安得医疗用品股份有限公司 | A3008SL02 | A3008SL02 |  | C02070300401007115610001067 | 管径范围：3F;长度范围：8cm；材质：聚氨酯；耐压值：300psi | 357.6
897 | 4-5 | 通用介入 | 中心静脉导管类-经外周中心静脉导管（PICC）-耐高压型-长度≤12cm | 已申请 | C0207030040100711561 | 国械注准20203030355 | 一次性使用经外周置入中心静脉导管套装 | 一次性使用经外周置入中心静脉导管套装 |  | 套 | 36 | 山东安得医疗用品股份有限公司 | 山东安得医疗用品股份有限公司 | A3008SL01 | A3008SL01 |  | C02070300401007115610001056 | 管径范围：3F;长度范围：8cm；材质：聚氨酯；耐压值：300psi | 357.6
999 | 5-5 | 通用介入 | 中心静脉导管类-经外周中心静脉导管（PICC）-前端三向瓣膜型-长度≤12cm | 已申请 | C0207030040200509479 | 国械注准20153032016 | 一次性使用经外周穿刺中心静脉导管 | 一次性使用经外周穿刺中心静脉导管 | 硅胶 | 套 | 8 | 佛山特种医用导管有限责任公司 | 佛山特种医用导管有限责任公司 | 8cm | PMJ-4Fr-1 | 无 | C02070300402005094790000671 | 管径范围（4F）,长度范围（8cm），材质：硅胶 | 364.2
999 | 5-5 | 通用介入 | 中心静脉导管类-经外周中心静脉导管（PICC）-前端三向瓣膜型-长度≤12cm | 已申请 | C0207030040200509479 | 国械注准20153032016 | 一次性使用经外周穿刺中心静脉导管 | 一次性使用经外周穿刺中心静脉导管 | 硅胶 | 套 | 8 | 佛山特种医用导管有限责任公司 | 佛山特种医用导管有限责任公司 | 10cm | PMJ-4Fr-1 | 无 | C02070300402005094790000459 | 管径范围（4F）,长度范围（10cm），材质：硅胶 | 364.2
999 | 5-5 | 通用介入 | 中心静脉导管类-经外周中心静脉导管（PICC）-前端三向瓣膜型-长度≤12cm | 已申请 | C0207030040200509479 | 国械注准20153032016 | 一次性使用经外周穿刺中心静脉导管 | 一次性使用经外周穿刺中心静脉导管 | 硅胶 | 套 | 8 | 佛山特种医用导管有限责任公司 | 佛山特种医用导管有限责任公司 | 8cm | PF-5Fr-1-C-H | 无 | C02070300402005094790001055 | 管径范围（5F）,长度范围（8cm），材质：硅胶 | 364.2
999 | 5-5 | 通用介入 | 中心静脉导管类-经外周中心静脉导管（PICC）-前端三向瓣膜型-长度≤12cm | 已申请 | C0207030040200509479 | 国械注准20153032016 | 一次性使用经外周穿刺中心静脉导管 | 一次性使用经外周穿刺中心静脉导管 | 硅胶 | 套 | 8 | 佛山特种医用导管有限责任公司 | 佛山特种医用导管有限责任公司 | 10cm | PF-5Fr-1-C-H | 无 | C02070300402005094790000589 | 管径范围（5F）,长度范围（10cm），材质：硅胶 | 364.2
999 | 5-5 | 通用介入 | 中心静脉导管类-经外周中心静脉导管（PICC）-前端三向瓣膜型-长度≤12cm | 已申请 | C0207030040200509479 | 国械注准20153032016 | 一次性使用经外周穿刺中心静脉导管 | 一次性使用经外周穿刺中心静脉导管 | 硅胶 | 套 | 8 | 佛山特种医用导管有限责任公司 | 佛山特种医用导管有限责任公司 | 8cm | PF-4Fr-1-C-H | 无 | C02070300402005094790000573 | 管径范围（4F）,长度范围（8cm），材质：硅胶 | 364.2
999 | 5-5 | 通用介入 | 中心静脉导管类-经外周中心静脉导管（PICC）-前端三向瓣膜型-长度≤12cm | 已申请 | C0207030040200509479 | 国械注准20153032016 | 一次性使用经外周穿刺中心静脉导管 | 一次性使用经外周穿刺中心静脉导管 | 硅胶 | 套 | 8 | 佛山特种医用导管有限责任公司 | 佛山特种医用导管有限责任公司 | 10cm | PF-4Fr-1-C-H | 无 | C02070300402005094790000394 | 管径范围（4F）,长度范围（10cm），材质：硅胶 | 364.2
999 | 5-5 | 通用介入 | 中心静脉导管类-经外周中心静脉导管（PICC）-前端三向瓣膜型-长度≤12cm | 已申请 | C0207030040200509479 | 国械注准20153032016 | 一次性使用经外周穿刺中心静脉导管 | 一次性使用经外周穿刺中心静脉导管 | 硅胶 | 套 | 8 | 佛山特种医用导管有限责任公司 | 佛山特种医用导管有限责任公司 | 10cm | PF-3Fr-1-C-H | 无 | C02070300402005094790001474 | 管径范围（3F）,长度范围（10cm），材质：硅胶 | 364.2
999 | 5-5 | 通用介入 | 中心静脉导管类-经外周中心静脉导管（PICC）-前端三向瓣膜型-长度≤12cm | 已申请 | C0207030040200509479 | 国械注准20153032016 | 一次性使用经外周穿刺中心静脉导管 | 一次性使用经外周穿刺中心静脉导管 | 硅胶 | 套 | 8 | 佛山特种医用导管有限责任公司 | 佛山特种医用导管有限责任公司 | 8cm | PF-3Fr-1-C-H | 无 | C02070300402005094790001065 | 管径范围（3F）,长度范围（8cm），材质：硅胶 | 364.2
1292 | 3-5 | 通用介入 | 中心静脉导管类-经外周中心静脉导管（PICC）-普通型-长度≤12cm | 已申请 | C0207050040000307061 | 国械注进20173035248 | 经外周穿刺中等长度导管Midline Catheter | 经外周穿刺中等长度导管 | 聚氨酯 | 套 | 4 | 昊朗医疗美国公司Haolang Medical USA Corporation | 佛山市昊宁康医疗器械有限公司 | 5Fr×10cm | P120-05110 |  | C02070500400003070610000005 | 管径范围：5F，长度范围：10cm，材质：聚氨酯 | 375.62
1292 | 3-5 | 通用介入 | 中心静脉导管类-经外周中心静脉导管（PICC）-普通型-长度≤12cm | 已申请 | C0207050040000307061 | 国械注进20173035248 | 经外周穿刺中等长度导管Midline Catheter | 经外周穿刺中等长度导管 | 聚氨酯 | 套 | 4 | 昊朗医疗美国公司Haolang Medical USA Corporation | 佛山市昊宁康医疗器械有限公司 | 5Fr×8cm | P120-05108 |  | C02070500400003070610000006 | 管径范围：5F，长度范围：8cm，材质：聚氨酯 | 375.62
1292 | 3-5 | 通用介入 | 中心静脉导管类-经外周中心静脉导管（PICC）-普通型-长度≤12cm | 已申请 | C0207050040000307061 | 国械注进20173035248 | 经外周穿刺中等长度导管Midline Catheter | 经外周穿刺中等长度导管 | 聚氨酯 | 套 | 4 | 昊朗医疗美国公司Haolang Medical USA Corporation | 佛山市昊宁康医疗器械有限公司 | 4Fr×8cm | P120-04108 |  | C02070500400003070610000004 | 管径范围：4F，长度范围：8cm，材质：聚氨酯 | 375.62
1292 | 3-5 | 通用介入 | 中心静脉导管类-经外周中心静脉导管（PICC）-普通型-长度≤12cm | 已申请 | C0207050040000307061 | 国械注进20173035248 | 经外周穿刺中等长度导管Midline Catheter | 经外周穿刺中等长度导管 | 聚氨酯 | 套 | 4 | 昊朗医疗美国公司Haolang Medical USA Corporation | 佛山市昊宁康医疗器械有限公司 | 3Fr×8cm | P120-03108 |  | C02070500400003070610000002 | 管径范围：3F，长度范围：8cm，材质：聚氨酯 | 375.62
1293 | 3-5 | 通用介入 | 中心静脉导管类-经外周中心静脉导管（PICC）-普通型-长度≤12cm | 已申请 | C0207030040100707061 | 国械注进20173035248 | 经外周穿刺中等长度导管Midline Catheter | 经外周穿刺中等长度导管 | 聚氨酯 | 套 | 1 | 昊朗医疗美国公司Haolang Medical USA Corporation | 佛山市昊宁康医疗器械有限公司 | P120-04110 | P120-04110 |  | C02070300401007070610000044 | 管径范围：4F，长度范围：10cm，材质：聚氨酯 | 375.62
1297 | 4-5 | 通用介入 | 中心静脉导管类-经外周中心静脉导管（PICC）-耐高压型-长度≤12cm | 已申请 | C0207050040000307061 | 国械注进20173035248 | 经外周穿刺中等长度导管Midline Catheter | 经外周穿刺中等长度导管 | 聚氨酯 | 套 | 3 | 昊朗医疗美国公司Haolang Medical USA Corporation | 佛山市昊宁康医疗器械有限公司 | 3Fr×10cm | A120-03110-N |  | C02070500400003070610000016 | 管径范围：3F，长度范围：10cm，材质：聚氨酯，耐压值：300psi | 474.96
1297 | 4-5 | 通用介入 | 中心静脉导管类-经外周中心静脉导管（PICC）-耐高压型-长度≤12cm | 已申请 | C0207050040000307061 | 国械注进20173035248 | 经外周穿刺中等长度导管Midline Catheter | 经外周穿刺中等长度导管 | 聚氨酯 | 套 | 3 | 昊朗医疗美国公司Haolang Medical USA Corporation | 佛山市昊宁康医疗器械有限公司 | 5Fr×10cm | A120-05110-N |  | C02070500400003070610000018 | 管径范围：5F，长度范围：10cm，材质：聚氨酯，耐压值：300psi | 474.96
1297 | 4-5 | 通用介入 | 中心静脉导管类-经外周中心静脉导管（PICC）-耐高压型-长度≤12cm | 已申请 | C0207050040000307061 | 国械注进20173035248 | 经外周穿刺中等长度导管Midline Catheter | 经外周穿刺中等长度导管 | 聚氨酯 | 套 | 3 | 昊朗医疗美国公司Haolang Medical USA Corporation | 佛山市昊宁康医疗器械有限公司 | 4Fr×10cm | A120-04110-N |  | C02070500400003070610000013 | 管径范围：4F，长度范围：10cm，材质：聚氨酯，耐压值：300psi | 474.96
1310 | 3-5 | 通用介入 | 中心静脉导管类-经外周中心静脉导管（PICC）-普通型-长度≤12cm | 已申请 | C0207030040100700666 | 国械注准20143032347 | 一次性使用中心静脉导管套装 | 一次性使用中心静脉导管套装 | 聚氨酯 | 套 | 2 | 昊朗科技（佛山）有限公司 | 昊朗科技（佛山）有限公司 | 单腔2Fr×8cm | PB-B 2Fr×8cm |  | C02070300401007006660000104 | 管径范围：2F，长度范围：8cm，材质：聚氨酯 | 375.62
1310 | 3-5 | 通用介入 | 中心静脉导管类-经外周中心静脉导管（PICC）-普通型-长度≤12cm | 已申请 | C0207030040100700666 | 国械注准20143032347 | 一次性使用中心静脉导管套装 | 一次性使用中心静脉导管套装 | 聚氨酯 | 套 | 2 | 昊朗科技（佛山）有限公司 | 昊朗科技（佛山）有限公司 | 单腔2Fr×10cm | PB-B 2Fr×10cm |  | C02070300401007006660000117 | 管径范围：2F，长度范围：10cm，材质：聚氨酯 | 375.62
1590 | 3-5 | 通用介入 | 中心静脉导管类-经外周中心静脉导管（PICC）-普通型-长度≤12cm | 已申请 | C0207050040000307061 | 国械注进20173035248 | 经外周穿刺中等长度导管Midline Catheter | 经外周穿刺中等长度导管 | 聚氨酯 | 套 | 1 | 昊朗医疗美国公司Haolang Medical USA Corporation | 佛山市昊宁康医疗器械有限公司 | 3Fr×10cm | P120-03110 |  | C02070500400003070610000001 | 管径范围：3F，长度范围：10cm，材质：聚氨酯 | 375.62
1615 | 3-5 | 通用介入 | 中心静脉导管类-经外周中心静脉导管（PICC）-普通型-长度≤12cm | 已申请 | C0207030040100700666 | 国械注准20143032347 | 一次性使用中心静脉导管套装 | 一次性使用中心静脉导管套装 | 聚氨酯 | 套 | 9 | 昊朗科技（佛山）有限公司 | 昊朗科技（佛山）有限公司 | 单腔5Fr×12cm | PB-A 5Fr×12cm |  | C02070300401007006660000455 | 管径范围：5F，长度范围：12cm，材质：聚氨酯 | 375.62
1615 | 3-5 | 通用介入 | 中心静脉导管类-经外周中心静脉导管（PICC）-普通型-长度≤12cm | 已申请 | C0207030040100700666 | 国械注准20143032347 | 一次性使用中心静脉导管套装 | 一次性使用中心静脉导管套装 | 聚氨酯 | 套 | 9 | 昊朗科技（佛山）有限公司 | 昊朗科技（佛山）有限公司 | 单腔4Fr×12cm | PB-A 4Fr×12cm |  | C02070300401007006660000716 | 管径范围：4F，长度范围：12cm，材质：聚氨酯 | 375.62
1615 | 3-5 | 通用介入 | 中心静脉导管类-经外周中心静脉导管（PICC）-普通型-长度≤12cm | 已申请 | C0207030040100700666 | 国械注准20143032347 | 一次性使用中心静脉导管套装 | 一次性使用中心静脉导管套装 | 聚氨酯 | 套 | 9 | 昊朗科技（佛山）有限公司 | 昊朗科技（佛山）有限公司 | 单腔3Fr×12cm | PB-A 3Fr×12cm |  | C02070300401007006660000763 | 管径范围：3F，长度范围：12cm，材质：聚氨酯 | 375.62
1615 | 3-5 | 通用介入 | 中心静脉导管类-经外周中心静脉导管（PICC）-普通型-长度≤12cm | 已申请 | C0207030040100700666 | 国械注准20143032347 | 一次性使用中心静脉导管套装 | 一次性使用中心静脉导管套装 | 聚氨酯 | 套 | 9 | 昊朗科技（佛山）有限公司 | 昊朗科技（佛山）有限公司 | 单腔5Fr×10cm | PB-A 5Fr×10cm |  | C02070300401007006660000429 | 管径范围：5F，长度范围：10cm，材质：聚氨酯 | 375.62
1615 | 3-5 | 通用介入 | 中心静脉导管类-经外周中心静脉导管（PICC）-普通型-长度≤12cm | 已申请 | C0207030040100700666 | 国械注准20143032347 | 一次性使用中心静脉导管套装 | 一次性使用中心静脉导管套装 | 聚氨酯 | 套 | 9 | 昊朗科技（佛山）有限公司 | 昊朗科技（佛山）有限公司 | 单腔4Fr×10cm | PB-A 4Fr×10cm |  | C02070300401007006660000863 | 管径范围：4F，长度范围：10cm，材质：聚氨酯 | 375.62
1615 | 3-5 | 通用介入 | 中心静脉导管类-经外周中心静脉导管（PICC）-普通型-长度≤12cm | 已申请 | C0207030040100700666 | 国械注准20143032347 | 一次性使用中心静脉导管套装 | 一次性使用中心静脉导管套装 | 聚氨酯 | 套 | 9 | 昊朗科技（佛山）有限公司 | 昊朗科技（佛山）有限公司 | 单腔3Fr×10cm | PB-A 3Fr×10cm |  | C02070300401007006660000667 | 管径范围：3F，长度范围：10cm，材质：聚氨酯 | 375.62
1615 | 3-5 | 通用介入 | 中心静脉导管类-经外周中心静脉导管（PICC）-普通型-长度≤12cm | 已申请 | C0207030040100700666 | 国械注准20143032347 | 一次性使用中心静脉导管套装 | 一次性使用中心静脉导管套装 | 聚氨酯 | 套 | 9 | 昊朗科技（佛山）有限公司 | 昊朗科技（佛山）有限公司 | 单腔5Fr×8cm | PB-A 5Fr×8cm |  | C02070300401007006660000594 | 管径范围：5F，长度范围：8cm，材质：聚氨酯 | 375.62
1615 | 3-5 | 通用介入 | 中心静脉导管类-经外周中心静脉导管（PICC）-普通型-长度≤12cm | 已申请 | C0207030040100700666 | 国械注准20143032347 | 一次性使用中心静脉导管套装 | 一次性使用中心静脉导管套装 | 聚氨酯 | 套 | 9 | 昊朗科技（佛山）有限公司 | 昊朗科技（佛山）有限公司 | 单腔4Fr×8cm | PB-A 4Fr×8cm |  | C02070300401007006660000746 | 管径范围：4F，长度范围：8cm，材质：聚氨酯 | 375.62
1615 | 3-5 | 通用介入 | 中心静脉导管类-经外周中心静脉导管（PICC）-普通型-长度≤12cm | 已申请 | C0207030040100700666 | 国械注准20143032347 | 一次性使用中心静脉导管套装 | 一次性使用中心静脉导管套装 | 聚氨酯 | 套 | 9 | 昊朗科技（佛山）有限公司 | 昊朗科技（佛山）有限公司 | 单腔3Fr×8cm | PB-A 3Fr×8cm |  | C02070300401007006660000774 | 管径范围：3F，长度范围：8cm，材质：聚氨酯 | 375.62
5119 | 3-5 | 通用介入 | 中心静脉导管类-经外周中心静脉导管（PICC）-普通型-长度≤12cm | 未申请 | C0207030040100704479 | 国械注准20233030822 | 经外周中心静脉导管 | 经外周中心静脉导管 | 聚氨酯 | 套 |  | 郑州迪奥医学技术有限公司 | 郑州迪奥医学技术有限公司 | 17-3213 | 17-3213 |  | C02070300401007044790000083 | 管径：3Fr；长度：6cm、C配置 | 259.14
5119 | 3-5 | 通用介入 | 中心静脉导管类-经外周中心静脉导管（PICC）-普通型-长度≤12cm | 未申请 | C0207030040100704479 | 国械注准20233030822 | 经外周中心静脉导管 | 经外周中心静脉导管 | 聚氨酯 | 套 |  | 郑州迪奥医学技术有限公司 | 郑州迪奥医学技术有限公司 | 17-3214 | 17-3214 |  | C02070300401007044790000084 | 管径：3Fr；长度：6cm、D配置 | 259.14
5119 | 3-5 | 通用介入 | 中心静脉导管类-经外周中心静脉导管（PICC）-普通型-长度≤12cm | 未申请 | C0207030040100704479 | 国械注准20233030822 | 经外周中心静脉导管 | 经外周中心静脉导管 | 聚氨酯 | 套 |  | 郑州迪奥医学技术有限公司 | 郑州迪奥医学技术有限公司 | 17-3223 | 17-3223 |  | C02070300401007044790000085 | 管径：3Fr；长度：8cm、C配置 | 259.14
5119 | 3-5 | 通用介入 | 中心静脉导管类-经外周中心静脉导管（PICC）-普通型-长度≤12cm | 未申请 | C0207030040100704479 | 国械注准20233030822 | 经外周中心静脉导管 | 经外周中心静脉导管 | 聚氨酯 | 套 |  | 郑州迪奥医学技术有限公司 | 郑州迪奥医学技术有限公司 | 17-3224 | 17-3224 |  | C02070300401007044790000086 | 管径：3Fr；长度：8cm、D配置 | 259.14
5119 | 3-5 | 通用介入 | 中心静脉导管类-经外周中心静脉导管（PICC）-普通型-长度≤12cm | 未申请 | C0207030040100704479 | 国械注准20233030822 | 经外周中心静脉导管 | 经外周中心静脉导管 | 聚氨酯 | 套 |  | 郑州迪奥医学技术有限公司 | 郑州迪奥医学技术有限公司 | 17-3233 | 17-3233 |  | C02070300401007044790000087 | 管径：3Fr；长度：10cm、C配置 | 259.14
5119 | 3-5 | 通用介入 | 中心静脉导管类-经外周中心静脉导管（PICC）-普通型-长度≤12cm | 未申请 | C0207030040100704479 | 国械注准20233030822 | 经外周中心静脉导管 | 经外周中心静脉导管 | 聚氨酯 | 套 |  | 郑州迪奥医学技术有限公司 | 郑州迪奥医学技术有限公司 | 17-3234 | 17-3234 |  | C02070300401007044790000088 | 管径：3Fr；长度：10cm、D配置 | 259.14
5119 | 3-5 | 通用介入 | 中心静脉导管类-经外周中心静脉导管（PICC）-普通型-长度≤12cm | 未申请 | C0207030040100704479 | 国械注准20233030822 | 经外周中心静脉导管 | 经外周中心静脉导管 | 聚氨酯 | 套 |  | 郑州迪奥医学技术有限公司 | 郑州迪奥医学技术有限公司 | 17-3312 | 17-3312 |  | C02070300401007044790000089 | 管径：4Fr；长度：6cm、B配置 | 259.14
5119 | 3-5 | 通用介入 | 中心静脉导管类-经外周中心静脉导管（PICC）-普通型-长度≤12cm | 未申请 | C0207030040100704479 | 国械注准20233030822 | 经外周中心静脉导管 | 经外周中心静脉导管 | 聚氨酯 | 套 |  | 郑州迪奥医学技术有限公司 | 郑州迪奥医学技术有限公司 | 17-3322 | 17-3322 |  | C02070300401007044790000090 | 管径：4Fr；长度：8cm、B配置 | 259.14
5119 | 3-5 | 通用介入 | 中心静脉导管类-经外周中心静脉导管（PICC）-普通型-长度≤12cm | 未申请 | C0207030040100704479 | 国械注准20233030822 | 经外周中心静脉导管 | 经外周中心静脉导管 | 聚氨酯 | 套 |  | 郑州迪奥医学技术有限公司 | 郑州迪奥医学技术有限公司 | 17-3332 | 17-3332 |  | C02070300401007044790000091 | 管径：4Fr；长度：10cm、B配置 | 259.14
861 | 4-1 | 通用介入 | 中心静脉导管类-经外周中心静脉导管（PICC）-耐高压型-长度≥50cm-单腔 | 已申请 | C0207030040100611561 | 国械注准20203030355 | 一次性使用经外周置入中心静脉导管套装 | 一次性使用经外周置入中心静脉导管套装 |  | 套 | 8 | 山东安得医疗用品股份有限公司 | 山东安得医疗用品股份有限公司 | A4065SL02 | A4065SL02 |  | C02070300401006115610000947 | 管径范围：4F;长度范围：65cm；材质：聚氨酯；耐压值：300psi | 596
861 | 4-1 | 通用介入 | 中心静脉导管类-经外周中心静脉导管（PICC）-耐高压型-长度≥50cm-单腔 | 已申请 | C0207030040100611561 | 国械注准20203030355 | 一次性使用经外周置入中心静脉导管套装 | 一次性使用经外周置入中心静脉导管套装 |  | 套 | 8 | 山东安得医疗用品股份有限公司 | 山东安得医疗用品股份有限公司 | A4065SL01 | A4065SL01 |  | C02070300401006115610000949 | 管径范围：4F;长度范围：65cm；材质：聚氨酯；耐压值：300psi | 596
861 | 4-1 | 通用介入 | 中心静脉导管类-经外周中心静脉导管（PICC）-耐高压型-长度≥50cm-单腔 | 已申请 | C0207030040100611561 | 国械注准20203030355 | 一次性使用经外周置入中心静脉导管套装 | 一次性使用经外周置入中心静脉导管套装 |  | 套 | 8 | 山东安得医疗用品股份有限公司 | 山东安得医疗用品股份有限公司 | C4065SL5002 | C4065SL5002 |  | C02070300401006115610000956 | 管径范围：4F;长度范围：65cm；材质：聚氨酯；耐压值：300psi | 596
861 | 4-1 | 通用介入 | 中心静脉导管类-经外周中心静脉导管（PICC）-耐高压型-长度≥50cm-单腔 | 已申请 | C0207030040100611561 | 国械注准20203030355 | 一次性使用经外周置入中心静脉导管套装 | 一次性使用经外周置入中心静脉导管套装 |  | 套 | 8 | 山东安得医疗用品股份有限公司 | 山东安得医疗用品股份有限公司 | C4065SL5001 | C4065SL5001 |  | C02070300401006115610000960 | 管径范围：4F;长度范围：65cm；材质：聚氨酯；耐压值：300psi | 596
861 | 4-1 | 通用介入 | 中心静脉导管类-经外周中心静脉导管（PICC）-耐高压型-长度≥50cm-单腔 | 已申请 | C0207030040100611561 | 国械注准20203030355 | 一次性使用经外周置入中心静脉导管套装 | 一次性使用经外周置入中心静脉导管套装 |  | 套 | 8 | 山东安得医疗用品股份有限公司 | 山东安得医疗用品股份有限公司 | A5065SL02 | A5065SL02 |  | C02070300401006115610000943 | 管径范围：5F;长度范围：65cm；材质：聚氨酯；耐压值：300psi | 596
861 | 4-1 | 通用介入 | 中心静脉导管类-经外周中心静脉导管（PICC）-耐高压型-长度≥50cm-单腔 | 已申请 | C0207030040100611561 | 国械注准20203030355 | 一次性使用经外周置入中心静脉导管套装 | 一次性使用经外周置入中心静脉导管套装 |  | 套 | 8 | 山东安得医疗用品股份有限公司 | 山东安得医疗用品股份有限公司 | A5065SL01 | A5065SL01 |  | C02070300401006115610000951 | 管径范围：5F;长度范围：65cm；材质：聚氨酯；耐压值：300psi | 596
861 | 4-1 | 通用介入 | 中心静脉导管类-经外周中心静脉导管（PICC）-耐高压型-长度≥50cm-单腔 | 已申请 | C0207030040100611561 | 国械注准20203030355 | 一次性使用经外周置入中心静脉导管套装 | 一次性使用经外周置入中心静脉导管套装 |  | 套 | 8 | 山东安得医疗用品股份有限公司 | 山东安得医疗用品股份有限公司 | C5065SL5002 | C5065SL5002 |  | C02070300401006115610000955 | 管径范围：5F;长度范围：65cm；材质：聚氨酯；耐压值：300psi | 596
861 | 4-1 | 通用介入 | 中心静脉导管类-经外周中心静脉导管（PICC）-耐高压型-长度≥50cm-单腔 | 已申请 | C0207030040100611561 | 国械注准20203030355 | 一次性使用经外周置入中心静脉导管套装 | 一次性使用经外周置入中心静脉导管套装 |  | 套 | 8 | 山东安得医疗用品股份有限公司 | 山东安得医疗用品股份有限公司 | C5065SL5001 | C5065SL5001 |  | C02070300401006115610000966 | 管径范围：5F;长度范围：65cm；材质：聚氨酯；耐压值：300psi | 596
1249 | 4-1 | 通用介入 | 中心静脉导管类-经外周中心静脉导管（PICC）-耐高压型-长度≥50cm-单腔 | 已申请 | C0207030040100610290 | 国械注进20153032632 | 外周插管中心静脉导管 PowerPICC SOLO Catheter | 外周插管中心静脉导管 | 聚氨酯 | 套 | 1 | 巴德血管通道系统公司 Bard Access Systems, Inc. | 巴德医疗科技（上海）有限公司 | 4Fr 单腔，50cm Guidewire | 8194118 |  | C02070300401006102900000013 | 外径：4F，长度：55cm，材质：强化聚氨酯，耐压值：300psi | 508
1251 | 4-1 | 通用介入 | 中心静脉导管类-经外周中心静脉导管（PICC）-耐高压型-长度≥50cm-单腔 | 已申请 | C0207030040100710290 | 国械注进20173031259 | 外周插管中心静脉导管PowerPICC Catheter | 外周插管中心静脉导管 | 聚氨酯 | 根 | 1 | 巴德血管通道系统公司 Bard Access Systems, Inc. | 巴德医疗科技（上海）有限公司 | （3174118）4Fr，单腔 | 3174118 |  | C02070300401007102900000004 | 外径：4F，长度：55cm，材质：强化聚氨酯，耐压值：300psi | 508
1288 | 4-1 | 通用介入 | 中心静脉导管类-经外周中心静脉导管（PICC）-耐高压型-长度≥50cm-单腔 | 已申请 | C0207030040100707061 | 国械注进20203031534 | 经外周穿刺中心静脉导管套装UNI-PICC | 经外周穿刺中心静脉导管套装 | 聚氨酯 | 套 | 3 | 昊朗医疗美国公司Haolang Medical USA Corporation | 佛山市昊宁康医疗器械有限公司 | 单腔5Fr×60cm | A20053203 |  | C02070300401007070610000024 | 管径范围：5F，长度范围：60cm，材质：聚氨酯，耐压值：300psi | 791.6
1288 | 4-1 | 通用介入 | 中心静脉导管类-经外周中心静脉导管（PICC）-耐高压型-长度≥50cm-单腔 | 已申请 | C0207030040100707061 | 国械注进20203031534 | 经外周穿刺中心静脉导管套装UNI-PICC | 经外周穿刺中心静脉导管套装 | 聚氨酯 | 套 | 3 | 昊朗医疗美国公司Haolang Medical USA Corporation | 佛山市昊宁康医疗器械有限公司 | 单腔4Fr×60cm | A20043203 |  | C02070300401007070610000027 | 管径范围：4F，长度范围：60cm，材质：聚氨酯，耐压值：300psi | 791.6
1288 | 4-1 | 通用介入 | 中心静脉导管类-经外周中心静脉导管（PICC）-耐高压型-长度≥50cm-单腔 | 已申请 | C0207030040100707061 | 国械注进20203031534 | 经外周穿刺中心静脉导管套装UNI-PICC | 经外周穿刺中心静脉导管套装 | 聚氨酯 | 套 | 3 | 昊朗医疗美国公司Haolang Medical USA Corporation | 佛山市昊宁康医疗器械有限公司 | 单腔3Fr×60cm | A20033203 |  | C02070300401007070610000040 | 管径范围：3F，长度范围：60cm，材质：聚氨酯，耐压值：300psi | 791.6
4804 | 4-1 | 通用介入 | 中心静脉导管类-经外周中心静脉导管（PICC）-耐高压型-长度≥50cm-单腔 | 已申请 | C0207030040100708438 | 国械注准20233030499 | 高压外周中心静脉导管和配置器械 | 高压外周中心静脉导管和配置器械 | 聚氨酯 | 套 | 16 | 北京天地和协科技有限公司 | 北京天地和协科技有限公司 | MMPA1-6F-65 | MMPA1-6F-65 | 06933272254403 | C02070300401007084380000713 | 管径范围（6F）,长度范围（65cm），材质：聚氨基甲酸乙酯，耐压值（300psi） | 611
4804 | 4-1 | 通用介入 | 中心静脉导管类-经外周中心静脉导管（PICC）-耐高压型-长度≥50cm-单腔 | 已申请 | C0207030040100708438 | 国械注准20233030499 | 高压外周中心静脉导管和配置器械 | 高压外周中心静脉导管和配置器械 | 聚氨酯 | 套 | 16 | 北京天地和协科技有限公司 | 北京天地和协科技有限公司 | MMPA1-6F-60 | MMPA1-6F-60 | 06933272254397 | C02070300401007084380000665 | 管径范围（6F）,长度范围（60cm），材质：聚氨基甲酸乙酯，耐压值（300psi） | 611
4804 | 4-1 | 通用介入 | 中心静脉导管类-经外周中心静脉导管（PICC）-耐高压型-长度≥50cm-单腔 | 已申请 | C0207030040100708438 | 国械注准20233030499 | 高压外周中心静脉导管和配置器械 | 高压外周中心静脉导管和配置器械 | 聚氨酯 | 套 | 16 | 北京天地和协科技有限公司 | 北京天地和协科技有限公司 | MMPA1-6F-55 | MMPA1-6F-55 | 06933272254380 | C02070300401007084380000907 | 管径范围（6F）,长度范围（55cm），材质：聚氨基甲酸乙酯，耐压值（300psi） | 611
4804 | 4-1 | 通用介入 | 中心静脉导管类-经外周中心静脉导管（PICC）-耐高压型-长度≥50cm-单腔 | 已申请 | C0207030040100708438 | 国械注准20233030499 | 高压外周中心静脉导管和配置器械 | 高压外周中心静脉导管和配置器械 | 聚氨酯 | 套 | 16 | 北京天地和协科技有限公司 | 北京天地和协科技有限公司 | MMPA1-6F-50 | MMPA1-6F-50 | 06933272254373 | C02070300401007084380000616 | 管径范围（6F）,长度范围（50cm），材质：聚氨基甲酸乙酯，耐压值（300psi） | 611
4804 | 4-1 | 通用介入 | 中心静脉导管类-经外周中心静脉导管（PICC）-耐高压型-长度≥50cm-单腔 | 已申请 | C0207030040100708438 | 国械注准20233030499 | 高压外周中心静脉导管和配置器械 | 高压外周中心静脉导管和配置器械 | 聚氨酯 | 套 | 16 | 北京天地和协科技有限公司 | 北京天地和协科技有限公司 | MMPA1-5F-65 | MMPA1-5F-65 | 06933272253444 | C02070300401007084380000803 | 管径范围（5F）,长度范围（65cm），材质：聚氨基甲酸乙酯，耐压值（300psi） | 611
4804 | 4-1 | 通用介入 | 中心静脉导管类-经外周中心静脉导管（PICC）-耐高压型-长度≥50cm-单腔 | 已申请 | C0207030040100708438 | 国械注准20233030499 | 高压外周中心静脉导管和配置器械 | 高压外周中心静脉导管和配置器械 | 聚氨酯 | 套 | 16 | 北京天地和协科技有限公司 | 北京天地和协科技有限公司 | MMPA1-5F-60 | MMPA1-5F-60 | 06933272253437 | C02070300401007084380000476 | 管径范围（5F）,长度范围（60cm），材质：聚氨基甲酸乙酯，耐压值（300psi） | 611
4804 | 4-1 | 通用介入 | 中心静脉导管类-经外周中心静脉导管（PICC）-耐高压型-长度≥50cm-单腔 | 已申请 | C0207030040100708438 | 国械注准20233030499 | 高压外周中心静脉导管和配置器械 | 高压外周中心静脉导管和配置器械 | 聚氨酯 | 套 | 16 | 北京天地和协科技有限公司 | 北京天地和协科技有限公司 | MMPA1-5F-55 | MMPA1-5F-55 | 06933272253420 | C02070300401007084380000723 | 管径范围（5F）,长度范围（55cm），材质：聚氨基甲酸乙酯，耐压值（300psi） | 611
4804 | 4-1 | 通用介入 | 中心静脉导管类-经外周中心静脉导管（PICC）-耐高压型-长度≥50cm-单腔 | 已申请 | C0207030040100708438 | 国械注准20233030499 | 高压外周中心静脉导管和配置器械 | 高压外周中心静脉导管和配置器械 | 聚氨酯 | 套 | 16 | 北京天地和协科技有限公司 | 北京天地和协科技有限公司 | MMPA1-5F-50 | MMPA1-5F-50 | 06933272253413 | C02070300401007084380000534 | 管径范围（5F）,长度范围（50cm），材质：聚氨基甲酸乙酯，耐压值（300psi） | 611
4804 | 4-1 | 通用介入 | 中心静脉导管类-经外周中心静脉导管（PICC）-耐高压型-长度≥50cm-单腔 | 已申请 | C0207030040100708438 | 国械注准20233030499 | 高压外周中心静脉导管和配置器械 | 高压外周中心静脉导管和配置器械 | 聚氨酯 | 套 | 16 | 北京天地和协科技有限公司 | 北京天地和协科技有限公司 | MMPA1-4F-65 | MMPA1-4F-65 | 06933272252485 | C02070300401007084380000605 | 管径范围（4F）,长度范围（65cm），材质：聚氨基甲酸乙酯，耐压值（300psi） | 611
4804 | 4-1 | 通用介入 | 中心静脉导管类-经外周中心静脉导管（PICC）-耐高压型-长度≥50cm-单腔 | 已申请 | C0207030040100708438 | 国械注准20233030499 | 高压外周中心静脉导管和配置器械 | 高压外周中心静脉导管和配置器械 | 聚氨酯 | 套 | 16 | 北京天地和协科技有限公司 | 北京天地和协科技有限公司 | MMPA1-4F-60 | MMPA1-4F-60 | 06933272252478 | C02070300401007084380000789 | 管径范围（4F）,长度范围（60cm），材质：聚氨基甲酸乙酯，耐压值（300psi） | 611
4804 | 4-1 | 通用介入 | 中心静脉导管类-经外周中心静脉导管（PICC）-耐高压型-长度≥50cm-单腔 | 已申请 | C0207030040100708438 | 国械注准20233030499 | 高压外周中心静脉导管和配置器械 | 高压外周中心静脉导管和配置器械 | 聚氨酯 | 套 | 16 | 北京天地和协科技有限公司 | 北京天地和协科技有限公司 | MMPA1-4F-55 | MMPA1-4F-55 | 06933272252461 | C02070300401007084380000477 | 管径范围（4F）,长度范围（55cm），材质：聚氨基甲酸乙酯，耐压值（300psi） | 611
4804 | 4-1 | 通用介入 | 中心静脉导管类-经外周中心静脉导管（PICC）-耐高压型-长度≥50cm-单腔 | 已申请 | C0207030040100708438 | 国械注准20233030499 | 高压外周中心静脉导管和配置器械 | 高压外周中心静脉导管和配置器械 | 聚氨酯 | 套 | 16 | 北京天地和协科技有限公司 | 北京天地和协科技有限公司 | MMPA1-4F-50 | MMPA1-4F-50 | 06933272252454 | C02070300401007084380000574 | 管径范围（4F）,长度范围（50cm），材质：聚氨基甲酸乙酯，耐压值（300psi） | 611
4804 | 4-1 | 通用介入 | 中心静脉导管类-经外周中心静脉导管（PICC）-耐高压型-长度≥50cm-单腔 | 已申请 | C0207030040100708438 | 国械注准20233030499 | 高压外周中心静脉导管和配置器械 | 高压外周中心静脉导管和配置器械 | 聚氨酯 | 套 | 16 | 北京天地和协科技有限公司 | 北京天地和协科技有限公司 | MMPA1-3F-65 | MMPA1-3F-65 | 06933272251525 | C02070300401007084380000749 | 管径范围（3F）,长度范围（65cm），材质：聚氨基甲酸乙酯，耐压值（300psi） | 611
4804 | 4-1 | 通用介入 | 中心静脉导管类-经外周中心静脉导管（PICC）-耐高压型-长度≥50cm-单腔 | 已申请 | C0207030040100708438 | 国械注准20233030499 | 高压外周中心静脉导管和配置器械 | 高压外周中心静脉导管和配置器械 | 聚氨酯 | 套 | 16 | 北京天地和协科技有限公司 | 北京天地和协科技有限公司 | MMPA1-3F-60 | MMPA1-3F-60 | 06933272251518 | C02070300401007084380000586 | 管径范围（3F）,长度范围（60cm），材质：聚氨基甲酸乙酯，耐压值（300psi） | 611
4804 | 4-1 | 通用介入 | 中心静脉导管类-经外周中心静脉导管（PICC）-耐高压型-长度≥50cm-单腔 | 已申请 | C0207030040100708438 | 国械注准20233030499 | 高压外周中心静脉导管和配置器械 | 高压外周中心静脉导管和配置器械 | 聚氨酯 | 套 | 16 | 北京天地和协科技有限公司 | 北京天地和协科技有限公司 | MMPA1-3F-55 | MMPA1-3F-55 | 06933272251501 | C02070300401007084380000391 | 管径范围（3F）,长度范围（55cm），材质：聚氨基甲酸乙酯，耐压值（300psi） | 611
4804 | 4-1 | 通用介入 | 中心静脉导管类-经外周中心静脉导管（PICC）-耐高压型-长度≥50cm-单腔 | 已申请 | C0207030040100708438 | 国械注准20233030499 | 高压外周中心静脉导管和配置器械 | 高压外周中心静脉导管和配置器械 | 聚氨酯 | 套 | 16 | 北京天地和协科技有限公司 | 北京天地和协科技有限公司 | MMPA1-3F-50 | MMPA1-3F-50 | 06933272251495 | C02070300401007084380000383 | 管径范围（3F）,长度范围（50cm），材质：聚氨基甲酸乙酯，耐压值（300psi） | 611
4808 | 4-1 | 通用介入 | 中心静脉导管类-经外周中心静脉导管（PICC）-耐高压型-长度≥50cm-单腔 | 已申请 | C0207030040100708438 | 国械注准20233030499 | 高压外周中心静脉导管和配置器械 | 高压外周中心静脉导管和配置器械 | 聚氨酯 | 套 | 16 | 北京天地和协科技有限公司 | 北京天地和协科技有限公司 | MMPF1-6F-65 | MMPF1-6F-65 | 06933272254564 | C02070300401007084380000947 | 管径范围（6F）,长度范围（65cm），材质：聚氨基甲酸乙酯，耐压值（300psi） | 611
4808 | 4-1 | 通用介入 | 中心静脉导管类-经外周中心静脉导管（PICC）-耐高压型-长度≥50cm-单腔 | 已申请 | C0207030040100708438 | 国械注准20233030499 | 高压外周中心静脉导管和配置器械 | 高压外周中心静脉导管和配置器械 | 聚氨酯 | 套 | 16 | 北京天地和协科技有限公司 | 北京天地和协科技有限公司 | MMPF1-6F-60 | MMPF1-6F-60 | 06933272254557 | C02070300401007084380000829 | 管径范围（6F）,长度范围（60cm），材质：聚氨基甲酸乙酯，耐压值（300psi） | 611
4808 | 4-1 | 通用介入 | 中心静脉导管类-经外周中心静脉导管（PICC）-耐高压型-长度≥50cm-单腔 | 已申请 | C0207030040100708438 | 国械注准20233030499 | 高压外周中心静脉导管和配置器械 | 高压外周中心静脉导管和配置器械 | 聚氨酯 | 套 | 16 | 北京天地和协科技有限公司 | 北京天地和协科技有限公司 | MMPF1-6F-55 | MMPF1-6F-55 | 06933272254540 | C02070300401007084380000948 | 管径范围（6F）,长度范围（55cm），材质：聚氨基甲酸乙酯，耐压值（300psi） | 611
4808 | 4-1 | 通用介入 | 中心静脉导管类-经外周中心静脉导管（PICC）-耐高压型-长度≥50cm-单腔 | 已申请 | C0207030040100708438 | 国械注准20233030499 | 高压外周中心静脉导管和配置器械 | 高压外周中心静脉导管和配置器械 | 聚氨酯 | 套 | 16 | 北京天地和协科技有限公司 | 北京天地和协科技有限公司 | MMPF1-6F-50 | MMPF1-6F-50 | 06933272254533 | C02070300401007084380000784 | 管径范围（6F）,长度范围（50cm），材质：聚氨基甲酸乙酯，耐压值（300psi） | 611
4808 | 4-1 | 通用介入 | 中心静脉导管类-经外周中心静脉导管（PICC）-耐高压型-长度≥50cm-单腔 | 已申请 | C0207030040100708438 | 国械注准20233030499 | 高压外周中心静脉导管和配置器械 | 高压外周中心静脉导管和配置器械 | 聚氨酯 | 套 | 16 | 北京天地和协科技有限公司 | 北京天地和协科技有限公司 | MMPF1-5F-65 | MMPF1-5F-65 | 06933272253604 | C02070300401007084380000936 | 管径范围（5F）,长度范围（65cm），材质：聚氨基甲酸乙酯，耐压值（300psi） | 611
4808 | 4-1 | 通用介入 | 中心静脉导管类-经外周中心静脉导管（PICC）-耐高压型-长度≥50cm-单腔 | 已申请 | C0207030040100708438 | 国械注准20233030499 | 高压外周中心静脉导管和配置器械 | 高压外周中心静脉导管和配置器械 | 聚氨酯 | 套 | 16 | 北京天地和协科技有限公司 | 北京天地和协科技有限公司 | MMPF1-5F-60 | MMPF1-5F-60 | 06933272253598 | C02070300401007084380000787 | 管径范围（5F）,长度范围（60cm），材质：聚氨基甲酸乙酯，耐压值（300psi） | 611
4808 | 4-1 | 通用介入 | 中心静脉导管类-经外周中心静脉导管（PICC）-耐高压型-长度≥50cm-单腔 | 已申请 | C0207030040100708438 | 国械注准20233030499 | 高压外周中心静脉导管和配置器械 | 高压外周中心静脉导管和配置器械 | 聚氨酯 | 套 | 16 | 北京天地和协科技有限公司 | 北京天地和协科技有限公司 | MMPF1-5F-55 | MMPF1-5F-55 | 06933272253581 | C02070300401007084380000468 | 管径范围（5F）,长度范围（55cm），材质：聚氨基甲酸乙酯，耐压值（300psi） | 611
4808 | 4-1 | 通用介入 | 中心静脉导管类-经外周中心静脉导管（PICC）-耐高压型-长度≥50cm-单腔 | 已申请 | C0207030040100708438 | 国械注准20233030499 | 高压外周中心静脉导管和配置器械 | 高压外周中心静脉导管和配置器械 | 聚氨酯 | 套 | 16 | 北京天地和协科技有限公司 | 北京天地和协科技有限公司 | MMPF1-5F-50 | MMPF1-5F-50 | 06933272253574 | C02070300401007084380000925 | 管径范围（5F）,长度范围（50cm），材质：聚氨基甲酸乙酯，耐压值（300psi） | 611
4808 | 4-1 | 通用介入 | 中心静脉导管类-经外周中心静脉导管（PICC）-耐高压型-长度≥50cm-单腔 | 已申请 | C0207030040100708438 | 国械注准20233030499 | 高压外周中心静脉导管和配置器械 | 高压外周中心静脉导管和配置器械 | 聚氨酯 | 套 | 16 | 北京天地和协科技有限公司 | 北京天地和协科技有限公司 | MMPF1-4F-65 | MMPF1-4F-65 | 06933272252645 | C02070300401007084380000822 | 管径范围（4F）,长度范围（65cm），材质：聚氨基甲酸乙酯，耐压值（300psi） | 611
4808 | 4-1 | 通用介入 | 中心静脉导管类-经外周中心静脉导管（PICC）-耐高压型-长度≥50cm-单腔 | 已申请 | C0207030040100708438 | 国械注准20233030499 | 高压外周中心静脉导管和配置器械 | 高压外周中心静脉导管和配置器械 | 聚氨酯 | 套 | 16 | 北京天地和协科技有限公司 | 北京天地和协科技有限公司 | MMPF1-4F-60 | MMPF1-4F-60 | 06933272252638 | C02070300401007084380000693 | 管径范围（4F）,长度范围（60cm），材质：聚氨基甲酸乙酯，耐压值（300psi） | 611
4808 | 4-1 | 通用介入 | 中心静脉导管类-经外周中心静脉导管（PICC）-耐高压型-长度≥50cm-单腔 | 已申请 | C0207030040100708438 | 国械注准20233030499 | 高压外周中心静脉导管和配置器械 | 高压外周中心静脉导管和配置器械 | 聚氨酯 | 套 | 16 | 北京天地和协科技有限公司 | 北京天地和协科技有限公司 | MMPF1-4F-55 | MMPF1-4F-55 | 06933272252621 | C02070300401007084380000871 | 管径范围（4F）,长度范围（55cm），材质：聚氨基甲酸乙酯，耐压值（300psi） | 611
4808 | 4-1 | 通用介入 | 中心静脉导管类-经外周中心静脉导管（PICC）-耐高压型-长度≥50cm-单腔 | 已申请 | C0207030040100708438 | 国械注准20233030499 | 高压外周中心静脉导管和配置器械 | 高压外周中心静脉导管和配置器械 | 聚氨酯 | 套 | 16 | 北京天地和协科技有限公司 | 北京天地和协科技有限公司 | MMPF1-4F-50 | MMPF1-4F-50 | 06933272252614 | C02070300401007084380000620 | 管径范围（4F）,长度范围（50cm），材质：聚氨基甲酸乙酯，耐压值（300psi） | 611
4808 | 4-1 | 通用介入 | 中心静脉导管类-经外周中心静脉导管（PICC）-耐高压型-长度≥50cm-单腔 | 已申请 | C0207030040100708438 | 国械注准20233030499 | 高压外周中心静脉导管和配置器械 | 高压外周中心静脉导管和配置器械 | 聚氨酯 | 套 | 16 | 北京天地和协科技有限公司 | 北京天地和协科技有限公司 | MMPF1-3F-65 | MMPF1-3F-65 | 06933272251686 | C02070300401007084380000885 | 管径范围（3F）,长度范围（65cm），材质：聚氨基甲酸乙酯，耐压值（300psi） | 611
4808 | 4-1 | 通用介入 | 中心静脉导管类-经外周中心静脉导管（PICC）-耐高压型-长度≥50cm-单腔 | 已申请 | C0207030040100708438 | 国械注准20233030499 | 高压外周中心静脉导管和配置器械 | 高压外周中心静脉导管和配置器械 | 聚氨酯 | 套 | 16 | 北京天地和协科技有限公司 | 北京天地和协科技有限公司 | MMPF1-3F-60 | MMPF1-3F-60 | 06933272251679 | C02070300401007084380000448 | 管径范围（3F）,长度范围（60cm），材质：聚氨基甲酸乙酯，耐压值（300psi） | 611
4808 | 4-1 | 通用介入 | 中心静脉导管类-经外周中心静脉导管（PICC）-耐高压型-长度≥50cm-单腔 | 已申请 | C0207030040100708438 | 国械注准20233030499 | 高压外周中心静脉导管和配置器械 | 高压外周中心静脉导管和配置器械 | 聚氨酯 | 套 | 16 | 北京天地和协科技有限公司 | 北京天地和协科技有限公司 | MMPF1-3F-55 | MMPF1-3F-55 | 06933272251662 | C02070300401007084380000569 | 管径范围（3F）,长度范围（55cm），材质：聚氨基甲酸乙酯，耐压值（300psi） | 611
4808 | 4-1 | 通用介入 | 中心静脉导管类-经外周中心静脉导管（PICC）-耐高压型-长度≥50cm-单腔 | 已申请 | C0207030040100708438 | 国械注准20233030499 | 高压外周中心静脉导管和配置器械 | 高压外周中心静脉导管和配置器械 | 聚氨酯 | 套 | 16 | 北京天地和协科技有限公司 | 北京天地和协科技有限公司 | MMPF1-3F-50 | MMPF1-3F-50 | 06933272251655 | C02070300401007084380000695 | 管径范围（3F）,长度范围（50cm），材质：聚氨基甲酸乙酯，耐压值（300psi） | 611
4809 | 4-1 | 通用介入 | 中心静脉导管类-经外周中心静脉导管（PICC）-耐高压型-长度≥50cm-单腔 | 已申请 | C0207030040100708438 | 国械注准20233030499 | 高压外周中心静脉导管和配置器械 | 高压外周中心静脉导管和配置器械 | 聚氨酯 | 套 | 16 | 北京天地和协科技有限公司 | 北京天地和协科技有限公司 | MMPG1-6F-65 | MMPG1-6F-65 | 06933272254649 | C02070300401007084380000420 | 管径范围（6F）,长度范围（65cm），材质：聚氨基甲酸乙酯，耐压值（300psi） | 611
4809 | 4-1 | 通用介入 | 中心静脉导管类-经外周中心静脉导管（PICC）-耐高压型-长度≥50cm-单腔 | 已申请 | C0207030040100708438 | 国械注准20233030499 | 高压外周中心静脉导管和配置器械 | 高压外周中心静脉导管和配置器械 | 聚氨酯 | 套 | 16 | 北京天地和协科技有限公司 | 北京天地和协科技有限公司 | MMPG1-6F-60 | MMPG1-6F-60 | 06933272254632 | C02070300401007084380000892 | 管径范围（6F）,长度范围（60cm），材质：聚氨基甲酸乙酯，耐压值（300psi） | 611
4809 | 4-1 | 通用介入 | 中心静脉导管类-经外周中心静脉导管（PICC）-耐高压型-长度≥50cm-单腔 | 已申请 | C0207030040100708438 | 国械注准20233030499 | 高压外周中心静脉导管和配置器械 | 高压外周中心静脉导管和配置器械 | 聚氨酯 | 套 | 16 | 北京天地和协科技有限公司 | 北京天地和协科技有限公司 | MMPG1-6F-55 | MMPG1-6F-55 | 06933272254625 | C02070300401007084380000834 | 管径范围（6F）,长度范围（55cm），材质：聚氨基甲酸乙酯，耐压值（300psi） | 611
4809 | 4-1 | 通用介入 | 中心静脉导管类-经外周中心静脉导管（PICC）-耐高压型-长度≥50cm-单腔 | 已申请 | C0207030040100708438 | 国械注准20233030499 | 高压外周中心静脉导管和配置器械 | 高压外周中心静脉导管和配置器械 | 聚氨酯 | 套 | 16 | 北京天地和协科技有限公司 | 北京天地和协科技有限公司 | MMPG1-6F-50 | MMPG1-6F-50 | 06933272254618 | C02070300401007084380000405 | 管径范围（6F）,长度范围（50cm），材质：聚氨基甲酸乙酯，耐压值（300psi） | 611
4809 | 4-1 | 通用介入 | 中心静脉导管类-经外周中心静脉导管（PICC）-耐高压型-长度≥50cm-单腔 | 已申请 | C0207030040100708438 | 国械注准20233030499 | 高压外周中心静脉导管和配置器械 | 高压外周中心静脉导管和配置器械 | 聚氨酯 | 套 | 16 | 北京天地和协科技有限公司 | 北京天地和协科技有限公司 | MMPG1-5F-65 | MMPG1-5F-65 | 06933272253680 | C02070300401007084380000643 | 管径范围（5F）,长度范围（65cm），材质：聚氨基甲酸乙酯，耐压值（300psi） | 611
4809 | 4-1 | 通用介入 | 中心静脉导管类-经外周中心静脉导管（PICC）-耐高压型-长度≥50cm-单腔 | 已申请 | C0207030040100708438 | 国械注准20233030499 | 高压外周中心静脉导管和配置器械 | 高压外周中心静脉导管和配置器械 | 聚氨酯 | 套 | 16 | 北京天地和协科技有限公司 | 北京天地和协科技有限公司 | MMPG1-5F-60 | MMPG1-5F-60 | 06933272253673 | C02070300401007084380000795 | 管径范围（5F）,长度范围（60cm），材质：聚氨基甲酸乙酯，耐压值（300psi） | 611
4809 | 4-1 | 通用介入 | 中心静脉导管类-经外周中心静脉导管（PICC）-耐高压型-长度≥50cm-单腔 | 已申请 | C0207030040100708438 | 国械注准20233030499 | 高压外周中心静脉导管和配置器械 | 高压外周中心静脉导管和配置器械 | 聚氨酯 | 套 | 16 | 北京天地和协科技有限公司 | 北京天地和协科技有限公司 | MMPG1-5F-55 | MMPG1-5F-55 | 06933272253666 | C02070300401007084380000919 | 管径范围（5F）,长度范围（55cm），材质：聚氨基甲酸乙酯，耐压值（300psi） | 611
4809 | 4-1 | 通用介入 | 中心静脉导管类-经外周中心静脉导管（PICC）-耐高压型-长度≥50cm-单腔 | 已申请 | C0207030040100708438 | 国械注准20233030499 | 高压外周中心静脉导管和配置器械 | 高压外周中心静脉导管和配置器械 | 聚氨酯 | 套 | 16 | 北京天地和协科技有限公司 | 北京天地和协科技有限公司 | MMPG1-5F-50 | MMPG1-5F-50 | 06933272253659 | C02070300401007084380000440 | 管径范围（5F）,长度范围（50cm），材质：聚氨基甲酸乙酯，耐压值（300psi） | 611
4809 | 4-1 | 通用介入 | 中心静脉导管类-经外周中心静脉导管（PICC）-耐高压型-长度≥50cm-单腔 | 已申请 | C0207030040100708438 | 国械注准20233030499 | 高压外周中心静脉导管和配置器械 | 高压外周中心静脉导管和配置器械 | 聚氨酯 | 套 | 16 | 北京天地和协科技有限公司 | 北京天地和协科技有限公司 | MMPG1-4F-65 | MMPG1-4F-65 | 06933272252720 | C02070300401007084380000691 | 管径范围（4F）,长度范围（65cm），材质：聚氨基甲酸乙酯，耐压值（300psi） | 611
4809 | 4-1 | 通用介入 | 中心静脉导管类-经外周中心静脉导管（PICC）-耐高压型-长度≥50cm-单腔 | 已申请 | C0207030040100708438 | 国械注准20233030499 | 高压外周中心静脉导管和配置器械 | 高压外周中心静脉导管和配置器械 | 聚氨酯 | 套 | 16 | 北京天地和协科技有限公司 | 北京天地和协科技有限公司 | MMPG1-4F-60 | MMPG1-4F-60 | 06933272252713 | C02070300401007084380000602 | 管径范围（4F）,长度范围（60cm），材质：聚氨基甲酸乙酯，耐压值（300psi） | 611
4809 | 4-1 | 通用介入 | 中心静脉导管类-经外周中心静脉导管（PICC）-耐高压型-长度≥50cm-单腔 | 已申请 | C0207030040100708438 | 国械注准20233030499 | 高压外周中心静脉导管和配置器械 | 高压外周中心静脉导管和配置器械 | 聚氨酯 | 套 | 16 | 北京天地和协科技有限公司 | 北京天地和协科技有限公司 | MMPG1-4F-55 | MMPG1-4F-55 | 06933272252706 | C02070300401007084380000922 | 管径范围（4F）,长度范围（55cm），材质：聚氨基甲酸乙酯，耐压值（300psi） | 611
4809 | 4-1 | 通用介入 | 中心静脉导管类-经外周中心静脉导管（PICC）-耐高压型-长度≥50cm-单腔 | 已申请 | C0207030040100708438 | 国械注准20233030499 | 高压外周中心静脉导管和配置器械 | 高压外周中心静脉导管和配置器械 | 聚氨酯 | 套 | 16 | 北京天地和协科技有限公司 | 北京天地和协科技有限公司 | MMPG1-4F-50 | MMPG1-4F-50 | 06933272252690 | C02070300401007084380000398 | 管径范围（4F）,长度范围（50cm），材质：聚氨基甲酸乙酯，耐压值（300psi） | 611
4809 | 4-1 | 通用介入 | 中心静脉导管类-经外周中心静脉导管（PICC）-耐高压型-长度≥50cm-单腔 | 已申请 | C0207030040100708438 | 国械注准20233030499 | 高压外周中心静脉导管和配置器械 | 高压外周中心静脉导管和配置器械 | 聚氨酯 | 套 | 16 | 北京天地和协科技有限公司 | 北京天地和协科技有限公司 | MMPG1-3F-65 | MMPG1-3F-65 | 06933272251761 | C02070300401007084380000946 | 管径范围（3F）,长度范围（65cm），材质：聚氨基甲酸乙酯，耐压值（300psi） | 611
4809 | 4-1 | 通用介入 | 中心静脉导管类-经外周中心静脉导管（PICC）-耐高压型-长度≥50cm-单腔 | 已申请 | C0207030040100708438 | 国械注准20233030499 | 高压外周中心静脉导管和配置器械 | 高压外周中心静脉导管和配置器械 | 聚氨酯 | 套 | 16 | 北京天地和协科技有限公司 | 北京天地和协科技有限公司 | MMPG1-3F-60 | MMPG1-3F-60 | 06933272251754 | C02070300401007084380000554 | 管径范围（3F）,长度范围（60cm），材质：聚氨基甲酸乙酯，耐压值（300psi） | 611
4809 | 4-1 | 通用介入 | 中心静脉导管类-经外周中心静脉导管（PICC）-耐高压型-长度≥50cm-单腔 | 已申请 | C0207030040100708438 | 国械注准20233030499 | 高压外周中心静脉导管和配置器械 | 高压外周中心静脉导管和配置器械 | 聚氨酯 | 套 | 16 | 北京天地和协科技有限公司 | 北京天地和协科技有限公司 | MMPG1-3F-55 | MMPG1-3F-55 | 06933272251747 | C02070300401007084380000471 | 管径范围（3F）,长度范围（55cm），材质：聚氨基甲酸乙酯，耐压值（300psi） | 611
4809 | 4-1 | 通用介入 | 中心静脉导管类-经外周中心静脉导管（PICC）-耐高压型-长度≥50cm-单腔 | 已申请 | C0207030040100708438 | 国械注准20233030499 | 高压外周中心静脉导管和配置器械 | 高压外周中心静脉导管和配置器械 | 聚氨酯 | 套 | 16 | 北京天地和协科技有限公司 | 北京天地和协科技有限公司 | MMPG1-3F-50 | MMPG1-3F-50 | 06933272251730 | C02070300401007084380000408 | 管径范围（3F）,长度范围（50cm），材质：聚氨基甲酸乙酯，耐压值（300psi） | 611
4812 | 4-1 | 通用介入 | 中心静脉导管类-经外周中心静脉导管（PICC）-耐高压型-长度≥50cm-单腔 | 已申请 | C0207030040100708438 | 国械注准20233030499 | 高压外周中心静脉导管和配置器械 | 高压外周中心静脉导管和配置器械 | 聚氨酯 | 套 | 16 | 北京天地和协科技有限公司 | 北京天地和协科技有限公司 | MMPH1-6F-65 | MMPH1-6F-65 | 06933272254724 | C02070300401007084380000416 | 管径范围（6F）,长度范围（65cm），材质：聚氨基甲酸乙酯，耐压值（300psi） | 611
4812 | 4-1 | 通用介入 | 中心静脉导管类-经外周中心静脉导管（PICC）-耐高压型-长度≥50cm-单腔 | 已申请 | C0207030040100708438 | 国械注准20233030499 | 高压外周中心静脉导管和配置器械 | 高压外周中心静脉导管和配置器械 | 聚氨酯 | 套 | 16 | 北京天地和协科技有限公司 | 北京天地和协科技有限公司 | MMPH1-6F-60 | MMPH1-6F-60 | 06933272254717 | C02070300401007084380000903 | 管径范围（6F）,长度范围（60cm），材质：聚氨基甲酸乙酯，耐压值（300psi） | 611
4812 | 4-1 | 通用介入 | 中心静脉导管类-经外周中心静脉导管（PICC）-耐高压型-长度≥50cm-单腔 | 已申请 | C0207030040100708438 | 国械注准20233030499 | 高压外周中心静脉导管和配置器械 | 高压外周中心静脉导管和配置器械 | 聚氨酯 | 套 | 16 | 北京天地和协科技有限公司 | 北京天地和协科技有限公司 | MMPH1-6F-55 | MMPH1-6F-55 | 06933272254700 | C02070300401007084380000758 | 管径范围（6F）,长度范围（55cm），材质：聚氨基甲酸乙酯，耐压值（300psi） | 611
4812 | 4-1 | 通用介入 | 中心静脉导管类-经外周中心静脉导管（PICC）-耐高压型-长度≥50cm-单腔 | 已申请 | C0207030040100708438 | 国械注准20233030499 | 高压外周中心静脉导管和配置器械 | 高压外周中心静脉导管和配置器械 | 聚氨酯 | 套 | 16 | 北京天地和协科技有限公司 | 北京天地和协科技有限公司 | MMPH1-6F-50 | MMPH1-6F-50 | 06933272254694 | C02070300401007084380000939 | 管径范围（6F）,长度范围（50cm），材质：聚氨基甲酸乙酯，耐压值（300psi） | 611
4812 | 4-1 | 通用介入 | 中心静脉导管类-经外周中心静脉导管（PICC）-耐高压型-长度≥50cm-单腔 | 已申请 | C0207030040100708438 | 国械注准20233030499 | 高压外周中心静脉导管和配置器械 | 高压外周中心静脉导管和配置器械 | 聚氨酯 | 套 | 16 | 北京天地和协科技有限公司 | 北京天地和协科技有限公司 | MMPH1-5F-65 | MMPH1-5F-65 | 06933272253765 | C02070300401007084380000603 | 管径范围（5F）,长度范围（65cm），材质：聚氨基甲酸乙酯，耐压值（300psi） | 611
4812 | 4-1 | 通用介入 | 中心静脉导管类-经外周中心静脉导管（PICC）-耐高压型-长度≥50cm-单腔 | 已申请 | C0207030040100708438 | 国械注准20233030499 | 高压外周中心静脉导管和配置器械 | 高压外周中心静脉导管和配置器械 | 聚氨酯 | 套 | 16 | 北京天地和协科技有限公司 | 北京天地和协科技有限公司 | MMPH1-5F-60 | MMPH1-5F-60 | 06933272253758 | C02070300401007084380000522 | 管径范围（5F）,长度范围（60cm），材质：聚氨基甲酸乙酯，耐压值（300psi） | 611
4812 | 4-1 | 通用介入 | 中心静脉导管类-经外周中心静脉导管（PICC）-耐高压型-长度≥50cm-单腔 | 已申请 | C0207030040100708438 | 国械注准20233030499 | 高压外周中心静脉导管和配置器械 | 高压外周中心静脉导管和配置器械 | 聚氨酯 | 套 | 16 | 北京天地和协科技有限公司 | 北京天地和协科技有限公司 | MMPH1-5F-55 | MMPH1-5F-55 | 06933272253741 | C02070300401007084380000459 | 管径范围（5F）,长度范围（55cm），材质：聚氨基甲酸乙酯，耐压值（300psi） | 611
4812 | 4-1 | 通用介入 | 中心静脉导管类-经外周中心静脉导管（PICC）-耐高压型-长度≥50cm-单腔 | 已申请 | C0207030040100708438 | 国械注准20233030499 | 高压外周中心静脉导管和配置器械 | 高压外周中心静脉导管和配置器械 | 聚氨酯 | 套 | 16 | 北京天地和协科技有限公司 | 北京天地和协科技有限公司 | MMPH1-5F-50 | MMPH1-5F-50 | 06933272253734 | C02070300401007084380000543 | 管径范围（5F）,长度范围（50cm），材质：聚氨基甲酸乙酯，耐压值（300psi） | 611
4812 | 4-1 | 通用介入 | 中心静脉导管类-经外周中心静脉导管（PICC）-耐高压型-长度≥50cm-单腔 | 已申请 | C0207030040100708438 | 国械注准20233030499 | 高压外周中心静脉导管和配置器械 | 高压外周中心静脉导管和配置器械 | 聚氨酯 | 套 | 16 | 北京天地和协科技有限公司 | 北京天地和协科技有限公司 | MMPH1-4F-65 | MMPH1-4F-65 | 06933272252805 | C02070300401007084380000712 | 管径范围（4F）,长度范围（65cm），材质：聚氨基甲酸乙酯，耐压值（300psi） | 611
4812 | 4-1 | 通用介入 | 中心静脉导管类-经外周中心静脉导管（PICC）-耐高压型-长度≥50cm-单腔 | 已申请 | C0207030040100708438 | 国械注准20233030499 | 高压外周中心静脉导管和配置器械 | 高压外周中心静脉导管和配置器械 | 聚氨酯 | 套 | 16 | 北京天地和协科技有限公司 | 北京天地和协科技有限公司 | MMPH1-4F-60 | MMPH1-4F-60 | 06933272252799 | C02070300401007084380000842 | 管径范围（4F）,长度范围（60cm），材质：聚氨基甲酸乙酯，耐压值（300psi） | 611
4812 | 4-1 | 通用介入 | 中心静脉导管类-经外周中心静脉导管（PICC）-耐高压型-长度≥50cm-单腔 | 已申请 | C0207030040100708438 | 国械注准20233030499 | 高压外周中心静脉导管和配置器械 | 高压外周中心静脉导管和配置器械 | 聚氨酯 | 套 | 16 | 北京天地和协科技有限公司 | 北京天地和协科技有限公司 | MMPH1-4F-55 | MMPH1-4F-55 | 06933272252782 | C02070300401007084380000767 | 管径范围（4F）,长度范围（55cm），材质：聚氨基甲酸乙酯，耐压值（300psi） | 611
4812 | 4-1 | 通用介入 | 中心静脉导管类-经外周中心静脉导管（PICC）-耐高压型-长度≥50cm-单腔 | 已申请 | C0207030040100708438 | 国械注准20233030499 | 高压外周中心静脉导管和配置器械 | 高压外周中心静脉导管和配置器械 | 聚氨酯 | 套 | 16 | 北京天地和协科技有限公司 | 北京天地和协科技有限公司 | MMPH1-4F-50 | MMPH1-4F-50 | 06933272252775 | C02070300401007084380000901 | 管径范围（4F）,长度范围（50cm），材质：聚氨基甲酸乙酯，耐压值（300psi） | 611
4812 | 4-1 | 通用介入 | 中心静脉导管类-经外周中心静脉导管（PICC）-耐高压型-长度≥50cm-单腔 | 已申请 | C0207030040100708438 | 国械注准20233030499 | 高压外周中心静脉导管和配置器械 | 高压外周中心静脉导管和配置器械 | 聚氨酯 | 套 | 16 | 北京天地和协科技有限公司 | 北京天地和协科技有限公司 | MMPH1-3F-65 | MMPH1-3F-65 | 06933272251846 | C02070300401007084380000489 | 管径范围（3F）,长度范围（65cm），材质：聚氨基甲酸乙酯，耐压值（300psi） | 611
4812 | 4-1 | 通用介入 | 中心静脉导管类-经外周中心静脉导管（PICC）-耐高压型-长度≥50cm-单腔 | 已申请 | C0207030040100708438 | 国械注准20233030499 | 高压外周中心静脉导管和配置器械 | 高压外周中心静脉导管和配置器械 | 聚氨酯 | 套 | 16 | 北京天地和协科技有限公司 | 北京天地和协科技有限公司 | MMPH1-3F-60 | MMPH1-3F-60 | 06933272251839 | C02070300401007084380000595 | 管径范围（3F）,长度范围（60cm），材质：聚氨基甲酸乙酯，耐压值（300psi） | 611
4812 | 4-1 | 通用介入 | 中心静脉导管类-经外周中心静脉导管（PICC）-耐高压型-长度≥50cm-单腔 | 已申请 | C0207030040100708438 | 国械注准20233030499 | 高压外周中心静脉导管和配置器械 | 高压外周中心静脉导管和配置器械 | 聚氨酯 | 套 | 16 | 北京天地和协科技有限公司 | 北京天地和协科技有限公司 | MMPH1-3F-55 | MMPH1-3F-55 | 06933272251822 | C02070300401007084380000649 | 管径范围（3F）,长度范围（55cm），材质：聚氨基甲酸乙酯，耐压值（300psi） | 611
4812 | 4-1 | 通用介入 | 中心静脉导管类-经外周中心静脉导管（PICC）-耐高压型-长度≥50cm-单腔 | 已申请 | C0207030040100708438 | 国械注准20233030499 | 高压外周中心静脉导管和配置器械 | 高压外周中心静脉导管和配置器械 | 聚氨酯 | 套 | 16 | 北京天地和协科技有限公司 | 北京天地和协科技有限公司 | MMPH1-3F-50 | MMPH1-3F-50 | 06933272251815 | C02070300401007084380000840 | 管径范围（3F）,长度范围（50cm），材质：聚氨基甲酸乙酯，耐压值（300psi） | 611
4825 | 4-1 | 通用介入 | 中心静脉导管类-经外周中心静脉导管（PICC）-耐高压型-长度≥50cm-单腔 | 已申请 | C0207030040100708438 | 国械注准20233030499 | 高压外周中心静脉导管和配置器械 | 高压外周中心静脉导管和配置器械 | 聚氨酯 | 套 | 16 | 北京天地和协科技有限公司 | 北京天地和协科技有限公司 | MMPAJ1-6F-65 | MMPAJ1-6F-65 | 06933272253925 | C02070300401007084380000852 | 管径范围（6F）,长度范围（65cm），材质：聚氨基甲酸乙酯，耐压值（300psi） | 611
4825 | 4-1 | 通用介入 | 中心静脉导管类-经外周中心静脉导管（PICC）-耐高压型-长度≥50cm-单腔 | 已申请 | C0207030040100708438 | 国械注准20233030499 | 高压外周中心静脉导管和配置器械 | 高压外周中心静脉导管和配置器械 | 聚氨酯 | 套 | 16 | 北京天地和协科技有限公司 | 北京天地和协科技有限公司 | MMPAJ1-6F-60 | MMPAJ1-6F-60 | 06933272253918 | C02070300401007084380000474 | 管径范围（6F）,长度范围（60cm），材质：聚氨基甲酸乙酯，耐压值（300psi） | 611
4825 | 4-1 | 通用介入 | 中心静脉导管类-经外周中心静脉导管（PICC）-耐高压型-长度≥50cm-单腔 | 已申请 | C0207030040100708438 | 国械注准20233030499 | 高压外周中心静脉导管和配置器械 | 高压外周中心静脉导管和配置器械 | 聚氨酯 | 套 | 16 | 北京天地和协科技有限公司 | 北京天地和协科技有限公司 | MMPAJ1-6F-55 | MMPAJ1-6F-55 | 06933272253901 | C02070300401007084380000692 | 管径范围（6F）,长度范围（55cm），材质：聚氨基甲酸乙酯，耐压值（300psi） | 611
4825 | 4-1 | 通用介入 | 中心静脉导管类-经外周中心静脉导管（PICC）-耐高压型-长度≥50cm-单腔 | 已申请 | C0207030040100708438 | 国械注准20233030499 | 高压外周中心静脉导管和配置器械 | 高压外周中心静脉导管和配置器械 | 聚氨酯 | 套 | 16 | 北京天地和协科技有限公司 | 北京天地和协科技有限公司 | MMPAJ1-6F-50 | MMPAJ1-6F-50 | 06933272253895 | C02070300401007084380000519 | 管径范围（6F）,长度范围（50cm），材质：聚氨基甲酸乙酯，耐压值（300psi） | 611
4825 | 4-1 | 通用介入 | 中心静脉导管类-经外周中心静脉导管（PICC）-耐高压型-长度≥50cm-单腔 | 已申请 | C0207030040100708438 | 国械注准20233030499 | 高压外周中心静脉导管和配置器械 | 高压外周中心静脉导管和配置器械 | 聚氨酯 | 套 | 16 | 北京天地和协科技有限公司 | 北京天地和协科技有限公司 | MMPAJ1-5F-65 | MMPAJ1-5F-65 | 06933272252966 | C02070300401007084380000589 | 管径范围（5F）,长度范围（65cm），材质：聚氨基甲酸乙酯，耐压值（300psi） | 611
4825 | 4-1 | 通用介入 | 中心静脉导管类-经外周中心静脉导管（PICC）-耐高压型-长度≥50cm-单腔 | 已申请 | C0207030040100708438 | 国械注准20233030499 | 高压外周中心静脉导管和配置器械 | 高压外周中心静脉导管和配置器械 | 聚氨酯 | 套 | 16 | 北京天地和协科技有限公司 | 北京天地和协科技有限公司 | MMPAJ1-5F-60 | MMPAJ1-5F-60 | 06933272252959 | C02070300401007084380000921 | 管径范围（5F）,长度范围（60cm），材质：聚氨基甲酸乙酯，耐压值（300psi） | 611
4825 | 4-1 | 通用介入 | 中心静脉导管类-经外周中心静脉导管（PICC）-耐高压型-长度≥50cm-单腔 | 已申请 | C0207030040100708438 | 国械注准20233030499 | 高压外周中心静脉导管和配置器械 | 高压外周中心静脉导管和配置器械 | 聚氨酯 | 套 | 16 | 北京天地和协科技有限公司 | 北京天地和协科技有限公司 | MMPAJ1-5F-55 | MMPAJ1-5F-55 | 06933272252942 | C02070300401007084380000413 | 管径范围（5F）,长度范围（55cm），材质：聚氨基甲酸乙酯，耐压值（300psi） | 611
4825 | 4-1 | 通用介入 | 中心静脉导管类-经外周中心静脉导管（PICC）-耐高压型-长度≥50cm-单腔 | 已申请 | C0207030040100708438 | 国械注准20233030499 | 高压外周中心静脉导管和配置器械 | 高压外周中心静脉导管和配置器械 | 聚氨酯 | 套 | 16 | 北京天地和协科技有限公司 | 北京天地和协科技有限公司 | MMPAJ1-5F-50 | MMPAJ1-5F-50 | 06933272252935 | C02070300401007084380000637 | 管径范围（5F）,长度范围（50cm），材质：聚氨基甲酸乙酯，耐压值（300psi） | 611
4825 | 4-1 | 通用介入 | 中心静脉导管类-经外周中心静脉导管（PICC）-耐高压型-长度≥50cm-单腔 | 已申请 | C0207030040100708438 | 国械注准20233030499 | 高压外周中心静脉导管和配置器械 | 高压外周中心静脉导管和配置器械 | 聚氨酯 | 套 | 16 | 北京天地和协科技有限公司 | 北京天地和协科技有限公司 | MMPAJ1-4F-65 | MMPAJ1-4F-65 | 06933272252003 | C02070300401007084380000529 | 管径范围（4F）,长度范围（65cm），材质：聚氨基甲酸乙酯，耐压值（300psi） | 611
4825 | 4-1 | 通用介入 | 中心静脉导管类-经外周中心静脉导管（PICC）-耐高压型-长度≥50cm-单腔 | 已申请 | C0207030040100708438 | 国械注准20233030499 | 高压外周中心静脉导管和配置器械 | 高压外周中心静脉导管和配置器械 | 聚氨酯 | 套 | 16 | 北京天地和协科技有限公司 | 北京天地和协科技有限公司 | MMPAJ1-4F-60 | MMPAJ1-4F-60 | 06933272251990 | C02070300401007084380000906 | 管径范围（4F）,长度范围（60cm），材质：聚氨基甲酸乙酯，耐压值（300psi） | 611
4825 | 4-1 | 通用介入 | 中心静脉导管类-经外周中心静脉导管（PICC）-耐高压型-长度≥50cm-单腔 | 已申请 | C0207030040100708438 | 国械注准20233030499 | 高压外周中心静脉导管和配置器械 | 高压外周中心静脉导管和配置器械 | 聚氨酯 | 套 | 16 | 北京天地和协科技有限公司 | 北京天地和协科技有限公司 | MMPAJ1-4F-55 | MMPAJ1-4F-55 | 06933272251983 | C02070300401007084380000455 | 管径范围（4F）,长度范围（55cm），材质：聚氨基甲酸乙酯，耐压值（300psi） | 611
4825 | 4-1 | 通用介入 | 中心静脉导管类-经外周中心静脉导管（PICC）-耐高压型-长度≥50cm-单腔 | 已申请 | C0207030040100708438 | 国械注准20233030499 | 高压外周中心静脉导管和配置器械 | 高压外周中心静脉导管和配置器械 | 聚氨酯 | 套 | 16 | 北京天地和协科技有限公司 | 北京天地和协科技有限公司 | MMPAJ1-4F-50 | MMPAJ1-4F-50 | 06933272251976 | C02070300401007084380000573 | 管径范围（4F）,长度范围（50cm），材质：聚氨基甲酸乙酯，耐压值（300psi） | 611
4825 | 4-1 | 通用介入 | 中心静脉导管类-经外周中心静脉导管（PICC）-耐高压型-长度≥50cm-单腔 | 已申请 | C0207030040100708438 | 国械注准20233030499 | 高压外周中心静脉导管和配置器械 | 高压外周中心静脉导管和配置器械 | 聚氨酯 | 套 | 16 | 北京天地和协科技有限公司 | 北京天地和协科技有限公司 | MMPAJ1-3F-65 | MMPAJ1-3F-65 | 06933272251044 | C02070300401007084380000532 | 管径范围（3F）,长度范围（65cm），材质：聚氨基甲酸乙酯，耐压值（300psi） | 611
4825 | 4-1 | 通用介入 | 中心静脉导管类-经外周中心静脉导管（PICC）-耐高压型-长度≥50cm-单腔 | 已申请 | C0207030040100708438 | 国械注准20233030499 | 高压外周中心静脉导管和配置器械 | 高压外周中心静脉导管和配置器械 | 聚氨酯 | 套 | 16 | 北京天地和协科技有限公司 | 北京天地和协科技有限公司 | MMPAJ1-3F-60 | MMPAJ1-3F-60 | 06933272251037 | C02070300401007084380000614 | 管径范围（3F）,长度范围（60cm），材质：聚氨基甲酸乙酯，耐压值（300psi） | 611
4825 | 4-1 | 通用介入 | 中心静脉导管类-经外周中心静脉导管（PICC）-耐高压型-长度≥50cm-单腔 | 已申请 | C0207030040100708438 | 国械注准20233030499 | 高压外周中心静脉导管和配置器械 | 高压外周中心静脉导管和配置器械 | 聚氨酯 | 套 | 16 | 北京天地和协科技有限公司 | 北京天地和协科技有限公司 | MMPAJ1-3F-55 | MMPAJ1-3F-55 | 06933272251020 | C02070300401007084380000427 | 管径范围（3F）,长度范围（55cm），材质：聚氨基甲酸乙酯，耐压值（300psi） | 611
4825 | 4-1 | 通用介入 | 中心静脉导管类-经外周中心静脉导管（PICC）-耐高压型-长度≥50cm-单腔 | 已申请 | C0207030040100708438 | 国械注准20233030499 | 高压外周中心静脉导管和配置器械 | 高压外周中心静脉导管和配置器械 | 聚氨酯 | 套 | 16 | 北京天地和协科技有限公司 | 北京天地和协科技有限公司 | MMPAJ1-3F-50 | MMPAJ1-3F-50 | 06933272251013 | C02070300401007084380000401 | 管径范围（3F）,长度范围（50cm），材质：聚氨基甲酸乙酯，耐压值（300psi） | 611
4826 | 4-1 | 通用介入 | 中心静脉导管类-经外周中心静脉导管（PICC）-耐高压型-长度≥50cm-单腔 | 已申请 | C0207030040100708438 | 国械注准20233030499 | 高压外周中心静脉导管和配置器械 | 高压外周中心静脉导管和配置器械 | 聚氨酯 | 套 | 16 | 北京天地和协科技有限公司 | 北京天地和协科技有限公司 | MMPFJ1-6F-65 | MMPFJ1-6F-65 | 06933272254083 | C02070300401007084380000388 | 管径范围（6F）,长度范围（65cm），材质：聚氨基甲酸乙酯，耐压值（300psi） | 611
4826 | 4-1 | 通用介入 | 中心静脉导管类-经外周中心静脉导管（PICC）-耐高压型-长度≥50cm-单腔 | 已申请 | C0207030040100708438 | 国械注准20233030499 | 高压外周中心静脉导管和配置器械 | 高压外周中心静脉导管和配置器械 | 聚氨酯 | 套 | 16 | 北京天地和协科技有限公司 | 北京天地和协科技有限公司 | MMPFJ1-6F-60 | MMPFJ1-6F-60 | 06933272254076 | C02070300401007084380000837 | 管径范围（6F）,长度范围（60cm），材质：聚氨基甲酸乙酯，耐压值（300psi） | 611
4826 | 4-1 | 通用介入 | 中心静脉导管类-经外周中心静脉导管（PICC）-耐高压型-长度≥50cm-单腔 | 已申请 | C0207030040100708438 | 国械注准20233030499 | 高压外周中心静脉导管和配置器械 | 高压外周中心静脉导管和配置器械 | 聚氨酯 | 套 | 16 | 北京天地和协科技有限公司 | 北京天地和协科技有限公司 | MMPFJ1-6F-55 | MMPFJ1-6F-55 | 06933272254069 | C02070300401007084380000414 | 管径范围（6F）,长度范围（55cm），材质：聚氨基甲酸乙酯，耐压值（300psi） | 611
4826 | 4-1 | 通用介入 | 中心静脉导管类-经外周中心静脉导管（PICC）-耐高压型-长度≥50cm-单腔 | 已申请 | C0207030040100708438 | 国械注准20233030499 | 高压外周中心静脉导管和配置器械 | 高压外周中心静脉导管和配置器械 | 聚氨酯 | 套 | 16 | 北京天地和协科技有限公司 | 北京天地和协科技有限公司 | MMPFJ1-6F-50 | MMPFJ1-6F-50 | 06933272254052 | C02070300401007084380000446 | 管径范围（6F）,长度范围（50cm），材质：聚氨基甲酸乙酯，耐压值（300psi） | 611
4826 | 4-1 | 通用介入 | 中心静脉导管类-经外周中心静脉导管（PICC）-耐高压型-长度≥50cm-单腔 | 已申请 | C0207030040100708438 | 国械注准20233030499 | 高压外周中心静脉导管和配置器械 | 高压外周中心静脉导管和配置器械 | 聚氨酯 | 套 | 16 | 北京天地和协科技有限公司 | 北京天地和协科技有限公司 | MMPFJ1-5F-65 | MMPFJ1-5F-65 | 06933272253123 | C02070300401007084380000555 | 管径范围（5F）,长度范围（65cm），材质：聚氨基甲酸乙酯，耐压值（300psi） | 611
4826 | 4-1 | 通用介入 | 中心静脉导管类-经外周中心静脉导管（PICC）-耐高压型-长度≥50cm-单腔 | 已申请 | C0207030040100708438 | 国械注准20233030499 | 高压外周中心静脉导管和配置器械 | 高压外周中心静脉导管和配置器械 | 聚氨酯 | 套 | 16 | 北京天地和协科技有限公司 | 北京天地和协科技有限公司 | MMPFJ1-5F-60 | MMPFJ1-5F-60 | 06933272253116 | C02070300401007084380000835 | 管径范围（5F）,长度范围（60cm），材质：聚氨基甲酸乙酯，耐压值（300psi） | 611
4826 | 4-1 | 通用介入 | 中心静脉导管类-经外周中心静脉导管（PICC）-耐高压型-长度≥50cm-单腔 | 已申请 | C0207030040100708438 | 国械注准20233030499 | 高压外周中心静脉导管和配置器械 | 高压外周中心静脉导管和配置器械 | 聚氨酯 | 套 | 16 | 北京天地和协科技有限公司 | 北京天地和协科技有限公司 | MMPFJ1-5F-55 | MMPFJ1-5F-55 | 06933272253109 | C02070300401007084380000778 | 管径范围（5F）,长度范围（55cm），材质：聚氨基甲酸乙酯，耐压值（300psi） | 611
4826 | 4-1 | 通用介入 | 中心静脉导管类-经外周中心静脉导管（PICC）-耐高压型-长度≥50cm-单腔 | 已申请 | C0207030040100708438 | 国械注准20233030499 | 高压外周中心静脉导管和配置器械 | 高压外周中心静脉导管和配置器械 | 聚氨酯 | 套 | 16 | 北京天地和协科技有限公司 | 北京天地和协科技有限公司 | MMPFJ1-5F-50 | MMPFJ1-5F-50 | 06933272253093 | C02070300401007084380000465 | 管径范围（5F）,长度范围（50cm），材质：聚氨基甲酸乙酯，耐压值（300psi） | 611
4826 | 4-1 | 通用介入 | 中心静脉导管类-经外周中心静脉导管（PICC）-耐高压型-长度≥50cm-单腔 | 已申请 | C0207030040100708438 | 国械注准20233030499 | 高压外周中心静脉导管和配置器械 | 高压外周中心静脉导管和配置器械 | 聚氨酯 | 套 | 16 | 北京天地和协科技有限公司 | 北京天地和协科技有限公司 | MMPFJ1-4F-65 | MMPFJ1-4F-65 | 06933272252164 | C02070300401007084380000709 | 管径范围（4F）,长度范围（65cm），材质：聚氨基甲酸乙酯，耐压值（300psi） | 611
4826 | 4-1 | 通用介入 | 中心静脉导管类-经外周中心静脉导管（PICC）-耐高压型-长度≥50cm-单腔 | 已申请 | C0207030040100708438 | 国械注准20233030499 | 高压外周中心静脉导管和配置器械 | 高压外周中心静脉导管和配置器械 | 聚氨酯 | 套 | 16 | 北京天地和协科技有限公司 | 北京天地和协科技有限公司 | MMPFJ1-4F-60 | MMPFJ1-4F-60 | 06933272252157 | C02070300401007084380000661 | 管径范围（4F）,长度范围（60cm），材质：聚氨基甲酸乙酯，耐压值（300psi） | 611
4826 | 4-1 | 通用介入 | 中心静脉导管类-经外周中心静脉导管（PICC）-耐高压型-长度≥50cm-单腔 | 已申请 | C0207030040100708438 | 国械注准20233030499 | 高压外周中心静脉导管和配置器械 | 高压外周中心静脉导管和配置器械 | 聚氨酯 | 套 | 16 | 北京天地和协科技有限公司 | 北京天地和协科技有限公司 | MMPFJ1-4F-55 | MMPFJ1-4F-55 | 06933272252140 | C02070300401007084380000452 | 管径范围（4F）,长度范围（55cm），材质：聚氨基甲酸乙酯，耐压值（300psi） | 611
4826 | 4-1 | 通用介入 | 中心静脉导管类-经外周中心静脉导管（PICC）-耐高压型-长度≥50cm-单腔 | 已申请 | C0207030040100708438 | 国械注准20233030499 | 高压外周中心静脉导管和配置器械 | 高压外周中心静脉导管和配置器械 | 聚氨酯 | 套 | 16 | 北京天地和协科技有限公司 | 北京天地和协科技有限公司 | MMPFJ1-4F-50 | MMPFJ1-4F-50 | 06933272252133 | C02070300401007084380000499 | 管径范围（4F）,长度范围（50cm），材质：聚氨基甲酸乙酯，耐压值（300psi） | 611
4826 | 4-1 | 通用介入 | 中心静脉导管类-经外周中心静脉导管（PICC）-耐高压型-长度≥50cm-单腔 | 已申请 | C0207030040100708438 | 国械注准20233030499 | 高压外周中心静脉导管和配置器械 | 高压外周中心静脉导管和配置器械 | 聚氨酯 | 套 | 16 | 北京天地和协科技有限公司 | 北京天地和协科技有限公司 | MMPFJ1-3F-65 | MMPFJ1-3F-65 | 06933272251204 | C02070300401007084380000804 | 管径范围（3F）,长度范围（65cm），材质：聚氨基甲酸乙酯，耐压值（300psi） | 611
4826 | 4-1 | 通用介入 | 中心静脉导管类-经外周中心静脉导管（PICC）-耐高压型-长度≥50cm-单腔 | 已申请 | C0207030040100708438 | 国械注准20233030499 | 高压外周中心静脉导管和配置器械 | 高压外周中心静脉导管和配置器械 | 聚氨酯 | 套 | 16 | 北京天地和协科技有限公司 | 北京天地和协科技有限公司 | MMPFJ1-3F-60 | MMPFJ1-3F-60 | 06933272251198 | C02070300401007084380000724 | 管径范围（3F）,长度范围（60cm），材质：聚氨基甲酸乙酯，耐压值（300psi） | 611
4826 | 4-1 | 通用介入 | 中心静脉导管类-经外周中心静脉导管（PICC）-耐高压型-长度≥50cm-单腔 | 已申请 | C0207030040100708438 | 国械注准20233030499 | 高压外周中心静脉导管和配置器械 | 高压外周中心静脉导管和配置器械 | 聚氨酯 | 套 | 16 | 北京天地和协科技有限公司 | 北京天地和协科技有限公司 | MMPFJ1-3F-55 | MMPFJ1-3F-55 | 06933272251181 | C02070300401007084380000810 | 管径范围（3F）,长度范围（55cm），材质：聚氨基甲酸乙酯，耐压值（300psi） | 611
4826 | 4-1 | 通用介入 | 中心静脉导管类-经外周中心静脉导管（PICC）-耐高压型-长度≥50cm-单腔 | 已申请 | C0207030040100708438 | 国械注准20233030499 | 高压外周中心静脉导管和配置器械 | 高压外周中心静脉导管和配置器械 | 聚氨酯 | 套 | 16 | 北京天地和协科技有限公司 | 北京天地和协科技有限公司 | MMPFJ1-3F-50 | MMPFJ1-3F-50 | 06933272251174 | C02070300401007084380000831 | 管径范围（3F）,长度范围（50cm），材质：聚氨基甲酸乙酯，耐压值（300psi） | 611
4838 | 4-1 | 通用介入 | 中心静脉导管类-经外周中心静脉导管（PICC）-耐高压型-长度≥50cm-单腔 | 已申请 | C0207030040100708438 | 国械注准20233030499 | 高压外周中心静脉导管和配置器械 | 高压外周中心静脉导管和配置器械 | 聚氨酯 | 套 | 16 | 北京天地和协科技有限公司 | 北京天地和协科技有限公司 | MMPGJ1-6F-65 | MMPGJ1-6F-65 | 06933272254168 | C02070300401007084380000809 | 管径范围（6F）,长度范围（65cm），材质：聚氨基甲酸乙酯，耐压值（300psi） | 611
4838 | 4-1 | 通用介入 | 中心静脉导管类-经外周中心静脉导管（PICC）-耐高压型-长度≥50cm-单腔 | 已申请 | C0207030040100708438 | 国械注准20233030499 | 高压外周中心静脉导管和配置器械 | 高压外周中心静脉导管和配置器械 | 聚氨酯 | 套 | 16 | 北京天地和协科技有限公司 | 北京天地和协科技有限公司 | MMPGJ1-6F-60 | MMPGJ1-6F-60 | 06933272254151 | C02070300401007084380000656 | 管径范围（6F）,长度范围（60cm），材质：聚氨基甲酸乙酯，耐压值（300psi） | 611
4838 | 4-1 | 通用介入 | 中心静脉导管类-经外周中心静脉导管（PICC）-耐高压型-长度≥50cm-单腔 | 已申请 | C0207030040100708438 | 国械注准20233030499 | 高压外周中心静脉导管和配置器械 | 高压外周中心静脉导管和配置器械 | 聚氨酯 | 套 | 16 | 北京天地和协科技有限公司 | 北京天地和协科技有限公司 | MMPGJ1-6F-55 | MMPGJ1-6F-55 | 06933272254144 | C02070300401007084380000904 | 管径范围（6F）,长度范围（55cm），材质：聚氨基甲酸乙酯，耐压值（300psi） | 611
4838 | 4-1 | 通用介入 | 中心静脉导管类-经外周中心静脉导管（PICC）-耐高压型-长度≥50cm-单腔 | 已申请 | C0207030040100708438 | 国械注准20233030499 | 高压外周中心静脉导管和配置器械 | 高压外周中心静脉导管和配置器械 | 聚氨酯 | 套 | 16 | 北京天地和协科技有限公司 | 北京天地和协科技有限公司 | MMPGJ1-6F-50 | MMPGJ1-6F-50 | 06933272254137 | C02070300401007084380000812 | 管径范围（6F）,长度范围（50cm），材质：聚氨基甲酸乙酯，耐压值（300psi） | 611
4838 | 4-1 | 通用介入 | 中心静脉导管类-经外周中心静脉导管（PICC）-耐高压型-长度≥50cm-单腔 | 已申请 | C0207030040100708438 | 国械注准20233030499 | 高压外周中心静脉导管和配置器械 | 高压外周中心静脉导管和配置器械 | 聚氨酯 | 套 | 16 | 北京天地和协科技有限公司 | 北京天地和协科技有限公司 | MMPGJ1-5F-65 | MMPGJ1-5F-65 | 06933272253208 | C02070300401007084380000815 | 管径范围（5F）,长度范围（65cm），材质：聚氨基甲酸乙酯，耐压值（300psi） | 611
4838 | 4-1 | 通用介入 | 中心静脉导管类-经外周中心静脉导管（PICC）-耐高压型-长度≥50cm-单腔 | 已申请 | C0207030040100708438 | 国械注准20233030499 | 高压外周中心静脉导管和配置器械 | 高压外周中心静脉导管和配置器械 | 聚氨酯 | 套 | 16 | 北京天地和协科技有限公司 | 北京天地和协科技有限公司 | MMPGJ1-5F-60 | MMPGJ1-5F-60 | 06933272253192 | C02070300401007084380000500 | 管径范围（5F）,长度范围（60cm），材质：聚氨基甲酸乙酯，耐压值（300psi） | 611
4838 | 4-1 | 通用介入 | 中心静脉导管类-经外周中心静脉导管（PICC）-耐高压型-长度≥50cm-单腔 | 已申请 | C0207030040100708438 | 国械注准20233030499 | 高压外周中心静脉导管和配置器械 | 高压外周中心静脉导管和配置器械 | 聚氨酯 | 套 | 16 | 北京天地和协科技有限公司 | 北京天地和协科技有限公司 | MMPGJ1-5F-55 | MMPGJ1-5F-55 | 06933272253185 | C02070300401007084380000560 | 管径范围（5F）,长度范围（55cm），材质：聚氨基甲酸乙酯，耐压值（300psi） | 611
4838 | 4-1 | 通用介入 | 中心静脉导管类-经外周中心静脉导管（PICC）-耐高压型-长度≥50cm-单腔 | 已申请 | C0207030040100708438 | 国械注准20233030499 | 高压外周中心静脉导管和配置器械 | 高压外周中心静脉导管和配置器械 | 聚氨酯 | 套 | 16 | 北京天地和协科技有限公司 | 北京天地和协科技有限公司 | MMPGJ1-5F-50 | MMPGJ1-5F-50 | 06933272253178 | C02070300401007084380000466 | 管径范围（5F）,长度范围（50cm），材质：聚氨基甲酸乙酯，耐压值（300psi） | 611
4838 | 4-1 | 通用介入 | 中心静脉导管类-经外周中心静脉导管（PICC）-耐高压型-长度≥50cm-单腔 | 已申请 | C0207030040100708438 | 国械注准20233030499 | 高压外周中心静脉导管和配置器械 | 高压外周中心静脉导管和配置器械 | 聚氨酯 | 套 | 16 | 北京天地和协科技有限公司 | 北京天地和协科技有限公司 | MMPGJ1-4F-65 | MMPGJ1-4F-65 | 06933272252249 | C02070300401007084380000719 | 管径范围（4F）,长度范围（65cm），材质：聚氨基甲酸乙酯，耐压值（300psi） | 611
4838 | 4-1 | 通用介入 | 中心静脉导管类-经外周中心静脉导管（PICC）-耐高压型-长度≥50cm-单腔 | 已申请 | C0207030040100708438 | 国械注准20233030499 | 高压外周中心静脉导管和配置器械 | 高压外周中心静脉导管和配置器械 | 聚氨酯 | 套 | 16 | 北京天地和协科技有限公司 | 北京天地和协科技有限公司 | MMPGJ1-4F-60 | MMPGJ1-4F-60 | 06933272252232 | C02070300401007084380000509 | 管径范围（4F）,长度范围（60cm），材质：聚氨基甲酸乙酯，耐压值（300psi） | 611
4838 | 4-1 | 通用介入 | 中心静脉导管类-经外周中心静脉导管（PICC）-耐高压型-长度≥50cm-单腔 | 已申请 | C0207030040100708438 | 国械注准20233030499 | 高压外周中心静脉导管和配置器械 | 高压外周中心静脉导管和配置器械 | 聚氨酯 | 套 | 16 | 北京天地和协科技有限公司 | 北京天地和协科技有限公司 | MMPGJ1-4F-55 | MMPGJ1-4F-55 | 06933272252225 | C02070300401007084380000678 | 管径范围（4F）,长度范围（55cm），材质：聚氨基甲酸乙酯，耐压值（300psi） | 611
4838 | 4-1 | 通用介入 | 中心静脉导管类-经外周中心静脉导管（PICC）-耐高压型-长度≥50cm-单腔 | 已申请 | C0207030040100708438 | 国械注准20233030499 | 高压外周中心静脉导管和配置器械 | 高压外周中心静脉导管和配置器械 | 聚氨酯 | 套 | 16 | 北京天地和协科技有限公司 | 北京天地和协科技有限公司 | MMPGJ1-4F-50 | MMPGJ1-4F-50 | 06933272252218 | C02070300401007084380000886 | 管径范围（4F）,长度范围（50cm），材质：聚氨基甲酸乙酯，耐压值（300psi） | 611
4838 | 4-1 | 通用介入 | 中心静脉导管类-经外周中心静脉导管（PICC）-耐高压型-长度≥50cm-单腔 | 已申请 | C0207030040100708438 | 国械注准20233030499 | 高压外周中心静脉导管和配置器械 | 高压外周中心静脉导管和配置器械 | 聚氨酯 | 套 | 16 | 北京天地和协科技有限公司 | 北京天地和协科技有限公司 | MMPGJ1-3F-65 | MMPGJ1-3F-65 | 06933272251280 | C02070300401007084380000417 | 管径范围（3F）,长度范围（65cm），材质：聚氨基甲酸乙酯，耐压值（300psi） | 611
4838 | 4-1 | 通用介入 | 中心静脉导管类-经外周中心静脉导管（PICC）-耐高压型-长度≥50cm-单腔 | 已申请 | C0207030040100708438 | 国械注准20233030499 | 高压外周中心静脉导管和配置器械 | 高压外周中心静脉导管和配置器械 | 聚氨酯 | 套 | 16 | 北京天地和协科技有限公司 | 北京天地和协科技有限公司 | MMPGJ1-3F-60 | MMPGJ1-3F-60 | 06933272251273 | C02070300401007084380000513 | 管径范围（3F）,长度范围（60cm），材质：聚氨基甲酸乙酯，耐压值（300psi） | 611
4838 | 4-1 | 通用介入 | 中心静脉导管类-经外周中心静脉导管（PICC）-耐高压型-长度≥50cm-单腔 | 已申请 | C0207030040100708438 | 国械注准20233030499 | 高压外周中心静脉导管和配置器械 | 高压外周中心静脉导管和配置器械 | 聚氨酯 | 套 | 16 | 北京天地和协科技有限公司 | 北京天地和协科技有限公司 | MMPGJ1-3F-55 | MMPGJ1-3F-55 | 06933272251266 | C02070300401007084380000552 | 管径范围（3F）,长度范围（55cm），材质：聚氨基甲酸乙酯，耐压值（300psi） | 611
4838 | 4-1 | 通用介入 | 中心静脉导管类-经外周中心静脉导管（PICC）-耐高压型-长度≥50cm-单腔 | 已申请 | C0207030040100708438 | 国械注准20233030499 | 高压外周中心静脉导管和配置器械 | 高压外周中心静脉导管和配置器械 | 聚氨酯 | 套 | 16 | 北京天地和协科技有限公司 | 北京天地和协科技有限公司 | MMPGJ1-3F-50 | MMPGJ1-3F-50 | 06933272251259 | C02070300401007084380000764 | 管径范围（3F）,长度范围（50cm），材质：聚氨基甲酸乙酯，耐压值（300psi） | 611
4839 | 4-1 | 通用介入 | 中心静脉导管类-经外周中心静脉导管（PICC）-耐高压型-长度≥50cm-单腔 | 已申请 | C0207030040100708438 | 国械注准20233030499 | 高压外周中心静脉导管和配置器械 | 高压外周中心静脉导管和配置器械 | 聚氨酯 | 套 | 16 | 北京天地和协科技有限公司 | 北京天地和协科技有限公司 | MMPHJ1-6F-65 | MMPHJ1-6F-65 | 06933272254243 | C02070300401007084380000435 | 管径范围（6F）,长度范围（65cm），材质：聚氨基甲酸乙酯，耐压值（300psi） | 611
4839 | 4-1 | 通用介入 | 中心静脉导管类-经外周中心静脉导管（PICC）-耐高压型-长度≥50cm-单腔 | 已申请 | C0207030040100708438 | 国械注准20233030499 | 高压外周中心静脉导管和配置器械 | 高压外周中心静脉导管和配置器械 | 聚氨酯 | 套 | 16 | 北京天地和协科技有限公司 | 北京天地和协科技有限公司 | MMPHJ1-6F-60 | MMPHJ1-6F-60 | 06933272254236 | C02070300401007084380000419 | 管径范围（6F）,长度范围（60cm），材质：聚氨基甲酸乙酯，耐压值（300psi） | 611
4839 | 4-1 | 通用介入 | 中心静脉导管类-经外周中心静脉导管（PICC）-耐高压型-长度≥50cm-单腔 | 已申请 | C0207030040100708438 | 国械注准20233030499 | 高压外周中心静脉导管和配置器械 | 高压外周中心静脉导管和配置器械 | 聚氨酯 | 套 | 16 | 北京天地和协科技有限公司 | 北京天地和协科技有限公司 | MMPHJ1-6F-55 | MMPHJ1-6F-55 | 06933272254229 | C02070300401007084380000437 | 管径范围（6F）,长度范围（55cm），材质：聚氨基甲酸乙酯，耐压值（300psi） | 611
4839 | 4-1 | 通用介入 | 中心静脉导管类-经外周中心静脉导管（PICC）-耐高压型-长度≥50cm-单腔 | 已申请 | C0207030040100708438 | 国械注准20233030499 | 高压外周中心静脉导管和配置器械 | 高压外周中心静脉导管和配置器械 | 聚氨酯 | 套 | 16 | 北京天地和协科技有限公司 | 北京天地和协科技有限公司 | MMPHJ1-6F-50 | MMPHJ1-6F-50 | 06933272254212 | C02070300401007084380000791 | 管径范围（6F）,长度范围（50cm），材质：聚氨基甲酸乙酯，耐压值（300psi） | 611
4839 | 4-1 | 通用介入 | 中心静脉导管类-经外周中心静脉导管（PICC）-耐高压型-长度≥50cm-单腔 | 已申请 | C0207030040100708438 | 国械注准20233030499 | 高压外周中心静脉导管和配置器械 | 高压外周中心静脉导管和配置器械 | 聚氨酯 | 套 | 16 | 北京天地和协科技有限公司 | 北京天地和协科技有限公司 | MMPHJ1-5F-65 | MMPHJ1-5F-65 | 06933272253284 | C02070300401007084380000460 | 管径范围（5F）,长度范围（65cm），材质：聚氨基甲酸乙酯，耐压值（300psi） | 611
4839 | 4-1 | 通用介入 | 中心静脉导管类-经外周中心静脉导管（PICC）-耐高压型-长度≥50cm-单腔 | 已申请 | C0207030040100708438 | 国械注准20233030499 | 高压外周中心静脉导管和配置器械 | 高压外周中心静脉导管和配置器械 | 聚氨酯 | 套 | 16 | 北京天地和协科技有限公司 | 北京天地和协科技有限公司 | MMPHJ1-5F-60 | MMPHJ1-5F-60 | 06933272253277 | C02070300401007084380000879 | 管径范围（5F）,长度范围（60cm），材质：聚氨基甲酸乙酯，耐压值（300psi） | 611
4839 | 4-1 | 通用介入 | 中心静脉导管类-经外周中心静脉导管（PICC）-耐高压型-长度≥50cm-单腔 | 已申请 | C0207030040100708438 | 国械注准20233030499 | 高压外周中心静脉导管和配置器械 | 高压外周中心静脉导管和配置器械 | 聚氨酯 | 套 | 16 | 北京天地和协科技有限公司 | 北京天地和协科技有限公司 | MMPHJ1-5F-55 | MMPHJ1-5F-55 | 06933272253260 | C02070300401007084380000952 | 管径范围（5F）,长度范围（55cm），材质：聚氨基甲酸乙酯，耐压值（300psi） | 611
4839 | 4-1 | 通用介入 | 中心静脉导管类-经外周中心静脉导管（PICC）-耐高压型-长度≥50cm-单腔 | 已申请 | C0207030040100708438 | 国械注准20233030499 | 高压外周中心静脉导管和配置器械 | 高压外周中心静脉导管和配置器械 | 聚氨酯 | 套 | 16 | 北京天地和协科技有限公司 | 北京天地和协科技有限公司 | MMPHJ1-5F-50 | MMPHJ1-5F-50 | 06933272253253 | C02070300401007084380000607 | 管径范围（5F）,长度范围（50cm），材质：聚氨基甲酸乙酯，耐压值（300psi） | 611
4839 | 4-1 | 通用介入 | 中心静脉导管类-经外周中心静脉导管（PICC）-耐高压型-长度≥50cm-单腔 | 已申请 | C0207030040100708438 | 国械注准20233030499 | 高压外周中心静脉导管和配置器械 | 高压外周中心静脉导管和配置器械 | 聚氨酯 | 套 | 16 | 北京天地和协科技有限公司 | 北京天地和协科技有限公司 | MMPHJ1-4F-65 | MMPHJ1-4F-65 | 06933272252324 | C02070300401007084380000457 | 管径范围（4F）,长度范围（65cm），材质：聚氨基甲酸乙酯，耐压值（300psi） | 611
4839 | 4-1 | 通用介入 | 中心静脉导管类-经外周中心静脉导管（PICC）-耐高压型-长度≥50cm-单腔 | 已申请 | C0207030040100708438 | 国械注准20233030499 | 高压外周中心静脉导管和配置器械 | 高压外周中心静脉导管和配置器械 | 聚氨酯 | 套 | 16 | 北京天地和协科技有限公司 | 北京天地和协科技有限公司 | MMPHJ1-4F-60 | MMPHJ1-4F-60 | 06933272252317 | C02070300401007084380000538 | 管径范围（4F）,长度范围（60cm），材质：聚氨基甲酸乙酯，耐压值（300psi） | 611
4839 | 4-1 | 通用介入 | 中心静脉导管类-经外周中心静脉导管（PICC）-耐高压型-长度≥50cm-单腔 | 已申请 | C0207030040100708438 | 国械注准20233030499 | 高压外周中心静脉导管和配置器械 | 高压外周中心静脉导管和配置器械 | 聚氨酯 | 套 | 16 | 北京天地和协科技有限公司 | 北京天地和协科技有限公司 | MMPHJ1-4F-55 | MMPHJ1-4F-55 | 06933272252300 | C02070300401007084380000854 | 管径范围（4F）,长度范围（55cm），材质：聚氨基甲酸乙酯，耐压值（300psi） | 611
4839 | 4-1 | 通用介入 | 中心静脉导管类-经外周中心静脉导管（PICC）-耐高压型-长度≥50cm-单腔 | 已申请 | C0207030040100708438 | 国械注准20233030499 | 高压外周中心静脉导管和配置器械 | 高压外周中心静脉导管和配置器械 | 聚氨酯 | 套 | 16 | 北京天地和协科技有限公司 | 北京天地和协科技有限公司 | MMPHJ1-4F-50 | MMPHJ1-4F-50 | 06933272252294 | C02070300401007084380000553 | 管径范围（4F）,长度范围（50cm），材质：聚氨基甲酸乙酯，耐压值（300psi） | 611
4839 | 4-1 | 通用介入 | 中心静脉导管类-经外周中心静脉导管（PICC）-耐高压型-长度≥50cm-单腔 | 已申请 | C0207030040100708438 | 国械注准20233030499 | 高压外周中心静脉导管和配置器械 | 高压外周中心静脉导管和配置器械 | 聚氨酯 | 套 | 16 | 北京天地和协科技有限公司 | 北京天地和协科技有限公司 | MMPHJ1-3F-65 | MMPHJ1-3F-65 | 06933272251365 | C02070300401007084380000792 | 管径范围（3F）,长度范围（65cm），材质：聚氨基甲酸乙酯，耐压值（300psi） | 611
4839 | 4-1 | 通用介入 | 中心静脉导管类-经外周中心静脉导管（PICC）-耐高压型-长度≥50cm-单腔 | 已申请 | C0207030040100708438 | 国械注准20233030499 | 高压外周中心静脉导管和配置器械 | 高压外周中心静脉导管和配置器械 | 聚氨酯 | 套 | 16 | 北京天地和协科技有限公司 | 北京天地和协科技有限公司 | MMPHJ1-3F-60 | MMPHJ1-3F-60 | 06933272251358 | C02070300401007084380000600 | 管径范围（3F）,长度范围（60cm），材质：聚氨基甲酸乙酯，耐压值（300psi） | 611
4839 | 4-1 | 通用介入 | 中心静脉导管类-经外周中心静脉导管（PICC）-耐高压型-长度≥50cm-单腔 | 已申请 | C0207030040100708438 | 国械注准20233030499 | 高压外周中心静脉导管和配置器械 | 高压外周中心静脉导管和配置器械 | 聚氨酯 | 套 | 16 | 北京天地和协科技有限公司 | 北京天地和协科技有限公司 | MMPHJ1-3F-55 | MMPHJ1-3F-55 | 06933272251341 | C02070300401007084380000821 | 管径范围（3F）,长度范围（55cm），材质：聚氨基甲酸乙酯，耐压值（300psi） | 611
4839 | 4-1 | 通用介入 | 中心静脉导管类-经外周中心静脉导管（PICC）-耐高压型-长度≥50cm-单腔 | 已申请 | C0207030040100708438 | 国械注准20233030499 | 高压外周中心静脉导管和配置器械 | 高压外周中心静脉导管和配置器械 | 聚氨酯 | 套 | 16 | 北京天地和协科技有限公司 | 北京天地和协科技有限公司 | MMPHJ1-3F-50 | MMPHJ1-3F-50 | 06933272251334 | C02070300401007084380000802 | 管径范围（3F）,长度范围（50cm），材质：聚氨基甲酸乙酯，耐压值（300psi） | 611
4921 | 4-1 | 通用介入 | 中心静脉导管类-经外周中心静脉导管（PICC）-耐高压型-长度≥50cm-单腔 | 已申请 | C0207030040100709479 | 国械注准20233030390 | 耐高压经外周静脉穿刺中心静脉导管 | 耐高压经外周静脉穿刺中心静脉导管 | 聚氨酯 | 套 | 16 | 佛山特种医用导管有限责任公司 | 佛山特种医用导管有限责任公司 | 60cm | HPF-4Fr-1-3-H |  | C02070300401007094790001275 | 管径范围（4F）,长度范围（60cm），材质，聚氨酯,耐压值（300psi） | 607
4921 | 4-1 | 通用介入 | 中心静脉导管类-经外周中心静脉导管（PICC）-耐高压型-长度≥50cm-单腔 | 已申请 | C0207030040100709479 | 国械注准20233030390 | 耐高压经外周静脉穿刺中心静脉导管 | 耐高压经外周静脉穿刺中心静脉导管 | 聚氨酯 | 套 | 16 | 佛山特种医用导管有限责任公司 | 佛山特种医用导管有限责任公司 | 55cm | HPF-4Fr-1-3-H |  | C02070300401007094790000577 | 管径范围（4F）,长度范围（55cm），材质，聚氨酯,耐压值（300psi） | 607
4921 | 4-1 | 通用介入 | 中心静脉导管类-经外周中心静脉导管（PICC）-耐高压型-长度≥50cm-单腔 | 已申请 | C0207030040100709479 | 国械注准20233030390 | 耐高压经外周静脉穿刺中心静脉导管 | 耐高压经外周静脉穿刺中心静脉导管 | 聚氨酯 | 套 | 16 | 佛山特种医用导管有限责任公司 | 佛山特种医用导管有限责任公司 | 65cm | HPF-4Fr-1-3-H |  | C02070300401007094790001233 | 管径范围（4F）,长度范围（65cm），材质，聚氨酯,耐压值（300psi） | 607
4921 | 4-1 | 通用介入 | 中心静脉导管类-经外周中心静脉导管（PICC）-耐高压型-长度≥50cm-单腔 | 已申请 | C0207030040100709479 | 国械注准20233030390 | 耐高压经外周静脉穿刺中心静脉导管 | 耐高压经外周静脉穿刺中心静脉导管 | 聚氨酯 | 套 | 16 | 佛山特种医用导管有限责任公司 | 佛山特种医用导管有限责任公司 | 60cm | HPF-4Fr-1-4-N |  | C02070300401007094790001663 | 管径范围（4F）,长度范围（60cm），材质，聚氨酯,耐压值（300psi） | 607
4921 | 4-1 | 通用介入 | 中心静脉导管类-经外周中心静脉导管（PICC）-耐高压型-长度≥50cm-单腔 | 已申请 | C0207030040100709479 | 国械注准20233030390 | 耐高压经外周静脉穿刺中心静脉导管 | 耐高压经外周静脉穿刺中心静脉导管 | 聚氨酯 | 套 | 16 | 佛山特种医用导管有限责任公司 | 佛山特种医用导管有限责任公司 | 65cm | HPF-5Fr-1T-3-H |  | C02070300401007094790000012 | 管径范围（5F）,长度范围（65cm），材质，聚氨酯,耐压值（300psi） | 607
4921 | 4-1 | 通用介入 | 中心静脉导管类-经外周中心静脉导管（PICC）-耐高压型-长度≥50cm-单腔 | 已申请 | C0207030040100709479 | 国械注准20233030390 | 耐高压经外周静脉穿刺中心静脉导管 | 耐高压经外周静脉穿刺中心静脉导管 | 聚氨酯 | 套 | 16 | 佛山特种医用导管有限责任公司 | 佛山特种医用导管有限责任公司 | 60cm | HPF-5Fr-1T-3-H |  | C02070300401007094790000445 | 管径范围（5F）,长度范围（60cm），材质，聚氨酯,耐压值（300psi） | 607
4921 | 4-1 | 通用介入 | 中心静脉导管类-经外周中心静脉导管（PICC）-耐高压型-长度≥50cm-单腔 | 已申请 | C0207030040100709479 | 国械注准20233030390 | 耐高压经外周静脉穿刺中心静脉导管 | 耐高压经外周静脉穿刺中心静脉导管 | 聚氨酯 | 套 | 16 | 佛山特种医用导管有限责任公司 | 佛山特种医用导管有限责任公司 | 55cm | HPF-5Fr-1T-3-H |  | C02070300401007094790001009 | 管径范围（5F）,长度范围（55cm），材质，聚氨酯,耐压值（300psi） | 607
4921 | 4-1 | 通用介入 | 中心静脉导管类-经外周中心静脉导管（PICC）-耐高压型-长度≥50cm-单腔 | 已申请 | C0207030040100709479 | 国械注准20233030390 | 耐高压经外周静脉穿刺中心静脉导管 | 耐高压经外周静脉穿刺中心静脉导管 | 聚氨酯 | 套 | 16 | 佛山特种医用导管有限责任公司 | 佛山特种医用导管有限责任公司 | 65cm | HPF-4Fr-1T-3-H |  | C02070300401007094790000404 | 管径范围（4F）,长度范围（65cm），材质，聚氨酯,耐压值（300psi） | 607
4921 | 4-1 | 通用介入 | 中心静脉导管类-经外周中心静脉导管（PICC）-耐高压型-长度≥50cm-单腔 | 已申请 | C0207030040100709479 | 国械注准20233030390 | 耐高压经外周静脉穿刺中心静脉导管 | 耐高压经外周静脉穿刺中心静脉导管 | 聚氨酯 | 套 | 16 | 佛山特种医用导管有限责任公司 | 佛山特种医用导管有限责任公司 | 60cm | HPF-4Fr-1T-3-H |  | C02070300401007094790000385 | 管径范围（4F）,长度范围（60cm），材质，聚氨酯,耐压值（300psi） | 607
4921 | 4-1 | 通用介入 | 中心静脉导管类-经外周中心静脉导管（PICC）-耐高压型-长度≥50cm-单腔 | 已申请 | C0207030040100709479 | 国械注准20233030390 | 耐高压经外周静脉穿刺中心静脉导管 | 耐高压经外周静脉穿刺中心静脉导管 | 聚氨酯 | 套 | 16 | 佛山特种医用导管有限责任公司 | 佛山特种医用导管有限责任公司 | 55cm | HPF-4Fr-1T-3-H |  | C02070300401007094790001292 | 管径范围（4F）,长度范围（55cm），材质，聚氨酯,耐压值（300psi） | 607
4921 | 4-1 | 通用介入 | 中心静脉导管类-经外周中心静脉导管（PICC）-耐高压型-长度≥50cm-单腔 | 已申请 | C0207030040100709479 | 国械注准20233030390 | 耐高压经外周静脉穿刺中心静脉导管 | 耐高压经外周静脉穿刺中心静脉导管 | 聚氨酯 | 套 | 16 | 佛山特种医用导管有限责任公司 | 佛山特种医用导管有限责任公司 | 65cm | HPF-5Fr-1T-4-H |  | C02070300401007094790000370 | 管径范围（5F）,长度范围（65cm），材质，聚氨酯,耐压值（300psi） | 607
4921 | 4-1 | 通用介入 | 中心静脉导管类-经外周中心静脉导管（PICC）-耐高压型-长度≥50cm-单腔 | 已申请 | C0207030040100709479 | 国械注准20233030390 | 耐高压经外周静脉穿刺中心静脉导管 | 耐高压经外周静脉穿刺中心静脉导管 | 聚氨酯 | 套 | 16 | 佛山特种医用导管有限责任公司 | 佛山特种医用导管有限责任公司 | 60cm | HPF-5Fr-1T-4-H |  | C02070300401007094790001829 | 管径范围（5F）,长度范围（60cm），材质，聚氨酯,耐压值（300psi） | 607
4921 | 4-1 | 通用介入 | 中心静脉导管类-经外周中心静脉导管（PICC）-耐高压型-长度≥50cm-单腔 | 已申请 | C0207030040100709479 | 国械注准20233030390 | 耐高压经外周静脉穿刺中心静脉导管 | 耐高压经外周静脉穿刺中心静脉导管 | 聚氨酯 | 套 | 16 | 佛山特种医用导管有限责任公司 | 佛山特种医用导管有限责任公司 | 55cm | HPF-5Fr-1T-4-H |  | C02070300401007094790001051 | 管径范围（5F）,长度范围（55cm），材质，聚氨酯,耐压值（300psi） | 607
4921 | 4-1 | 通用介入 | 中心静脉导管类-经外周中心静脉导管（PICC）-耐高压型-长度≥50cm-单腔 | 已申请 | C0207030040100709479 | 国械注准20233030390 | 耐高压经外周静脉穿刺中心静脉导管 | 耐高压经外周静脉穿刺中心静脉导管 | 聚氨酯 | 套 | 16 | 佛山特种医用导管有限责任公司 | 佛山特种医用导管有限责任公司 | 65cm | HPF-4Fr-1T-4-H |  | C02070300401007094790001304 | 管径范围（4F）,长度范围（65cm），材质，聚氨酯,耐压值（300psi） | 607
4921 | 4-1 | 通用介入 | 中心静脉导管类-经外周中心静脉导管（PICC）-耐高压型-长度≥50cm-单腔 | 已申请 | C0207030040100709479 | 国械注准20233030390 | 耐高压经外周静脉穿刺中心静脉导管 | 耐高压经外周静脉穿刺中心静脉导管 | 聚氨酯 | 套 | 16 | 佛山特种医用导管有限责任公司 | 佛山特种医用导管有限责任公司 | 60cm | HPF-4Fr-1T-4-H |  | C02070300401007094790001530 | 管径范围（4F）,长度范围（60cm），材质，聚氨酯,耐压值（300psi） | 607
4921 | 4-1 | 通用介入 | 中心静脉导管类-经外周中心静脉导管（PICC）-耐高压型-长度≥50cm-单腔 | 已申请 | C0207030040100709479 | 国械注准20233030390 | 耐高压经外周静脉穿刺中心静脉导管 | 耐高压经外周静脉穿刺中心静脉导管 | 聚氨酯 | 套 | 16 | 佛山特种医用导管有限责任公司 | 佛山特种医用导管有限责任公司 | 55cm | HPF-4Fr-1T-4-H |  | C02070300401007094790001411 | 管径范围（4F）,长度范围（55cm），材质，聚氨酯,耐压值（300psi） | 607
5168 | 4-1 | 通用介入 | 中心静脉导管类-经外周中心静脉导管（PICC）-耐高压型-长度≥50cm-单腔 | 已申请 | C0207030040100719384 | 国械注准20233030646 | 经外周穿刺中心静脉导管套装 | 经外周穿刺中心静脉导管套装 | 聚氨酯 | 套 | 3 | 广东昊朗医疗科技有限责任公司 | 广东昊朗医疗科技有限责任公司 | A20053203 | A20053203 |  | C02070300401007193840000052 | 管径范围：5F，长度范围：60cm，材质：聚氨酯，耐压值：300psi | 791.6
5168 | 4-1 | 通用介入 | 中心静脉导管类-经外周中心静脉导管（PICC）-耐高压型-长度≥50cm-单腔 | 已申请 | C0207030040100719384 | 国械注准20233030646 | 经外周穿刺中心静脉导管套装 | 经外周穿刺中心静脉导管套装 | 聚氨酯 | 套 | 3 | 广东昊朗医疗科技有限责任公司 | 广东昊朗医疗科技有限责任公司 | A20043203 | A20043203 |  | C02070300401007193840000053 | 管径范围：4F，长度范围：60cm，材质：聚氨酯，耐压值：300psi | 791.6
5168 | 4-1 | 通用介入 | 中心静脉导管类-经外周中心静脉导管（PICC）-耐高压型-长度≥50cm-单腔 | 已申请 | C0207030040100719384 | 国械注准20233030646 | 经外周穿刺中心静脉导管套装 | 经外周穿刺中心静脉导管套装 | 聚氨酯 | 套 | 3 | 广东昊朗医疗科技有限责任公司 | 广东昊朗医疗科技有限责任公司 | A20033203 | A20033203 |  | C02070300401007193840000069 | 管径范围：3F，长度范围：60cm，材质：聚氨酯，耐压值：300psi | 791.6
866 | 4-2 | 通用介入 | 中心静脉导管类-经外周中心静脉导管（PICC）-耐高压型-长度≥50cm-多腔型 | 已申请 | C0207030040100611561 | 国械注准20203030355 | 一次性使用经外周置入中心静脉导管套装 | 一次性使用经外周置入中心静脉导管套装 |  | 套 | 4 | 山东安得医疗用品股份有限公司 | 山东安得医疗用品股份有限公司 | A5065DL02 | A5065DL02 |  | C02070300401006115610000950 | 管径范围：5F;长度范围：65cm；材质：聚氨酯；耐压值：300psi | 715.2
866 | 4-2 | 通用介入 | 中心静脉导管类-经外周中心静脉导管（PICC）-耐高压型-长度≥50cm-多腔型 | 已申请 | C0207030040100611561 | 国械注准20203030355 | 一次性使用经外周置入中心静脉导管套装 | 一次性使用经外周置入中心静脉导管套装 |  | 套 | 4 | 山东安得医疗用品股份有限公司 | 山东安得医疗用品股份有限公司 | A5065DL01 | A5065DL01 |  | C02070300401006115610000953 | 管径范围：5F;长度范围：65cm；材质：聚氨酯；耐压值：300psi | 715.2
866 | 4-2 | 通用介入 | 中心静脉导管类-经外周中心静脉导管（PICC）-耐高压型-长度≥50cm-多腔型 | 已申请 | C0207030040100611561 | 国械注准20203030355 | 一次性使用经外周置入中心静脉导管套装 | 一次性使用经外周置入中心静脉导管套装 |  | 套 | 4 | 山东安得医疗用品股份有限公司 | 山东安得医疗用品股份有限公司 | C5065DL5002 | C5065DL5002 |  | C02070300401006115610000962 | 管径范围：5F;长度范围：65cm；材质：聚氨酯；耐压值：300psi | 715.2
866 | 4-2 | 通用介入 | 中心静脉导管类-经外周中心静脉导管（PICC）-耐高压型-长度≥50cm-多腔型 | 已申请 | C0207030040100611561 | 国械注准20203030355 | 一次性使用经外周置入中心静脉导管套装 | 一次性使用经外周置入中心静脉导管套装 |  | 套 | 4 | 山东安得医疗用品股份有限公司 | 山东安得医疗用品股份有限公司 | C5065DL5001 | C5065DL5001 |  | C02070300401006115610000941 | 管径范围：5F;长度范围：65cm；材质：聚氨酯；耐压值：300psi | 715.2
1253 | 4-2 | 通用介入 | 中心静脉导管类-经外周中心静脉导管（PICC）-耐高压型-长度≥50cm-多腔型 | 已申请 | C0207030040100610290 | 国械注进20153032632 | 外周插管中心静脉导管 PowerPICC SOLO Catheter | 外周插管中心静脉导管 | 聚氨酯 | 套 | 1 | 巴德血管通道系统公司 Bard Access Systems, Inc. | 巴德医疗科技（上海）有限公司 | 5Fr 双腔，50cm Guidewire | 8295118 |  | C02070300401006102900000009 | 外径：5F，长度：55cm,材质：强化聚氨酯，耐压值：300psi | 609.6
1255 | 4-2 | 通用介入 | 中心静脉导管类-经外周中心静脉导管（PICC）-耐高压型-长度≥50cm-多腔型 | 已申请 | C0207030040100710290 | 国械注进20173031259 | 外周插管中心静脉导管PowerPICC Catheter | 外周插管中心静脉导管 | 聚氨酯 | 根 | 1 | 巴德血管通道系统公司 Bard Access Systems, Inc. | 巴德医疗科技（上海）有限公司 | （3275118）5Fr，双腔 | 3275118 |  | C02070300401007102900000002 | 外径：5F，长度：55cm，材质：强化聚氨酯，耐压值：300psi | 609.6
1289 | 4-2 | 通用介入 | 中心静脉导管类-经外周中心静脉导管（PICC）-耐高压型-长度≥50cm-多腔型 | 已申请 | C0207030040100707061 | 国械注进20203031534 | 经外周穿刺中心静脉导管套装UNI-PICC | 经外周穿刺中心静脉导管套装 | 聚氨酯 | 套 | 4 | 昊朗医疗美国公司Haolang Medical USA Corporation | 佛山市昊宁康医疗器械有限公司 | 三腔6Fr×60cm | A20343203 |  | C02070300401007070610000028 | 管径范围：6F，长度范围：60cm，材质：聚氨酯，耐压值：300psi | 949.92
1289 | 4-2 | 通用介入 | 中心静脉导管类-经外周中心静脉导管（PICC）-耐高压型-长度≥50cm-多腔型 | 已申请 | C0207030040100707061 | 国械注进20203031534 | 经外周穿刺中心静脉导管套装UNI-PICC | 经外周穿刺中心静脉导管套装 | 聚氨酯 | 套 | 4 | 昊朗医疗美国公司Haolang Medical USA Corporation | 佛山市昊宁康医疗器械有限公司 | 双腔6Fr×60cm | A20133203 |  | C02070300401007070610000029 | 管径范围：6F，长度范围：60cm，材质：聚氨酯，耐压值：300psi | 949.92
1289 | 4-2 | 通用介入 | 中心静脉导管类-经外周中心静脉导管（PICC）-耐高压型-长度≥50cm-多腔型 | 已申请 | C0207030040100707061 | 国械注进20203031534 | 经外周穿刺中心静脉导管套装UNI-PICC | 经外周穿刺中心静脉导管套装 | 聚氨酯 | 套 | 4 | 昊朗医疗美国公司Haolang Medical USA Corporation | 佛山市昊宁康医疗器械有限公司 | 双腔5Fr×60cm | A20123203 |  | C02070300401007070610000025 | 管径范围：5F，长度范围：60cm，材质：聚氨酯，耐压值：300psi | 949.92
1289 | 4-2 | 通用介入 | 中心静脉导管类-经外周中心静脉导管（PICC）-耐高压型-长度≥50cm-多腔型 | 已申请 | C0207030040100707061 | 国械注进20203031534 | 经外周穿刺中心静脉导管套装UNI-PICC | 经外周穿刺中心静脉导管套装 | 聚氨酯 | 套 | 4 | 昊朗医疗美国公司Haolang Medical USA Corporation | 佛山市昊宁康医疗器械有限公司 | 双腔4Fr×60cm | A20113203 |  | C02070300401007070610000034 | 管径范围：4F，长度范围：60cm，材质：聚氨酯，耐压值：300psi | 949.92
4840 | 4-2 | 通用介入 | 中心静脉导管类-经外周中心静脉导管（PICC）-耐高压型-长度≥50cm-多腔型 | 已申请 | C0207030040100708438 | 国械注准20233030499 | 高压外周中心静脉导管和配置器械 | 高压外周中心静脉导管和配置器械 | 聚氨酯 | 套 | 12 | 北京天地和协科技有限公司 | 北京天地和协科技有限公司 | MMPA2-6F-65 | MMPA2-6F-65 | 06933272257282 | C02070300401007084380000941 | 管径范围（6F）,长度范围（65cm），材质：聚氨基甲酸乙酯，耐压值（300psi） | 733.2
4840 | 4-2 | 通用介入 | 中心静脉导管类-经外周中心静脉导管（PICC）-耐高压型-长度≥50cm-多腔型 | 已申请 | C0207030040100708438 | 国械注准20233030499 | 高压外周中心静脉导管和配置器械 | 高压外周中心静脉导管和配置器械 | 聚氨酯 | 套 | 12 | 北京天地和协科技有限公司 | 北京天地和协科技有限公司 | MMPA2-6F-60 | MMPA2-6F-60 | 06933272257275 | C02070300401007084380000418 | 管径范围（6F）,长度范围（60cm），材质：聚氨基甲酸乙酯，耐压值（300psi） | 733.2
4840 | 4-2 | 通用介入 | 中心静脉导管类-经外周中心静脉导管（PICC）-耐高压型-长度≥50cm-多腔型 | 已申请 | C0207030040100708438 | 国械注准20233030499 | 高压外周中心静脉导管和配置器械 | 高压外周中心静脉导管和配置器械 | 聚氨酯 | 套 | 12 | 北京天地和协科技有限公司 | 北京天地和协科技有限公司 | MMPA2-6F-55 | MMPA2-6F-55 | 06933272257268 | C02070300401007084380000896 | 管径范围（6F）,长度范围（55cm），材质：聚氨基甲酸乙酯，耐压值（300psi） | 733.2
4840 | 4-2 | 通用介入 | 中心静脉导管类-经外周中心静脉导管（PICC）-耐高压型-长度≥50cm-多腔型 | 已申请 | C0207030040100708438 | 国械注准20233030499 | 高压外周中心静脉导管和配置器械 | 高压外周中心静脉导管和配置器械 | 聚氨酯 | 套 | 12 | 北京天地和协科技有限公司 | 北京天地和协科技有限公司 | MMPA2-6F-50 | MMPA2-6F-50 | 06933272257251 | C02070300401007084380000482 | 管径范围（6F）,长度范围（50cm），材质：聚氨基甲酸乙酯，耐压值（300psi） | 733.2
4840 | 4-2 | 通用介入 | 中心静脉导管类-经外周中心静脉导管（PICC）-耐高压型-长度≥50cm-多腔型 | 已申请 | C0207030040100708438 | 国械注准20233030499 | 高压外周中心静脉导管和配置器械 | 高压外周中心静脉导管和配置器械 | 聚氨酯 | 套 | 12 | 北京天地和协科技有限公司 | 北京天地和协科技有限公司 | MMPA2-5F-65 | MMPA2-5F-65 | 06933272256322 | C02070300401007084380000531 | 管径范围（5F）,长度范围（65cm），材质：聚氨基甲酸乙酯，耐压值（300psi） | 733.2
4840 | 4-2 | 通用介入 | 中心静脉导管类-经外周中心静脉导管（PICC）-耐高压型-长度≥50cm-多腔型 | 已申请 | C0207030040100708438 | 国械注准20233030499 | 高压外周中心静脉导管和配置器械 | 高压外周中心静脉导管和配置器械 | 聚氨酯 | 套 | 12 | 北京天地和协科技有限公司 | 北京天地和协科技有限公司 | MMPA2-5F-60 | MMPA2-5F-60 | 06933272256315 | C02070300401007084380000736 | 管径范围（5F）,长度范围（60cm），材质：聚氨基甲酸乙酯，耐压值（300psi） | 733.2
4840 | 4-2 | 通用介入 | 中心静脉导管类-经外周中心静脉导管（PICC）-耐高压型-长度≥50cm-多腔型 | 已申请 | C0207030040100708438 | 国械注准20233030499 | 高压外周中心静脉导管和配置器械 | 高压外周中心静脉导管和配置器械 | 聚氨酯 | 套 | 12 | 北京天地和协科技有限公司 | 北京天地和协科技有限公司 | MMPA2-5F-55 | MMPA2-5F-55 | 06933272256308 | C02070300401007084380000397 | 管径范围（5F）,长度范围（55cm），材质：聚氨基甲酸乙酯，耐压值（300psi） | 733.2
4840 | 4-2 | 通用介入 | 中心静脉导管类-经外周中心静脉导管（PICC）-耐高压型-长度≥50cm-多腔型 | 已申请 | C0207030040100708438 | 国械注准20233030499 | 高压外周中心静脉导管和配置器械 | 高压外周中心静脉导管和配置器械 | 聚氨酯 | 套 | 12 | 北京天地和协科技有限公司 | 北京天地和协科技有限公司 | MMPA2-5F-50 | MMPA2-5F-50 | 06933272256292 | C02070300401007084380000838 | 管径范围（5F）,长度范围（50cm），材质：聚氨基甲酸乙酯，耐压值（300psi） | 733.2
4840 | 4-2 | 通用介入 | 中心静脉导管类-经外周中心静脉导管（PICC）-耐高压型-长度≥50cm-多腔型 | 已申请 | C0207030040100708438 | 国械注准20233030499 | 高压外周中心静脉导管和配置器械 | 高压外周中心静脉导管和配置器械 | 聚氨酯 | 套 | 12 | 北京天地和协科技有限公司 | 北京天地和协科技有限公司 | MMPA2-4F-65 | MMPA2-4F-65 | 06933272255363 | C02070300401007084380000836 | 管径范围（4F）,长度范围（65cm），材质：聚氨基甲酸乙酯，耐压值（300psi） | 733.2
4840 | 4-2 | 通用介入 | 中心静脉导管类-经外周中心静脉导管（PICC）-耐高压型-长度≥50cm-多腔型 | 已申请 | C0207030040100708438 | 国械注准20233030499 | 高压外周中心静脉导管和配置器械 | 高压外周中心静脉导管和配置器械 | 聚氨酯 | 套 | 12 | 北京天地和协科技有限公司 | 北京天地和协科技有限公司 | MMPA2-4F-60 | MMPA2-4F-60 | 06933272255356 | C02070300401007084380000379 | 管径范围（4F）,长度范围（60cm），材质：聚氨基甲酸乙酯，耐压值（300psi） | 733.2
4840 | 4-2 | 通用介入 | 中心静脉导管类-经外周中心静脉导管（PICC）-耐高压型-长度≥50cm-多腔型 | 已申请 | C0207030040100708438 | 国械注准20233030499 | 高压外周中心静脉导管和配置器械 | 高压外周中心静脉导管和配置器械 | 聚氨酯 | 套 | 12 | 北京天地和协科技有限公司 | 北京天地和协科技有限公司 | MMPA2-4F-55 | MMPA2-4F-55 | 06933272255349 | C02070300401007084380000776 | 管径范围（4F）,长度范围（55cm），材质：聚氨基甲酸乙酯，耐压值（300psi） | 733.2
4840 | 4-2 | 通用介入 | 中心静脉导管类-经外周中心静脉导管（PICC）-耐高压型-长度≥50cm-多腔型 | 已申请 | C0207030040100708438 | 国械注准20233030499 | 高压外周中心静脉导管和配置器械 | 高压外周中心静脉导管和配置器械 | 聚氨酯 | 套 | 12 | 北京天地和协科技有限公司 | 北京天地和协科技有限公司 | MMPA2-4F-50 | MMPA2-4F-50 | 06933272255332 | C02070300401007084380000507 | 管径范围（4F）,长度范围（50cm），材质：聚氨基甲酸乙酯，耐压值（300psi） | 733.2
4841 | 4-2 | 通用介入 | 中心静脉导管类-经外周中心静脉导管（PICC）-耐高压型-长度≥50cm-多腔型 | 已申请 | C0207030040100708438 | 国械注准20233030499 | 高压外周中心静脉导管和配置器械 | 高压外周中心静脉导管和配置器械 | 聚氨酯 | 套 | 12 | 北京天地和协科技有限公司 | 北京天地和协科技有限公司 | MMPF2-6F-65 | MMPF2-6F-65 | 06933272257442 | C02070300401007084380000488 | 管径范围（6F）,长度范围（65cm），材质：聚氨基甲酸乙酯，耐压值（300psi） | 733.2
4841 | 4-2 | 通用介入 | 中心静脉导管类-经外周中心静脉导管（PICC）-耐高压型-长度≥50cm-多腔型 | 已申请 | C0207030040100708438 | 国械注准20233030499 | 高压外周中心静脉导管和配置器械 | 高压外周中心静脉导管和配置器械 | 聚氨酯 | 套 | 12 | 北京天地和协科技有限公司 | 北京天地和协科技有限公司 | MMPF2-6F-60 | MMPF2-6F-60 | 06933272257435 | C02070300401007084380000492 | 管径范围（6F）,长度范围（60cm），材质：聚氨基甲酸乙酯，耐压值（300psi） | 733.2
4841 | 4-2 | 通用介入 | 中心静脉导管类-经外周中心静脉导管（PICC）-耐高压型-长度≥50cm-多腔型 | 已申请 | C0207030040100708438 | 国械注准20233030499 | 高压外周中心静脉导管和配置器械 | 高压外周中心静脉导管和配置器械 | 聚氨酯 | 套 | 12 | 北京天地和协科技有限公司 | 北京天地和协科技有限公司 | MMPF2-6F-55 | MMPF2-6F-55 | 06933272257428 | C02070300401007084380000753 | 管径范围（6F）,长度范围（55cm），材质：聚氨基甲酸乙酯，耐压值（300psi） | 733.2
4841 | 4-2 | 通用介入 | 中心静脉导管类-经外周中心静脉导管（PICC）-耐高压型-长度≥50cm-多腔型 | 已申请 | C0207030040100708438 | 国械注准20233030499 | 高压外周中心静脉导管和配置器械 | 高压外周中心静脉导管和配置器械 | 聚氨酯 | 套 | 12 | 北京天地和协科技有限公司 | 北京天地和协科技有限公司 | MMPF2-6F-50 | MMPF2-6F-50 | 06933272257411 | C02070300401007084380000845 | 管径范围（6F）,长度范围（50cm），材质：聚氨基甲酸乙酯，耐压值（300psi） | 733.2
4841 | 4-2 | 通用介入 | 中心静脉导管类-经外周中心静脉导管（PICC）-耐高压型-长度≥50cm-多腔型 | 已申请 | C0207030040100708438 | 国械注准20233030499 | 高压外周中心静脉导管和配置器械 | 高压外周中心静脉导管和配置器械 | 聚氨酯 | 套 | 12 | 北京天地和协科技有限公司 | 北京天地和协科技有限公司 | MMPF2-5F-65 | MMPF2-5F-65 | 06933272256483 | C02070300401007084380000491 | 管径范围（5F）,长度范围（65cm），材质：聚氨基甲酸乙酯，耐压值（300psi） | 733.2
4841 | 4-2 | 通用介入 | 中心静脉导管类-经外周中心静脉导管（PICC）-耐高压型-长度≥50cm-多腔型 | 已申请 | C0207030040100708438 | 国械注准20233030499 | 高压外周中心静脉导管和配置器械 | 高压外周中心静脉导管和配置器械 | 聚氨酯 | 套 | 12 | 北京天地和协科技有限公司 | 北京天地和协科技有限公司 | MMPF2-5F-60 | MMPF2-5F-60 | 06933272256476 | C02070300401007084380000715 | 管径范围（5F）,长度范围（60cm），材质：聚氨基甲酸乙酯，耐压值（300psi） | 733.2
4841 | 4-2 | 通用介入 | 中心静脉导管类-经外周中心静脉导管（PICC）-耐高压型-长度≥50cm-多腔型 | 已申请 | C0207030040100708438 | 国械注准20233030499 | 高压外周中心静脉导管和配置器械 | 高压外周中心静脉导管和配置器械 | 聚氨酯 | 套 | 12 | 北京天地和协科技有限公司 | 北京天地和协科技有限公司 | MMPF2-5F-55 | MMPF2-5F-55 | 06933272256469 | C02070300401007084380000954 | 管径范围（5F）,长度范围（55cm），材质：聚氨基甲酸乙酯，耐压值（300psi） | 733.2
4841 | 4-2 | 通用介入 | 中心静脉导管类-经外周中心静脉导管（PICC）-耐高压型-长度≥50cm-多腔型 | 已申请 | C0207030040100708438 | 国械注准20233030499 | 高压外周中心静脉导管和配置器械 | 高压外周中心静脉导管和配置器械 | 聚氨酯 | 套 | 12 | 北京天地和协科技有限公司 | 北京天地和协科技有限公司 | MMPF2-5F-50 | MMPF2-5F-50 | 06933272256452 | C02070300401007084380000547 | 管径范围（5F）,长度范围（50cm），材质：聚氨基甲酸乙酯，耐压值（300psi） | 733.2
4841 | 4-2 | 通用介入 | 中心静脉导管类-经外周中心静脉导管（PICC）-耐高压型-长度≥50cm-多腔型 | 已申请 | C0207030040100708438 | 国械注准20233030499 | 高压外周中心静脉导管和配置器械 | 高压外周中心静脉导管和配置器械 | 聚氨酯 | 套 | 12 | 北京天地和协科技有限公司 | 北京天地和协科技有限公司 | MMPF2-4F-65 | MMPF2-4F-65 | 06933272255523 | C02070300401007084380000387 | 管径范围（4F）,长度范围（65cm），材质：聚氨基甲酸乙酯，耐压值（300psi） | 733.2
4841 | 4-2 | 通用介入 | 中心静脉导管类-经外周中心静脉导管（PICC）-耐高压型-长度≥50cm-多腔型 | 已申请 | C0207030040100708438 | 国械注准20233030499 | 高压外周中心静脉导管和配置器械 | 高压外周中心静脉导管和配置器械 | 聚氨酯 | 套 | 12 | 北京天地和协科技有限公司 | 北京天地和协科技有限公司 | MMPF2-4F-60 | MMPF2-4F-60 | 06933272255516 | C02070300401007084380000790 | 管径范围（4F）,长度范围（60cm），材质：聚氨基甲酸乙酯，耐压值（300psi） | 733.2
4841 | 4-2 | 通用介入 | 中心静脉导管类-经外周中心静脉导管（PICC）-耐高压型-长度≥50cm-多腔型 | 已申请 | C0207030040100708438 | 国械注准20233030499 | 高压外周中心静脉导管和配置器械 | 高压外周中心静脉导管和配置器械 | 聚氨酯 | 套 | 12 | 北京天地和协科技有限公司 | 北京天地和协科技有限公司 | MMPF2-4F-55 | MMPF2-4F-55 | 06933272255509 | C02070300401007084380000897 | 管径范围（4F）,长度范围（55cm），材质：聚氨基甲酸乙酯，耐压值（300psi） | 733.2
4841 | 4-2 | 通用介入 | 中心静脉导管类-经外周中心静脉导管（PICC）-耐高压型-长度≥50cm-多腔型 | 已申请 | C0207030040100708438 | 国械注准20233030499 | 高压外周中心静脉导管和配置器械 | 高压外周中心静脉导管和配置器械 | 聚氨酯 | 套 | 12 | 北京天地和协科技有限公司 | 北京天地和协科技有限公司 | MMPF2-4F-50 | MMPF2-4F-50 | 06933272255493 | C02070300401007084380000761 | 管径范围（4F）,长度范围（50cm），材质：聚氨基甲酸乙酯，耐压值（300psi） | 733.2
4842 | 4-2 | 通用介入 | 中心静脉导管类-经外周中心静脉导管（PICC）-耐高压型-长度≥50cm-多腔型 | 已申请 | C0207030040100708438 | 国械注准20233030499 | 高压外周中心静脉导管和配置器械 | 高压外周中心静脉导管和配置器械 | 聚氨酯 | 套 | 12 | 北京天地和协科技有限公司 | 北京天地和协科技有限公司 | MMPG2-6F-65 | MMPG2-6F-65 | 06933272257527 | C02070300401007084380000814 | 管径范围（6F）,长度范围（65cm），材质：聚氨基甲酸乙酯，耐压值（300psi） | 733.2
4842 | 4-2 | 通用介入 | 中心静脉导管类-经外周中心静脉导管（PICC）-耐高压型-长度≥50cm-多腔型 | 已申请 | C0207030040100708438 | 国械注准20233030499 | 高压外周中心静脉导管和配置器械 | 高压外周中心静脉导管和配置器械 | 聚氨酯 | 套 | 12 | 北京天地和协科技有限公司 | 北京天地和协科技有限公司 | MMPG2-6F-60 | MMPG2-6F-60 | 06933272257510 | C02070300401007084380000796 | 管径范围（6F）,长度范围（60cm），材质：聚氨基甲酸乙酯，耐压值（300psi） | 733.2
4842 | 4-2 | 通用介入 | 中心静脉导管类-经外周中心静脉导管（PICC）-耐高压型-长度≥50cm-多腔型 | 已申请 | C0207030040100708438 | 国械注准20233030499 | 高压外周中心静脉导管和配置器械 | 高压外周中心静脉导管和配置器械 | 聚氨酯 | 套 | 12 | 北京天地和协科技有限公司 | 北京天地和协科技有限公司 | MMPG2-6F-55 | MMPG2-6F-55 | 06933272257503 | C02070300401007084380000910 | 管径范围（6F）,长度范围（55cm），材质：聚氨基甲酸乙酯，耐压值（300psi） | 733.2
4842 | 4-2 | 通用介入 | 中心静脉导管类-经外周中心静脉导管（PICC）-耐高压型-长度≥50cm-多腔型 | 已申请 | C0207030040100708438 | 国械注准20233030499 | 高压外周中心静脉导管和配置器械 | 高压外周中心静脉导管和配置器械 | 聚氨酯 | 套 | 12 | 北京天地和协科技有限公司 | 北京天地和协科技有限公司 | MMPG2-6F-50 | MMPG2-6F-50 | 06933272257497 | C02070300401007084380000407 | 管径范围（6F）,长度范围（50cm），材质：聚氨基甲酸乙酯，耐压值（300psi） | 733.2
4842 | 4-2 | 通用介入 | 中心静脉导管类-经外周中心静脉导管（PICC）-耐高压型-长度≥50cm-多腔型 | 已申请 | C0207030040100708438 | 国械注准20233030499 | 高压外周中心静脉导管和配置器械 | 高压外周中心静脉导管和配置器械 | 聚氨酯 | 套 | 12 | 北京天地和协科技有限公司 | 北京天地和协科技有限公司 | MMPG2-5F-65 | MMPG2-5F-65 | 06933272256568 | C02070300401007084380000918 | 管径范围（5F）,长度范围（65cm），材质：聚氨基甲酸乙酯，耐压值（300psi） | 733.2
4842 | 4-2 | 通用介入 | 中心静脉导管类-经外周中心静脉导管（PICC）-耐高压型-长度≥50cm-多腔型 | 已申请 | C0207030040100708438 | 国械注准20233030499 | 高压外周中心静脉导管和配置器械 | 高压外周中心静脉导管和配置器械 | 聚氨酯 | 套 | 12 | 北京天地和协科技有限公司 | 北京天地和协科技有限公司 | MMPG2-5F-60 | MMPG2-5F-60 | 06933272256551 | C02070300401007084380000849 | 管径范围（5F）,长度范围（60cm），材质：聚氨基甲酸乙酯，耐压值（300psi） | 733.2
4842 | 4-2 | 通用介入 | 中心静脉导管类-经外周中心静脉导管（PICC）-耐高压型-长度≥50cm-多腔型 | 已申请 | C0207030040100708438 | 国械注准20233030499 | 高压外周中心静脉导管和配置器械 | 高压外周中心静脉导管和配置器械 | 聚氨酯 | 套 | 12 | 北京天地和协科技有限公司 | 北京天地和协科技有限公司 | MMPG2-5F-55 | MMPG2-5F-55 | 06933272256544 | C02070300401007084380000660 | 管径范围（5F）,长度范围（55cm），材质：聚氨基甲酸乙酯，耐压值（300psi） | 733.2
4842 | 4-2 | 通用介入 | 中心静脉导管类-经外周中心静脉导管（PICC）-耐高压型-长度≥50cm-多腔型 | 已申请 | C0207030040100708438 | 国械注准20233030499 | 高压外周中心静脉导管和配置器械 | 高压外周中心静脉导管和配置器械 | 聚氨酯 | 套 | 12 | 北京天地和协科技有限公司 | 北京天地和协科技有限公司 | MMPG2-5F-50 | MMPG2-5F-50 | 06933272256537 | C02070300401007084380000486 | 管径范围（5F）,长度范围（50cm），材质：聚氨基甲酸乙酯，耐压值（300psi） | 733.2
4842 | 4-2 | 通用介入 | 中心静脉导管类-经外周中心静脉导管（PICC）-耐高压型-长度≥50cm-多腔型 | 已申请 | C0207030040100708438 | 国械注准20233030499 | 高压外周中心静脉导管和配置器械 | 高压外周中心静脉导管和配置器械 | 聚氨酯 | 套 | 12 | 北京天地和协科技有限公司 | 北京天地和协科技有限公司 | MMPG2-4F-65 | MMPG2-4F-65 | 06933272255608 | C02070300401007084380000567 | 管径范围（4F）,长度范围（65cm），材质：聚氨基甲酸乙酯，耐压值（300psi） | 733.2
4842 | 4-2 | 通用介入 | 中心静脉导管类-经外周中心静脉导管（PICC）-耐高压型-长度≥50cm-多腔型 | 已申请 | C0207030040100708438 | 国械注准20233030499 | 高压外周中心静脉导管和配置器械 | 高压外周中心静脉导管和配置器械 | 聚氨酯 | 套 | 12 | 北京天地和协科技有限公司 | 北京天地和协科技有限公司 | MMPG2-4F-60 | MMPG2-4F-60 | 06933272255592 | C02070300401007084380000557 | 管径范围（4F）,长度范围（60cm），材质：聚氨基甲酸乙酯，耐压值（300psi） | 733.2
4842 | 4-2 | 通用介入 | 中心静脉导管类-经外周中心静脉导管（PICC）-耐高压型-长度≥50cm-多腔型 | 已申请 | C0207030040100708438 | 国械注准20233030499 | 高压外周中心静脉导管和配置器械 | 高压外周中心静脉导管和配置器械 | 聚氨酯 | 套 | 12 | 北京天地和协科技有限公司 | 北京天地和协科技有限公司 | MMPG2-4F-55 | MMPG2-4F-55 | 06933272255585 | C02070300401007084380000470 | 管径范围（4F）,长度范围（55cm），材质：聚氨基甲酸乙酯，耐压值（300psi） | 733.2
4842 | 4-2 | 通用介入 | 中心静脉导管类-经外周中心静脉导管（PICC）-耐高压型-长度≥50cm-多腔型 | 已申请 | C0207030040100708438 | 国械注准20233030499 | 高压外周中心静脉导管和配置器械 | 高压外周中心静脉导管和配置器械 | 聚氨酯 | 套 | 12 | 北京天地和协科技有限公司 | 北京天地和协科技有限公司 | MMPG2-4F-50 | MMPG2-4F-50 | 06933272255578 | C02070300401007084380000913 | 管径范围（4F）,长度范围（50cm），材质：聚氨基甲酸乙酯，耐压值（300psi） | 733.2
4843 | 4-2 | 通用介入 | 中心静脉导管类-经外周中心静脉导管（PICC）-耐高压型-长度≥50cm-多腔型 | 已申请 | C0207030040100708438 | 国械注准20233030499 | 高压外周中心静脉导管和配置器械 | 高压外周中心静脉导管和配置器械 | 聚氨酯 | 套 | 12 | 北京天地和协科技有限公司 | 北京天地和协科技有限公司 | MMPH2-6F-65 | MMPH2-6F-65 | 06933272257602 | C02070300401007084380000920 | 管径范围（6F）,长度范围（65cm），材质：聚氨基甲酸乙酯，耐压值（300psi） | 733.2
4843 | 4-2 | 通用介入 | 中心静脉导管类-经外周中心静脉导管（PICC）-耐高压型-长度≥50cm-多腔型 | 已申请 | C0207030040100708438 | 国械注准20233030499 | 高压外周中心静脉导管和配置器械 | 高压外周中心静脉导管和配置器械 | 聚氨酯 | 套 | 12 | 北京天地和协科技有限公司 | 北京天地和协科技有限公司 | MMPH2-6F-60 | MMPH2-6F-60 | 06933272257596 | C02070300401007084380000953 | 管径范围（6F）,长度范围（60cm），材质：聚氨基甲酸乙酯，耐压值（300psi） | 733.2
4843 | 4-2 | 通用介入 | 中心静脉导管类-经外周中心静脉导管（PICC）-耐高压型-长度≥50cm-多腔型 | 已申请 | C0207030040100708438 | 国械注准20233030499 | 高压外周中心静脉导管和配置器械 | 高压外周中心静脉导管和配置器械 | 聚氨酯 | 套 | 12 | 北京天地和协科技有限公司 | 北京天地和协科技有限公司 | MMPH2-6F-55 | MMPH2-6F-55 | 06933272257589 | C02070300401007084380000400 | 管径范围（6F）,长度范围（55cm），材质：聚氨基甲酸乙酯，耐压值（300psi） | 733.2
4843 | 4-2 | 通用介入 | 中心静脉导管类-经外周中心静脉导管（PICC）-耐高压型-长度≥50cm-多腔型 | 已申请 | C0207030040100708438 | 国械注准20233030499 | 高压外周中心静脉导管和配置器械 | 高压外周中心静脉导管和配置器械 | 聚氨酯 | 套 | 12 | 北京天地和协科技有限公司 | 北京天地和协科技有限公司 | MMPH2-6F-50 | MMPH2-6F-50 | 06933272257572 | C02070300401007084380000710 | 管径范围（6F）,长度范围（50cm），材质：聚氨基甲酸乙酯，耐压值（300psi） | 733.2
4843 | 4-2 | 通用介入 | 中心静脉导管类-经外周中心静脉导管（PICC）-耐高压型-长度≥50cm-多腔型 | 已申请 | C0207030040100708438 | 国械注准20233030499 | 高压外周中心静脉导管和配置器械 | 高压外周中心静脉导管和配置器械 | 聚氨酯 | 套 | 12 | 北京天地和协科技有限公司 | 北京天地和协科技有限公司 | MMPH2-5F-65 | MMPH2-5F-65 | 06933272256643 | C02070300401007084380000734 | 管径范围（5F）,长度范围（65cm），材质：聚氨基甲酸乙酯，耐压值（300psi） | 733.2
4843 | 4-2 | 通用介入 | 中心静脉导管类-经外周中心静脉导管（PICC）-耐高压型-长度≥50cm-多腔型 | 已申请 | C0207030040100708438 | 国械注准20233030499 | 高压外周中心静脉导管和配置器械 | 高压外周中心静脉导管和配置器械 | 聚氨酯 | 套 | 12 | 北京天地和协科技有限公司 | 北京天地和协科技有限公司 | MMPH2-5F-60 | MMPH2-5F-60 | 06933272256636 | C02070300401007084380000689 | 管径范围（5F）,长度范围（60cm），材质：聚氨基甲酸乙酯，耐压值（300psi） | 733.2
4843 | 4-2 | 通用介入 | 中心静脉导管类-经外周中心静脉导管（PICC）-耐高压型-长度≥50cm-多腔型 | 已申请 | C0207030040100708438 | 国械注准20233030499 | 高压外周中心静脉导管和配置器械 | 高压外周中心静脉导管和配置器械 | 聚氨酯 | 套 | 12 | 北京天地和协科技有限公司 | 北京天地和协科技有限公司 | MMPH2-5F-55 | MMPH2-5F-55 | 06933272256629 | C02070300401007084380000937 | 管径范围（5F）,长度范围（55cm），材质：聚氨基甲酸乙酯，耐压值（300psi） | 733.2
4843 | 4-2 | 通用介入 | 中心静脉导管类-经外周中心静脉导管（PICC）-耐高压型-长度≥50cm-多腔型 | 已申请 | C0207030040100708438 | 国械注准20233030499 | 高压外周中心静脉导管和配置器械 | 高压外周中心静脉导管和配置器械 | 聚氨酯 | 套 | 12 | 北京天地和协科技有限公司 | 北京天地和协科技有限公司 | MMPH2-5F-50 | MMPH2-5F-50 | 06933272256612 | C02070300401007084380000740 | 管径范围（5F）,长度范围（50cm），材质：聚氨基甲酸乙酯，耐压值（300psi） | 733.2
4843 | 4-2 | 通用介入 | 中心静脉导管类-经外周中心静脉导管（PICC）-耐高压型-长度≥50cm-多腔型 | 已申请 | C0207030040100708438 | 国械注准20233030499 | 高压外周中心静脉导管和配置器械 | 高压外周中心静脉导管和配置器械 | 聚氨酯 | 套 | 12 | 北京天地和协科技有限公司 | 北京天地和协科技有限公司 | MMPH2-4F-65 | MMPH2-4F-65 | 06933272255684 | C02070300401007084380000684 | 管径范围（4F）,长度范围（65cm），材质：聚氨基甲酸乙酯，耐压值（300psi） | 733.2
4843 | 4-2 | 通用介入 | 中心静脉导管类-经外周中心静脉导管（PICC）-耐高压型-长度≥50cm-多腔型 | 已申请 | C0207030040100708438 | 国械注准20233030499 | 高压外周中心静脉导管和配置器械 | 高压外周中心静脉导管和配置器械 | 聚氨酯 | 套 | 12 | 北京天地和协科技有限公司 | 北京天地和协科技有限公司 | MMPH2-4F-60 | MMPH2-4F-60 | 06933272255677 | C02070300401007084380000622 | 管径范围（4F）,长度范围（60cm），材质：聚氨基甲酸乙酯，耐压值（300psi） | 733.2
4843 | 4-2 | 通用介入 | 中心静脉导管类-经外周中心静脉导管（PICC）-耐高压型-长度≥50cm-多腔型 | 已申请 | C0207030040100708438 | 国械注准20233030499 | 高压外周中心静脉导管和配置器械 | 高压外周中心静脉导管和配置器械 | 聚氨酯 | 套 | 12 | 北京天地和协科技有限公司 | 北京天地和协科技有限公司 | MMPH2-4F-55 | MMPH2-4F-55 | 06933272255660 | C02070300401007084380000549 | 管径范围（4F）,长度范围（55cm），材质：聚氨基甲酸乙酯，耐压值（300psi） | 733.2
4843 | 4-2 | 通用介入 | 中心静脉导管类-经外周中心静脉导管（PICC）-耐高压型-长度≥50cm-多腔型 | 已申请 | C0207030040100708438 | 国械注准20233030499 | 高压外周中心静脉导管和配置器械 | 高压外周中心静脉导管和配置器械 | 聚氨酯 | 套 | 12 | 北京天地和协科技有限公司 | 北京天地和协科技有限公司 | MMPH2-4F-50 | MMPH2-4F-50 | 06933272255653 | C02070300401007084380000768 | 管径范围（4F）,长度范围（50cm），材质：聚氨基甲酸乙酯，耐压值（300psi） | 733.2
4844 | 4-2 | 通用介入 | 中心静脉导管类-经外周中心静脉导管（PICC）-耐高压型-长度≥50cm-多腔型 | 已申请 | C0207030040100708438 | 国械注准20233030499 | 高压外周中心静脉导管和配置器械 | 高压外周中心静脉导管和配置器械 | 聚氨酯 | 套 | 8 | 北京天地和协科技有限公司 | 北京天地和协科技有限公司 | MMPA3-6F-65 | MMPA3-6F-65 | 06933272259231 | C02070300401007084380000782 | 管径范围（6F）,长度范围（65cm），材质：聚氨基甲酸乙酯，耐压值（300psi） | 733.2
4844 | 4-2 | 通用介入 | 中心静脉导管类-经外周中心静脉导管（PICC）-耐高压型-长度≥50cm-多腔型 | 已申请 | C0207030040100708438 | 国械注准20233030499 | 高压外周中心静脉导管和配置器械 | 高压外周中心静脉导管和配置器械 | 聚氨酯 | 套 | 8 | 北京天地和协科技有限公司 | 北京天地和协科技有限公司 | MMPA3-6F-60 | MMPA3-6F-60 | 06933272259224 | C02070300401007084380000498 | 管径范围（6F）,长度范围（60cm），材质：聚氨基甲酸乙酯，耐压值（300psi） | 733.2
4844 | 4-2 | 通用介入 | 中心静脉导管类-经外周中心静脉导管（PICC）-耐高压型-长度≥50cm-多腔型 | 已申请 | C0207030040100708438 | 国械注准20233030499 | 高压外周中心静脉导管和配置器械 | 高压外周中心静脉导管和配置器械 | 聚氨酯 | 套 | 8 | 北京天地和协科技有限公司 | 北京天地和协科技有限公司 | MMPA3-6F-55 | MMPA3-6F-55 | 06933272259217 | C02070300401007084380000675 | 管径范围（6F）,长度范围（55cm），材质：聚氨基甲酸乙酯，耐压值（300psi） | 733.2
4844 | 4-2 | 通用介入 | 中心静脉导管类-经外周中心静脉导管（PICC）-耐高压型-长度≥50cm-多腔型 | 已申请 | C0207030040100708438 | 国械注准20233030499 | 高压外周中心静脉导管和配置器械 | 高压外周中心静脉导管和配置器械 | 聚氨酯 | 套 | 8 | 北京天地和协科技有限公司 | 北京天地和协科技有限公司 | MMPA3-6F-50 | MMPA3-6F-50 | 06933272259200 | C02070300401007084380000824 | 管径范围（6F）,长度范围（50cm），材质：聚氨基甲酸乙酯，耐压值（300psi） | 733.2
4844 | 4-2 | 通用介入 | 中心静脉导管类-经外周中心静脉导管（PICC）-耐高压型-长度≥50cm-多腔型 | 已申请 | C0207030040100708438 | 国械注准20233030499 | 高压外周中心静脉导管和配置器械 | 高压外周中心静脉导管和配置器械 | 聚氨酯 | 套 | 8 | 北京天地和协科技有限公司 | 北京天地和协科技有限公司 | MMPA3-5F-65 | MMPA3-5F-65 | 06933272258272 | C02070300401007084380000561 | 管径范围（5F）,长度范围（65cm），材质：聚氨基甲酸乙酯，耐压值（300psi） | 733.2
4844 | 4-2 | 通用介入 | 中心静脉导管类-经外周中心静脉导管（PICC）-耐高压型-长度≥50cm-多腔型 | 已申请 | C0207030040100708438 | 国械注准20233030499 | 高压外周中心静脉导管和配置器械 | 高压外周中心静脉导管和配置器械 | 聚氨酯 | 套 | 8 | 北京天地和协科技有限公司 | 北京天地和协科技有限公司 | MMPA3-5F-60 | MMPA3-5F-60 | 06933272258265 | C02070300401007084380000697 | 管径范围（5F）,长度范围（60cm），材质：聚氨基甲酸乙酯，耐压值（300psi） | 733.2
4844 | 4-2 | 通用介入 | 中心静脉导管类-经外周中心静脉导管（PICC）-耐高压型-长度≥50cm-多腔型 | 已申请 | C0207030040100708438 | 国械注准20233030499 | 高压外周中心静脉导管和配置器械 | 高压外周中心静脉导管和配置器械 | 聚氨酯 | 套 | 8 | 北京天地和协科技有限公司 | 北京天地和协科技有限公司 | MMPA3-5F-55 | MMPA3-5F-55 | 06933272258258 | C02070300401007084380000797 | 管径范围（5F）,长度范围（55cm），材质：聚氨基甲酸乙酯，耐压值（300psi） | 733.2
4844 | 4-2 | 通用介入 | 中心静脉导管类-经外周中心静脉导管（PICC）-耐高压型-长度≥50cm-多腔型 | 已申请 | C0207030040100708438 | 国械注准20233030499 | 高压外周中心静脉导管和配置器械 | 高压外周中心静脉导管和配置器械 | 聚氨酯 | 套 | 8 | 北京天地和协科技有限公司 | 北京天地和协科技有限公司 | MMPA3-5F-50 | MMPA3-5F-50 | 06933272258241 | C02070300401007084380000883 | 管径范围（5F）,长度范围（50cm），材质：聚氨基甲酸乙酯，耐压值（300psi） | 733.2
4845 | 4-2 | 通用介入 | 中心静脉导管类-经外周中心静脉导管（PICC）-耐高压型-长度≥50cm-多腔型 | 已申请 | C0207030040100708438 | 国械注准20233030499 | 高压外周中心静脉导管和配置器械 | 高压外周中心静脉导管和配置器械 | 聚氨酯 | 套 | 8 | 北京天地和协科技有限公司 | 北京天地和协科技有限公司 | MMPF3-6F-65 | MMPF3-6F-65 | 06933272259392 | C02070300401007084380000542 | 管径范围（6F）,长度范围（65cm），材质：聚氨基甲酸乙酯，耐压值（300psi） | 733.2
4845 | 4-2 | 通用介入 | 中心静脉导管类-经外周中心静脉导管（PICC）-耐高压型-长度≥50cm-多腔型 | 已申请 | C0207030040100708438 | 国械注准20233030499 | 高压外周中心静脉导管和配置器械 | 高压外周中心静脉导管和配置器械 | 聚氨酯 | 套 | 8 | 北京天地和协科技有限公司 | 北京天地和协科技有限公司 | MMPF3-6F-60 | MMPF3-6F-60 | 06933272259385 | C02070300401007084380000942 | 管径范围（6F）,长度范围（60cm），材质：聚氨基甲酸乙酯，耐压值（300psi） | 733.2
4845 | 4-2 | 通用介入 | 中心静脉导管类-经外周中心静脉导管（PICC）-耐高压型-长度≥50cm-多腔型 | 已申请 | C0207030040100708438 | 国械注准20233030499 | 高压外周中心静脉导管和配置器械 | 高压外周中心静脉导管和配置器械 | 聚氨酯 | 套 | 8 | 北京天地和协科技有限公司 | 北京天地和协科技有限公司 | MMPF3-6F-55 | MMPF3-6F-55 | 06933272259378 | C02070300401007084380000442 | 管径范围（6F）,长度范围（55cm），材质：聚氨基甲酸乙酯，耐压值（300psi） | 733.2
4845 | 4-2 | 通用介入 | 中心静脉导管类-经外周中心静脉导管（PICC）-耐高压型-长度≥50cm-多腔型 | 已申请 | C0207030040100708438 | 国械注准20233030499 | 高压外周中心静脉导管和配置器械 | 高压外周中心静脉导管和配置器械 | 聚氨酯 | 套 | 8 | 北京天地和协科技有限公司 | 北京天地和协科技有限公司 | MMPF3-6F-50 | MMPF3-6F-50 | 06933272259361 | C02070300401007084380000646 | 管径范围（6F）,长度范围（50cm），材质：聚氨基甲酸乙酯，耐压值（300psi） | 733.2
4845 | 4-2 | 通用介入 | 中心静脉导管类-经外周中心静脉导管（PICC）-耐高压型-长度≥50cm-多腔型 | 已申请 | C0207030040100708438 | 国械注准20233030499 | 高压外周中心静脉导管和配置器械 | 高压外周中心静脉导管和配置器械 | 聚氨酯 | 套 | 8 | 北京天地和协科技有限公司 | 北京天地和协科技有限公司 | MMPF3-5F-65 | MMPF3-5F-65 | 06933272258432 | C02070300401007084380000696 | 管径范围（5F）,长度范围（65cm），材质：聚氨基甲酸乙酯，耐压值（300psi） | 733.2
4845 | 4-2 | 通用介入 | 中心静脉导管类-经外周中心静脉导管（PICC）-耐高压型-长度≥50cm-多腔型 | 已申请 | C0207030040100708438 | 国械注准20233030499 | 高压外周中心静脉导管和配置器械 | 高压外周中心静脉导管和配置器械 | 聚氨酯 | 套 | 8 | 北京天地和协科技有限公司 | 北京天地和协科技有限公司 | MMPF3-5F-60 | MMPF3-5F-60 | 06933272258425 | C02070300401007084380000428 | 管径范围（5F）,长度范围（60cm），材质：聚氨基甲酸乙酯，耐压值（300psi） | 733.2
4845 | 4-2 | 通用介入 | 中心静脉导管类-经外周中心静脉导管（PICC）-耐高压型-长度≥50cm-多腔型 | 已申请 | C0207030040100708438 | 国械注准20233030499 | 高压外周中心静脉导管和配置器械 | 高压外周中心静脉导管和配置器械 | 聚氨酯 | 套 | 8 | 北京天地和协科技有限公司 | 北京天地和协科技有限公司 | MMPF3-5F-55 | MMPF3-5F-55 | 06933272258418 | C02070300401007084380000556 | 管径范围（5F）,长度范围（55cm），材质：聚氨基甲酸乙酯，耐压值（300psi） | 733.2
4845 | 4-2 | 通用介入 | 中心静脉导管类-经外周中心静脉导管（PICC）-耐高压型-长度≥50cm-多腔型 | 已申请 | C0207030040100708438 | 国械注准20233030499 | 高压外周中心静脉导管和配置器械 | 高压外周中心静脉导管和配置器械 | 聚氨酯 | 套 | 8 | 北京天地和协科技有限公司 | 北京天地和协科技有限公司 | MMPF3-5F-50 | MMPF3-5F-50 | 06933272258401 | C02070300401007084380000908 | 管径范围（5F）,长度范围（50cm），材质：聚氨基甲酸乙酯，耐压值（300psi） | 733.2
4847 | 4-2 | 通用介入 | 中心静脉导管类-经外周中心静脉导管（PICC）-耐高压型-长度≥50cm-多腔型 | 已申请 | C0207030040100708438 | 国械注准20233030499 | 高压外周中心静脉导管和配置器械 | 高压外周中心静脉导管和配置器械 | 聚氨酯 | 套 | 8 | 北京天地和协科技有限公司 | 北京天地和协科技有限公司 | MMPG3-6F-65 | MMPG3-6F-65 | 06933272259477 | C02070300401007084380000783 | 管径范围（6F）,长度范围（65cm），材质：聚氨基甲酸乙酯，耐压值（300psi） | 733.2
4847 | 4-2 | 通用介入 | 中心静脉导管类-经外周中心静脉导管（PICC）-耐高压型-长度≥50cm-多腔型 | 已申请 | C0207030040100708438 | 国械注准20233030499 | 高压外周中心静脉导管和配置器械 | 高压外周中心静脉导管和配置器械 | 聚氨酯 | 套 | 8 | 北京天地和协科技有限公司 | 北京天地和协科技有限公司 | MMPG3-6F-60 | MMPG3-6F-60 | 06933272259460 | C02070300401007084380000861 | 管径范围（6F）,长度范围（60cm），材质：聚氨基甲酸乙酯，耐压值（300psi） | 733.2
4847 | 4-2 | 通用介入 | 中心静脉导管类-经外周中心静脉导管（PICC）-耐高压型-长度≥50cm-多腔型 | 已申请 | C0207030040100708438 | 国械注准20233030499 | 高压外周中心静脉导管和配置器械 | 高压外周中心静脉导管和配置器械 | 聚氨酯 | 套 | 8 | 北京天地和协科技有限公司 | 北京天地和协科技有限公司 | MMPG3-6F-55 | MMPG3-6F-55 | 06933272259453 | C02070300401007084380000645 | 管径范围（6F）,长度范围（55cm），材质：聚氨基甲酸乙酯，耐压值（300psi） | 733.2
4847 | 4-2 | 通用介入 | 中心静脉导管类-经外周中心静脉导管（PICC）-耐高压型-长度≥50cm-多腔型 | 已申请 | C0207030040100708438 | 国械注准20233030499 | 高压外周中心静脉导管和配置器械 | 高压外周中心静脉导管和配置器械 | 聚氨酯 | 套 | 8 | 北京天地和协科技有限公司 | 北京天地和协科技有限公司 | MMPG3-6F-50 | MMPG3-6F-50 | 06933272259446 | C02070300401007084380000475 | 管径范围（6F）,长度范围（50cm），材质：聚氨基甲酸乙酯，耐压值（300psi） | 733.2
4847 | 4-2 | 通用介入 | 中心静脉导管类-经外周中心静脉导管（PICC）-耐高压型-长度≥50cm-多腔型 | 已申请 | C0207030040100708438 | 国械注准20233030499 | 高压外周中心静脉导管和配置器械 | 高压外周中心静脉导管和配置器械 | 聚氨酯 | 套 | 8 | 北京天地和协科技有限公司 | 北京天地和协科技有限公司 | MMPG3-5F-65 | MMPG3-5F-65 | 06933272258517 | C02070300401007084380000450 | 管径范围（5F）,长度范围（65cm），材质：聚氨基甲酸乙酯，耐压值（300psi） | 733.2
4847 | 4-2 | 通用介入 | 中心静脉导管类-经外周中心静脉导管（PICC）-耐高压型-长度≥50cm-多腔型 | 已申请 | C0207030040100708438 | 国械注准20233030499 | 高压外周中心静脉导管和配置器械 | 高压外周中心静脉导管和配置器械 | 聚氨酯 | 套 | 8 | 北京天地和协科技有限公司 | 北京天地和协科技有限公司 | MMPG3-5F-60 | MMPG3-5F-60 | 06933272258500 | C02070300401007084380000403 | 管径范围（5F）,长度范围（60cm），材质：聚氨基甲酸乙酯，耐压值（300psi） | 733.2
4847 | 4-2 | 通用介入 | 中心静脉导管类-经外周中心静脉导管（PICC）-耐高压型-长度≥50cm-多腔型 | 已申请 | C0207030040100708438 | 国械注准20233030499 | 高压外周中心静脉导管和配置器械 | 高压外周中心静脉导管和配置器械 | 聚氨酯 | 套 | 8 | 北京天地和协科技有限公司 | 北京天地和协科技有限公司 | MMPG3-5F-55 | MMPG3-5F-55 | 06933272258494 | C02070300401007084380000917 | 管径范围（5F）,长度范围（55cm），材质：聚氨基甲酸乙酯，耐压值（300psi） | 733.2
4847 | 4-2 | 通用介入 | 中心静脉导管类-经外周中心静脉导管（PICC）-耐高压型-长度≥50cm-多腔型 | 已申请 | C0207030040100708438 | 国械注准20233030499 | 高压外周中心静脉导管和配置器械 | 高压外周中心静脉导管和配置器械 | 聚氨酯 | 套 | 8 | 北京天地和协科技有限公司 | 北京天地和协科技有限公司 | MMPG3-5F-50 | MMPG3-5F-50 | 06933272258487 | C02070300401007084380000412 | 管径范围（5F）,长度范围（50cm），材质：聚氨基甲酸乙酯，耐压值（300psi） | 733.2
4848 | 4-2 | 通用介入 | 中心静脉导管类-经外周中心静脉导管（PICC）-耐高压型-长度≥50cm-多腔型 | 已申请 | C0207030040100708438 | 国械注准20233030499 | 高压外周中心静脉导管和配置器械 | 高压外周中心静脉导管和配置器械 | 聚氨酯 | 套 | 8 | 北京天地和协科技有限公司 | 北京天地和协科技有限公司 | MMPH3-6F-65 | MMPH3-6F-65 | 06933272259552 | C02070300401007084380000636 | 管径范围（6F）,长度范围（65cm），材质：聚氨基甲酸乙酯，耐压值（300psi） | 733.2
4848 | 4-2 | 通用介入 | 中心静脉导管类-经外周中心静脉导管（PICC）-耐高压型-长度≥50cm-多腔型 | 已申请 | C0207030040100708438 | 国械注准20233030499 | 高压外周中心静脉导管和配置器械 | 高压外周中心静脉导管和配置器械 | 聚氨酯 | 套 | 8 | 北京天地和协科技有限公司 | 北京天地和协科技有限公司 | MMPH3-6F-60 | MMPH3-6F-60 | 06933272259545 | C02070300401007084380000828 | 管径范围（6F）,长度范围（60cm），材质：聚氨基甲酸乙酯，耐压值（300psi） | 733.2
4848 | 4-2 | 通用介入 | 中心静脉导管类-经外周中心静脉导管（PICC）-耐高压型-长度≥50cm-多腔型 | 已申请 | C0207030040100708438 | 国械注准20233030499 | 高压外周中心静脉导管和配置器械 | 高压外周中心静脉导管和配置器械 | 聚氨酯 | 套 | 8 | 北京天地和协科技有限公司 | 北京天地和协科技有限公司 | MMPH3-6F-55 | MMPH3-6F-55 | 06933272259538 | C02070300401007084380000681 | 管径范围（6F）,长度范围（55cm），材质：聚氨基甲酸乙酯，耐压值（300psi） | 733.2
4848 | 4-2 | 通用介入 | 中心静脉导管类-经外周中心静脉导管（PICC）-耐高压型-长度≥50cm-多腔型 | 已申请 | C0207030040100708438 | 国械注准20233030499 | 高压外周中心静脉导管和配置器械 | 高压外周中心静脉导管和配置器械 | 聚氨酯 | 套 | 8 | 北京天地和协科技有限公司 | 北京天地和协科技有限公司 | MMPH3-6F-50 | MMPH3-6F-50 | 06933272259521 | C02070300401007084380000672 | 管径范围（6F）,长度范围（50cm），材质：聚氨基甲酸乙酯，耐压值（300psi） | 733.2
4848 | 4-2 | 通用介入 | 中心静脉导管类-经外周中心静脉导管（PICC）-耐高压型-长度≥50cm-多腔型 | 已申请 | C0207030040100708438 | 国械注准20233030499 | 高压外周中心静脉导管和配置器械 | 高压外周中心静脉导管和配置器械 | 聚氨酯 | 套 | 8 | 北京天地和协科技有限公司 | 北京天地和协科技有限公司 | MMPH3-5F-65 | MMPH3-5F-65 | 06933272258593 | C02070300401007084380000756 | 管径范围（5F）,长度范围（65cm），材质：聚氨基甲酸乙酯，耐压值（300psi） | 733.2
4848 | 4-2 | 通用介入 | 中心静脉导管类-经外周中心静脉导管（PICC）-耐高压型-长度≥50cm-多腔型 | 已申请 | C0207030040100708438 | 国械注准20233030499 | 高压外周中心静脉导管和配置器械 | 高压外周中心静脉导管和配置器械 | 聚氨酯 | 套 | 8 | 北京天地和协科技有限公司 | 北京天地和协科技有限公司 | MMPH3-5F-60 | MMPH3-5F-60 | 06933272258586 | C02070300401007084380000578 | 管径范围（5F）,长度范围（60cm），材质：聚氨基甲酸乙酯，耐压值（300psi） | 733.2
4848 | 4-2 | 通用介入 | 中心静脉导管类-经外周中心静脉导管（PICC）-耐高压型-长度≥50cm-多腔型 | 已申请 | C0207030040100708438 | 国械注准20233030499 | 高压外周中心静脉导管和配置器械 | 高压外周中心静脉导管和配置器械 | 聚氨酯 | 套 | 8 | 北京天地和协科技有限公司 | 北京天地和协科技有限公司 | MMPH3-5F-55 | MMPH3-5F-55 | 06933272258579 | C02070300401007084380000494 | 管径范围（5F）,长度范围（55cm），材质：聚氨基甲酸乙酯，耐压值（300psi） | 733.2
4848 | 4-2 | 通用介入 | 中心静脉导管类-经外周中心静脉导管（PICC）-耐高压型-长度≥50cm-多腔型 | 已申请 | C0207030040100708438 | 国械注准20233030499 | 高压外周中心静脉导管和配置器械 | 高压外周中心静脉导管和配置器械 | 聚氨酯 | 套 | 8 | 北京天地和协科技有限公司 | 北京天地和协科技有限公司 | MMPH3-5F-50 | MMPH3-5F-50 | 06933272258562 | C02070300401007084380000587 | 管径范围（5F）,长度范围（50cm），材质：聚氨基甲酸乙酯，耐压值（300psi） | 733.2
4851 | 4-2 | 通用介入 | 中心静脉导管类-经外周中心静脉导管（PICC）-耐高压型-长度≥50cm-多腔型 | 已申请 | C0207030040100708438 | 国械注准20233030499 | 高压外周中心静脉导管和配置器械 | 高压外周中心静脉导管和配置器械 | 聚氨酯 | 套 | 12 | 北京天地和协科技有限公司 | 北京天地和协科技有限公司 | MMPAJ2-6F-65 | MMPAJ2-6F-65 | 06933272256803 | C02070300401007084380000909 | 管径范围（6F）,长度范围（65cm），材质：聚氨基甲酸乙酯，耐压值（300psi） | 733.2
4851 | 4-2 | 通用介入 | 中心静脉导管类-经外周中心静脉导管（PICC）-耐高压型-长度≥50cm-多腔型 | 已申请 | C0207030040100708438 | 国械注准20233030499 | 高压外周中心静脉导管和配置器械 | 高压外周中心静脉导管和配置器械 | 聚氨酯 | 套 | 12 | 北京天地和协科技有限公司 | 北京天地和协科技有限公司 | MMPAJ2-6F-60 | MMPAJ2-6F-60 | 06933272256797 | C02070300401007084380000389 | 管径范围（6F）,长度范围（60cm），材质：聚氨基甲酸乙酯，耐压值（300psi） | 733.2
4851 | 4-2 | 通用介入 | 中心静脉导管类-经外周中心静脉导管（PICC）-耐高压型-长度≥50cm-多腔型 | 已申请 | C0207030040100708438 | 国械注准20233030499 | 高压外周中心静脉导管和配置器械 | 高压外周中心静脉导管和配置器械 | 聚氨酯 | 套 | 12 | 北京天地和协科技有限公司 | 北京天地和协科技有限公司 | MMPAJ2-6F-55 | MMPAJ2-6F-55 | 06933272256780 | C02070300401007084380000755 | 管径范围（6F）,长度范围（55cm），材质：聚氨基甲酸乙酯，耐压值（300psi） | 733.2
4851 | 4-2 | 通用介入 | 中心静脉导管类-经外周中心静脉导管（PICC）-耐高压型-长度≥50cm-多腔型 | 已申请 | C0207030040100708438 | 国械注准20233030499 | 高压外周中心静脉导管和配置器械 | 高压外周中心静脉导管和配置器械 | 聚氨酯 | 套 | 12 | 北京天地和协科技有限公司 | 北京天地和协科技有限公司 | MMPAJ2-6F-50 | MMPAJ2-6F-50 | 06933272256773 | C02070300401007084380000932 | 管径范围（6F）,长度范围（50cm），材质：聚氨基甲酸乙酯，耐压值（300psi） | 733.2
4851 | 4-2 | 通用介入 | 中心静脉导管类-经外周中心静脉导管（PICC）-耐高压型-长度≥50cm-多腔型 | 已申请 | C0207030040100708438 | 国械注准20233030499 | 高压外周中心静脉导管和配置器械 | 高压外周中心静脉导管和配置器械 | 聚氨酯 | 套 | 12 | 北京天地和协科技有限公司 | 北京天地和协科技有限公司 | MMPAJ2-5F-65 | MMPAJ2-5F-65 | 06933272255844 | C02070300401007084380000518 | 管径范围（5F）,长度范围（65cm），材质：聚氨基甲酸乙酯，耐压值（300psi） | 733.2
4851 | 4-2 | 通用介入 | 中心静脉导管类-经外周中心静脉导管（PICC）-耐高压型-长度≥50cm-多腔型 | 已申请 | C0207030040100708438 | 国械注准20233030499 | 高压外周中心静脉导管和配置器械 | 高压外周中心静脉导管和配置器械 | 聚氨酯 | 套 | 12 | 北京天地和协科技有限公司 | 北京天地和协科技有限公司 | MMPAJ2-5F-60 | MMPAJ2-5F-60 | 06933272255837 | C02070300401007084380000395 | 管径范围（5F）,长度范围（60cm），材质：聚氨基甲酸乙酯，耐压值（300psi） | 733.2
4851 | 4-2 | 通用介入 | 中心静脉导管类-经外周中心静脉导管（PICC）-耐高压型-长度≥50cm-多腔型 | 已申请 | C0207030040100708438 | 国械注准20233030499 | 高压外周中心静脉导管和配置器械 | 高压外周中心静脉导管和配置器械 | 聚氨酯 | 套 | 12 | 北京天地和协科技有限公司 | 北京天地和协科技有限公司 | MMPAJ2-5F-55 | MMPAJ2-5F-55 | 06933272255820 | C02070300401007084380000669 | 管径范围（5F）,长度范围（55cm），材质：聚氨基甲酸乙酯，耐压值（300psi） | 733.2
4851 | 4-2 | 通用介入 | 中心静脉导管类-经外周中心静脉导管（PICC）-耐高压型-长度≥50cm-多腔型 | 已申请 | C0207030040100708438 | 国械注准20233030499 | 高压外周中心静脉导管和配置器械 | 高压外周中心静脉导管和配置器械 | 聚氨酯 | 套 | 12 | 北京天地和协科技有限公司 | 北京天地和协科技有限公司 | MMPAJ2-5F-50 | MMPAJ2-5F-50 | 06933272255813 | C02070300401007084380000559 | 管径范围（5F）,长度范围（50cm），材质：聚氨基甲酸乙酯，耐压值（300psi） | 733.2
4851 | 4-2 | 通用介入 | 中心静脉导管类-经外周中心静脉导管（PICC）-耐高压型-长度≥50cm-多腔型 | 已申请 | C0207030040100708438 | 国械注准20233030499 | 高压外周中心静脉导管和配置器械 | 高压外周中心静脉导管和配置器械 | 聚氨酯 | 套 | 12 | 北京天地和协科技有限公司 | 北京天地和协科技有限公司 | MMPAJ2-4F-65 | MMPAJ2-4F-65 | 06933272254885 | C02070300401007084380000728 | 管径范围（4F）,长度范围（65cm），材质：聚氨基甲酸乙酯，耐压值（300psi） | 733.2
4851 | 4-2 | 通用介入 | 中心静脉导管类-经外周中心静脉导管（PICC）-耐高压型-长度≥50cm-多腔型 | 已申请 | C0207030040100708438 | 国械注准20233030499 | 高压外周中心静脉导管和配置器械 | 高压外周中心静脉导管和配置器械 | 聚氨酯 | 套 | 12 | 北京天地和协科技有限公司 | 北京天地和协科技有限公司 | MMPAJ2-4F-60 | MMPAJ2-4F-60 | 06933272254878 | C02070300401007084380000674 | 管径范围（4F）,长度范围（60cm），材质：聚氨基甲酸乙酯，耐压值（300psi） | 733.2
4851 | 4-2 | 通用介入 | 中心静脉导管类-经外周中心静脉导管（PICC）-耐高压型-长度≥50cm-多腔型 | 已申请 | C0207030040100708438 | 国械注准20233030499 | 高压外周中心静脉导管和配置器械 | 高压外周中心静脉导管和配置器械 | 聚氨酯 | 套 | 12 | 北京天地和协科技有限公司 | 北京天地和协科技有限公司 | MMPAJ2-4F-55 | MMPAJ2-4F-55 | 06933272254861 | C02070300401007084380000618 | 管径范围（4F）,长度范围（55cm），材质：聚氨基甲酸乙酯，耐压值（300psi） | 733.2
4851 | 4-2 | 通用介入 | 中心静脉导管类-经外周中心静脉导管（PICC）-耐高压型-长度≥50cm-多腔型 | 已申请 | C0207030040100708438 | 国械注准20233030499 | 高压外周中心静脉导管和配置器械 | 高压外周中心静脉导管和配置器械 | 聚氨酯 | 套 | 12 | 北京天地和协科技有限公司 | 北京天地和协科技有限公司 | MMPAJ2-4F-50 | MMPAJ2-4F-50 | 06933272254854 | C02070300401007084380000627 | 管径范围（4F）,长度范围（50cm），材质：聚氨基甲酸乙酯，耐压值（300psi） | 733.2
4852 | 4-2 | 通用介入 | 中心静脉导管类-经外周中心静脉导管（PICC）-耐高压型-长度≥50cm-多腔型 | 已申请 | C0207030040100708438 | 国械注准20233030499 | 高压外周中心静脉导管和配置器械 | 高压外周中心静脉导管和配置器械 | 聚氨酯 | 套 | 12 | 北京天地和协科技有限公司 | 北京天地和协科技有限公司 | MMPFJ2-6F-65 | MMPFJ2-6F-65 | 06933272256964 | C02070300401007084380000862 | 管径范围（6F）,长度范围（65cm），材质：聚氨基甲酸乙酯，耐压值（300psi） | 733.2
4852 | 4-2 | 通用介入 | 中心静脉导管类-经外周中心静脉导管（PICC）-耐高压型-长度≥50cm-多腔型 | 已申请 | C0207030040100708438 | 国械注准20233030499 | 高压外周中心静脉导管和配置器械 | 高压外周中心静脉导管和配置器械 | 聚氨酯 | 套 | 12 | 北京天地和协科技有限公司 | 北京天地和协科技有限公司 | MMPFJ2-6F-60 | MMPFJ2-6F-60 | 06933272256957 | C02070300401007084380000923 | 管径范围（6F）,长度范围（60cm），材质：聚氨基甲酸乙酯，耐压值（300psi） | 733.2
4852 | 4-2 | 通用介入 | 中心静脉导管类-经外周中心静脉导管（PICC）-耐高压型-长度≥50cm-多腔型 | 已申请 | C0207030040100708438 | 国械注准20233030499 | 高压外周中心静脉导管和配置器械 | 高压外周中心静脉导管和配置器械 | 聚氨酯 | 套 | 12 | 北京天地和协科技有限公司 | 北京天地和协科技有限公司 | MMPFJ2-6F-55 | MMPFJ2-6F-55 | 06933272256940 | C02070300401007084380000927 | 管径范围（6F）,长度范围（55cm），材质：聚氨基甲酸乙酯，耐压值（300psi） | 733.2
4852 | 4-2 | 通用介入 | 中心静脉导管类-经外周中心静脉导管（PICC）-耐高压型-长度≥50cm-多腔型 | 已申请 | C0207030040100708438 | 国械注准20233030499 | 高压外周中心静脉导管和配置器械 | 高压外周中心静脉导管和配置器械 | 聚氨酯 | 套 | 12 | 北京天地和协科技有限公司 | 北京天地和协科技有限公司 | MMPFJ2-6F-50 | MMPFJ2-6F-50 | 06933272256933 | C02070300401007084380000752 | 管径范围（6F）,长度范围（50cm），材质：聚氨基甲酸乙酯，耐压值（300psi） | 733.2
4852 | 4-2 | 通用介入 | 中心静脉导管类-经外周中心静脉导管（PICC）-耐高压型-长度≥50cm-多腔型 | 已申请 | C0207030040100708438 | 国械注准20233030499 | 高压外周中心静脉导管和配置器械 | 高压外周中心静脉导管和配置器械 | 聚氨酯 | 套 | 12 | 北京天地和协科技有限公司 | 北京天地和协科技有限公司 | MMPFJ2-5F-65 | MMPFJ2-5F-65 | 06933272256001 | C02070300401007084380000763 | 管径范围（5F）,长度范围（65cm），材质：聚氨基甲酸乙酯，耐压值（300psi） | 733.2
4852 | 4-2 | 通用介入 | 中心静脉导管类-经外周中心静脉导管（PICC）-耐高压型-长度≥50cm-多腔型 | 已申请 | C0207030040100708438 | 国械注准20233030499 | 高压外周中心静脉导管和配置器械 | 高压外周中心静脉导管和配置器械 | 聚氨酯 | 套 | 12 | 北京天地和协科技有限公司 | 北京天地和协科技有限公司 | MMPFJ2-5F-60 | MMPFJ2-5F-60 | 06933272255998 | C02070300401007084380000777 | 管径范围（5F）,长度范围（60cm），材质：聚氨基甲酸乙酯，耐压值（300psi） | 733.2
4852 | 4-2 | 通用介入 | 中心静脉导管类-经外周中心静脉导管（PICC）-耐高压型-长度≥50cm-多腔型 | 已申请 | C0207030040100708438 | 国械注准20233030499 | 高压外周中心静脉导管和配置器械 | 高压外周中心静脉导管和配置器械 | 聚氨酯 | 套 | 12 | 北京天地和协科技有限公司 | 北京天地和协科技有限公司 | MMPFJ2-5F-55 | MMPFJ2-5F-55 | 06933272255981 | C02070300401007084380000585 | 管径范围（5F）,长度范围（55cm），材质：聚氨基甲酸乙酯，耐压值（300psi） | 733.2
4852 | 4-2 | 通用介入 | 中心静脉导管类-经外周中心静脉导管（PICC）-耐高压型-长度≥50cm-多腔型 | 已申请 | C0207030040100708438 | 国械注准20233030499 | 高压外周中心静脉导管和配置器械 | 高压外周中心静脉导管和配置器械 | 聚氨酯 | 套 | 12 | 北京天地和协科技有限公司 | 北京天地和协科技有限公司 | MMPFJ2-5F-50 | MMPFJ2-5F-50 | 06933272255974 | C02070300401007084380000930 | 管径范围（5F）,长度范围（50cm），材质：聚氨基甲酸乙酯，耐压值（300psi） | 733.2
4852 | 4-2 | 通用介入 | 中心静脉导管类-经外周中心静脉导管（PICC）-耐高压型-长度≥50cm-多腔型 | 已申请 | C0207030040100708438 | 国械注准20233030499 | 高压外周中心静脉导管和配置器械 | 高压外周中心静脉导管和配置器械 | 聚氨酯 | 套 | 12 | 北京天地和协科技有限公司 | 北京天地和协科技有限公司 | MMPFJ2-4F-65 | MMPFJ2-4F-65 | 06933272255042 | C02070300401007084380000535 | 管径范围（4F）,长度范围（65cm），材质：聚氨基甲酸乙酯，耐压值（300psi） | 733.2
4852 | 4-2 | 通用介入 | 中心静脉导管类-经外周中心静脉导管（PICC）-耐高压型-长度≥50cm-多腔型 | 已申请 | C0207030040100708438 | 国械注准20233030499 | 高压外周中心静脉导管和配置器械 | 高压外周中心静脉导管和配置器械 | 聚氨酯 | 套 | 12 | 北京天地和协科技有限公司 | 北京天地和协科技有限公司 | MMPFJ2-4F-60 | MMPFJ2-4F-60 | 06933272255035 | C02070300401007084380000700 | 管径范围（4F）,长度范围（60cm），材质：聚氨基甲酸乙酯，耐压值（300psi） | 733.2
4852 | 4-2 | 通用介入 | 中心静脉导管类-经外周中心静脉导管（PICC）-耐高压型-长度≥50cm-多腔型 | 已申请 | C0207030040100708438 | 国械注准20233030499 | 高压外周中心静脉导管和配置器械 | 高压外周中心静脉导管和配置器械 | 聚氨酯 | 套 | 12 | 北京天地和协科技有限公司 | 北京天地和协科技有限公司 | MMPFJ2-4F-55 | MMPFJ2-4F-55 | 06933272255028 | C02070300401007084380000708 | 管径范围（4F）,长度范围（55cm），材质：聚氨基甲酸乙酯，耐压值（300psi） | 733.2
4852 | 4-2 | 通用介入 | 中心静脉导管类-经外周中心静脉导管（PICC）-耐高压型-长度≥50cm-多腔型 | 已申请 | C0207030040100708438 | 国械注准20233030499 | 高压外周中心静脉导管和配置器械 | 高压外周中心静脉导管和配置器械 | 聚氨酯 | 套 | 12 | 北京天地和协科技有限公司 | 北京天地和协科技有限公司 | MMPFJ2-4F-50 | MMPFJ2-4F-50 | 06933272255011 | C02070300401007084380000601 | 管径范围（4F）,长度范围（50cm），材质：聚氨基甲酸乙酯，耐压值（300psi） | 733.2
4854 | 4-2 | 通用介入 | 中心静脉导管类-经外周中心静脉导管（PICC）-耐高压型-长度≥50cm-多腔型 | 已申请 | C0207030040100708438 | 国械注准20233030499 | 高压外周中心静脉导管和配置器械 | 高压外周中心静脉导管和配置器械 | 聚氨酯 | 套 | 12 | 北京天地和协科技有限公司 | 北京天地和协科技有限公司 | MMPGJ2-6F-65 | MMPGJ2-6F-65 | 06933272257046 | C02070300401007084380000884 | 管径范围（6F）,长度范围（65cm），材质：聚氨基甲酸乙酯，耐压值（300psi） | 733.2
4854 | 4-2 | 通用介入 | 中心静脉导管类-经外周中心静脉导管（PICC）-耐高压型-长度≥50cm-多腔型 | 已申请 | C0207030040100708438 | 国械注准20233030499 | 高压外周中心静脉导管和配置器械 | 高压外周中心静脉导管和配置器械 | 聚氨酯 | 套 | 12 | 北京天地和协科技有限公司 | 北京天地和协科技有限公司 | MMPGJ2-6F-60 | MMPGJ2-6F-60 | 06933272257039 | C02070300401007084380000610 | 管径范围（6F）,长度范围（60cm），材质：聚氨基甲酸乙酯，耐压值（300psi） | 733.2
4854 | 4-2 | 通用介入 | 中心静脉导管类-经外周中心静脉导管（PICC）-耐高压型-长度≥50cm-多腔型 | 已申请 | C0207030040100708438 | 国械注准20233030499 | 高压外周中心静脉导管和配置器械 | 高压外周中心静脉导管和配置器械 | 聚氨酯 | 套 | 12 | 北京天地和协科技有限公司 | 北京天地和协科技有限公司 | MMPGJ2-6F-55 | MMPGJ2-6F-55 | 06933272257022 | C02070300401007084380000750 | 管径范围（6F）,长度范围（55cm），材质：聚氨基甲酸乙酯，耐压值（300psi） | 733.2
4854 | 4-2 | 通用介入 | 中心静脉导管类-经外周中心静脉导管（PICC）-耐高压型-长度≥50cm-多腔型 | 已申请 | C0207030040100708438 | 国械注准20233030499 | 高压外周中心静脉导管和配置器械 | 高压外周中心静脉导管和配置器械 | 聚氨酯 | 套 | 12 | 北京天地和协科技有限公司 | 北京天地和协科技有限公司 | MMPGJ2-6F-50 | MMPGJ2-6F-50 | 06933272257015 | C02070300401007084380000430 | 管径范围（6F）,长度范围（50cm），材质：聚氨基甲酸乙酯，耐压值（300psi） | 733.2
4854 | 4-2 | 通用介入 | 中心静脉导管类-经外周中心静脉导管（PICC）-耐高压型-长度≥50cm-多腔型 | 已申请 | C0207030040100708438 | 国械注准20233030499 | 高压外周中心静脉导管和配置器械 | 高压外周中心静脉导管和配置器械 | 聚氨酯 | 套 | 12 | 北京天地和协科技有限公司 | 北京天地和协科技有限公司 | MMPGJ2-5F-65 | MMPGJ2-5F-65 | 06933272256087 | C02070300401007084380000619 | 管径范围（5F）,长度范围（65cm），材质：聚氨基甲酸乙酯，耐压值（300psi） | 733.2
4854 | 4-2 | 通用介入 | 中心静脉导管类-经外周中心静脉导管（PICC）-耐高压型-长度≥50cm-多腔型 | 已申请 | C0207030040100708438 | 国械注准20233030499 | 高压外周中心静脉导管和配置器械 | 高压外周中心静脉导管和配置器械 | 聚氨酯 | 套 | 12 | 北京天地和协科技有限公司 | 北京天地和协科技有限公司 | MMPGJ2-5F-60 | MMPGJ2-5F-60 | 06933272256070 | C02070300401007084380000611 | 管径范围（5F）,长度范围（60cm），材质：聚氨基甲酸乙酯，耐压值（300psi） | 733.2
4854 | 4-2 | 通用介入 | 中心静脉导管类-经外周中心静脉导管（PICC）-耐高压型-长度≥50cm-多腔型 | 已申请 | C0207030040100708438 | 国械注准20233030499 | 高压外周中心静脉导管和配置器械 | 高压外周中心静脉导管和配置器械 | 聚氨酯 | 套 | 12 | 北京天地和协科技有限公司 | 北京天地和协科技有限公司 | MMPGJ2-5F-55 | MMPGJ2-5F-55 | 06933272256063 | C02070300401007084380000895 | 管径范围（5F）,长度范围（55cm），材质：聚氨基甲酸乙酯，耐压值（300psi） | 733.2
4854 | 4-2 | 通用介入 | 中心静脉导管类-经外周中心静脉导管（PICC）-耐高压型-长度≥50cm-多腔型 | 已申请 | C0207030040100708438 | 国械注准20233030499 | 高压外周中心静脉导管和配置器械 | 高压外周中心静脉导管和配置器械 | 聚氨酯 | 套 | 12 | 北京天地和协科技有限公司 | 北京天地和协科技有限公司 | MMPGJ2-5F-50 | MMPGJ2-5F-50 | 06933272256056 | C02070300401007084380000823 | 管径范围（5F）,长度范围（50cm），材质：聚氨基甲酸乙酯，耐压值（300psi） | 733.2
4854 | 4-2 | 通用介入 | 中心静脉导管类-经外周中心静脉导管（PICC）-耐高压型-长度≥50cm-多腔型 | 已申请 | C0207030040100708438 | 国械注准20233030499 | 高压外周中心静脉导管和配置器械 | 高压外周中心静脉导管和配置器械 | 聚氨酯 | 套 | 12 | 北京天地和协科技有限公司 | 北京天地和协科技有限公司 | MMPGJ2-4F-65 | MMPGJ2-4F-65 | 06933272255127 | C02070300401007084380000526 | 管径范围（4F）,长度范围（65cm），材质：聚氨基甲酸乙酯，耐压值（300psi） | 733.2
4854 | 4-2 | 通用介入 | 中心静脉导管类-经外周中心静脉导管（PICC）-耐高压型-长度≥50cm-多腔型 | 已申请 | C0207030040100708438 | 国械注准20233030499 | 高压外周中心静脉导管和配置器械 | 高压外周中心静脉导管和配置器械 | 聚氨酯 | 套 | 12 | 北京天地和协科技有限公司 | 北京天地和协科技有限公司 | MMPGJ2-4F-60 | MMPGJ2-4F-60 | 06933272255110 | C02070300401007084380000469 | 管径范围（4F）,长度范围（60cm），材质：聚氨基甲酸乙酯，耐压值（300psi） | 733.2
4854 | 4-2 | 通用介入 | 中心静脉导管类-经外周中心静脉导管（PICC）-耐高压型-长度≥50cm-多腔型 | 已申请 | C0207030040100708438 | 国械注准20233030499 | 高压外周中心静脉导管和配置器械 | 高压外周中心静脉导管和配置器械 | 聚氨酯 | 套 | 12 | 北京天地和协科技有限公司 | 北京天地和协科技有限公司 | MMPGJ2-4F-55 | MMPGJ2-4F-55 | 06933272255103 | C02070300401007084380000644 | 管径范围（4F）,长度范围（55cm），材质：聚氨基甲酸乙酯，耐压值（300psi） | 733.2
4854 | 4-2 | 通用介入 | 中心静脉导管类-经外周中心静脉导管（PICC）-耐高压型-长度≥50cm-多腔型 | 已申请 | C0207030040100708438 | 国械注准20233030499 | 高压外周中心静脉导管和配置器械 | 高压外周中心静脉导管和配置器械 | 聚氨酯 | 套 | 12 | 北京天地和协科技有限公司 | 北京天地和协科技有限公司 | MMPGJ2-4F-50 | MMPGJ2-4F-50 | 06933272255097 | C02070300401007084380000478 | 管径范围（4F）,长度范围（50cm），材质：聚氨基甲酸乙酯，耐压值（300psi） | 733.2
4855 | 4-2 | 通用介入 | 中心静脉导管类-经外周中心静脉导管（PICC）-耐高压型-长度≥50cm-多腔型 | 已申请 | C0207030040100708438 | 国械注准20233030499 | 高压外周中心静脉导管和配置器械 | 高压外周中心静脉导管和配置器械 | 聚氨酯 | 套 | 12 | 北京天地和协科技有限公司 | 北京天地和协科技有限公司 | MMPHJ2-6F-65 | MMPHJ2-6F-65 | 06933272257121 | C02070300401007084380000659 | 管径范围（6F）,长度范围（65cm），材质：聚氨基甲酸乙酯，耐压值（300psi） | 733.2
4855 | 4-2 | 通用介入 | 中心静脉导管类-经外周中心静脉导管（PICC）-耐高压型-长度≥50cm-多腔型 | 已申请 | C0207030040100708438 | 国械注准20233030499 | 高压外周中心静脉导管和配置器械 | 高压外周中心静脉导管和配置器械 | 聚氨酯 | 套 | 12 | 北京天地和协科技有限公司 | 北京天地和协科技有限公司 | MMPHJ2-6F-60 | MMPHJ2-6F-60 | 06933272257114 | C02070300401007084380000765 | 管径范围（6F）,长度范围（60cm），材质：聚氨基甲酸乙酯，耐压值（300psi） | 733.2
4855 | 4-2 | 通用介入 | 中心静脉导管类-经外周中心静脉导管（PICC）-耐高压型-长度≥50cm-多腔型 | 已申请 | C0207030040100708438 | 国械注准20233030499 | 高压外周中心静脉导管和配置器械 | 高压外周中心静脉导管和配置器械 | 聚氨酯 | 套 | 12 | 北京天地和协科技有限公司 | 北京天地和协科技有限公司 | MMPHJ2-6F-55 | MMPHJ2-6F-55 | 06933272257107 | C02070300401007084380000833 | 管径范围（6F）,长度范围（55cm），材质：聚氨基甲酸乙酯，耐压值（300psi） | 733.2
4855 | 4-2 | 通用介入 | 中心静脉导管类-经外周中心静脉导管（PICC）-耐高压型-长度≥50cm-多腔型 | 已申请 | C0207030040100708438 | 国械注准20233030499 | 高压外周中心静脉导管和配置器械 | 高压外周中心静脉导管和配置器械 | 聚氨酯 | 套 | 12 | 北京天地和协科技有限公司 | 北京天地和协科技有限公司 | MMPHJ2-6F-50 | MMPHJ2-6F-50 | 06933272257091 | C02070300401007084380000820 | 管径范围（6F）,长度范围（50cm），材质：聚氨基甲酸乙酯，耐压值（300psi） | 733.2
4855 | 4-2 | 通用介入 | 中心静脉导管类-经外周中心静脉导管（PICC）-耐高压型-长度≥50cm-多腔型 | 已申请 | C0207030040100708438 | 国械注准20233030499 | 高压外周中心静脉导管和配置器械 | 高压外周中心静脉导管和配置器械 | 聚氨酯 | 套 | 12 | 北京天地和协科技有限公司 | 北京天地和协科技有限公司 | MMPHJ2-5F-65 | MMPHJ2-5F-65 | 06933272256162 | C02070300401007084380000794 | 管径范围（5F）,长度范围（65cm），材质：聚氨基甲酸乙酯，耐压值（300psi） | 733.2
4855 | 4-2 | 通用介入 | 中心静脉导管类-经外周中心静脉导管（PICC）-耐高压型-长度≥50cm-多腔型 | 已申请 | C0207030040100708438 | 国械注准20233030499 | 高压外周中心静脉导管和配置器械 | 高压外周中心静脉导管和配置器械 | 聚氨酯 | 套 | 12 | 北京天地和协科技有限公司 | 北京天地和协科技有限公司 | MMPHJ2-5F-60 | MMPHJ2-5F-60 | 06933272256155 | C02070300401007084380000503 | 管径范围（5F）,长度范围（60cm），材质：聚氨基甲酸乙酯，耐压值（300psi） | 733.2
4855 | 4-2 | 通用介入 | 中心静脉导管类-经外周中心静脉导管（PICC）-耐高压型-长度≥50cm-多腔型 | 已申请 | C0207030040100708438 | 国械注准20233030499 | 高压外周中心静脉导管和配置器械 | 高压外周中心静脉导管和配置器械 | 聚氨酯 | 套 | 12 | 北京天地和协科技有限公司 | 北京天地和协科技有限公司 | MMPHJ2-5F-55 | MMPHJ2-5F-55 | 06933272256148 | C02070300401007084380000647 | 管径范围（5F）,长度范围（55cm），材质：聚氨基甲酸乙酯，耐压值（300psi） | 733.2
4855 | 4-2 | 通用介入 | 中心静脉导管类-经外周中心静脉导管（PICC）-耐高压型-长度≥50cm-多腔型 | 已申请 | C0207030040100708438 | 国械注准20233030499 | 高压外周中心静脉导管和配置器械 | 高压外周中心静脉导管和配置器械 | 聚氨酯 | 套 | 12 | 北京天地和协科技有限公司 | 北京天地和协科技有限公司 | MMPHJ2-5F-50 | MMPHJ2-5F-50 | 06933272256131 | C02070300401007084380000924 | 管径范围（5F）,长度范围（50cm），材质：聚氨基甲酸乙酯，耐压值（300psi） | 733.2
4855 | 4-2 | 通用介入 | 中心静脉导管类-经外周中心静脉导管（PICC）-耐高压型-长度≥50cm-多腔型 | 已申请 | C0207030040100708438 | 国械注准20233030499 | 高压外周中心静脉导管和配置器械 | 高压外周中心静脉导管和配置器械 | 聚氨酯 | 套 | 12 | 北京天地和协科技有限公司 | 北京天地和协科技有限公司 | MMPHJ2-4F-65 | MMPHJ2-4F-65 | 06933272255202 | C02070300401007084380000496 | 管径范围（4F）,长度范围（65cm），材质：聚氨基甲酸乙酯，耐压值（300psi） | 733.2
4855 | 4-2 | 通用介入 | 中心静脉导管类-经外周中心静脉导管（PICC）-耐高压型-长度≥50cm-多腔型 | 已申请 | C0207030040100708438 | 国械注准20233030499 | 高压外周中心静脉导管和配置器械 | 高压外周中心静脉导管和配置器械 | 聚氨酯 | 套 | 12 | 北京天地和协科技有限公司 | 北京天地和协科技有限公司 | MMPHJ2-4F-60 | MMPHJ2-4F-60 | 06933272255196 | C02070300401007084380000863 | 管径范围（4F）,长度范围（60cm），材质：聚氨基甲酸乙酯，耐压值（300psi） | 733.2
4855 | 4-2 | 通用介入 | 中心静脉导管类-经外周中心静脉导管（PICC）-耐高压型-长度≥50cm-多腔型 | 已申请 | C0207030040100708438 | 国械注准20233030499 | 高压外周中心静脉导管和配置器械 | 高压外周中心静脉导管和配置器械 | 聚氨酯 | 套 | 12 | 北京天地和协科技有限公司 | 北京天地和协科技有限公司 | MMPHJ2-4F-55 | MMPHJ2-4F-55 | 06933272255189 | C02070300401007084380000563 | 管径范围（4F）,长度范围（55cm），材质：聚氨基甲酸乙酯，耐压值（300psi） | 733.2
4855 | 4-2 | 通用介入 | 中心静脉导管类-经外周中心静脉导管（PICC）-耐高压型-长度≥50cm-多腔型 | 已申请 | C0207030040100708438 | 国械注准20233030499 | 高压外周中心静脉导管和配置器械 | 高压外周中心静脉导管和配置器械 | 聚氨酯 | 套 | 12 | 北京天地和协科技有限公司 | 北京天地和协科技有限公司 | MMPHJ2-4F-50 | MMPHJ2-4F-50 | 06933272255172 | C02070300401007084380000564 | 管径范围（4F）,长度范围（50cm），材质：聚氨基甲酸乙酯，耐压值（300psi） | 733.2
4857 | 4-2 | 通用介入 | 中心静脉导管类-经外周中心静脉导管（PICC）-耐高压型-长度≥50cm-多腔型 | 已申请 | C0207030040100708438 | 国械注准20233030499 | 高压外周中心静脉导管和配置器械 | 高压外周中心静脉导管和配置器械 | 聚氨酯 | 套 | 8 | 北京天地和协科技有限公司 | 北京天地和协科技有限公司 | MMPAJ3-6F-65 | MMPAJ3-6F-65 | 06933272258753 | C02070300401007084380000857 | 管径范围（6F）,长度范围（65cm），材质：聚氨基甲酸乙酯，耐压值（300psi） | 733.2
4857 | 4-2 | 通用介入 | 中心静脉导管类-经外周中心静脉导管（PICC）-耐高压型-长度≥50cm-多腔型 | 已申请 | C0207030040100708438 | 国械注准20233030499 | 高压外周中心静脉导管和配置器械 | 高压外周中心静脉导管和配置器械 | 聚氨酯 | 套 | 8 | 北京天地和协科技有限公司 | 北京天地和协科技有限公司 | MMPAJ3-6F-60 | MMPAJ3-6F-60 | 06933272258746 | C02070300401007084380000739 | 管径范围（6F）,长度范围（60cm），材质：聚氨基甲酸乙酯，耐压值（300psi） | 733.2
4857 | 4-2 | 通用介入 | 中心静脉导管类-经外周中心静脉导管（PICC）-耐高压型-长度≥50cm-多腔型 | 已申请 | C0207030040100708438 | 国械注准20233030499 | 高压外周中心静脉导管和配置器械 | 高压外周中心静脉导管和配置器械 | 聚氨酯 | 套 | 8 | 北京天地和协科技有限公司 | 北京天地和协科技有限公司 | MMPAJ3-6F-55 | MMPAJ3-6F-55 | 06933272258739 | C02070300401007084380000480 | 管径范围（6F）,长度范围（55cm），材质：聚氨基甲酸乙酯，耐压值（300psi） | 733.2
4857 | 4-2 | 通用介入 | 中心静脉导管类-经外周中心静脉导管（PICC）-耐高压型-长度≥50cm-多腔型 | 已申请 | C0207030040100708438 | 国械注准20233030499 | 高压外周中心静脉导管和配置器械 | 高压外周中心静脉导管和配置器械 | 聚氨酯 | 套 | 8 | 北京天地和协科技有限公司 | 北京天地和协科技有限公司 | MMPAJ3-6F-50 | MMPAJ3-6F-50 | 06933272258722 | C02070300401007084380000385 | 管径范围（6F）,长度范围（50cm），材质：聚氨基甲酸乙酯，耐压值（300psi） | 733.2
4857 | 4-2 | 通用介入 | 中心静脉导管类-经外周中心静脉导管（PICC）-耐高压型-长度≥50cm-多腔型 | 已申请 | C0207030040100708438 | 国械注准20233030499 | 高压外周中心静脉导管和配置器械 | 高压外周中心静脉导管和配置器械 | 聚氨酯 | 套 | 8 | 北京天地和协科技有限公司 | 北京天地和协科技有限公司 | MMPAJ3-5F-65 | MMPAJ3-5F-65 | 06933272257794 | C02070300401007084380000425 | 管径范围（5F）,长度范围（65cm），材质：聚氨基甲酸乙酯，耐压值（300psi） | 733.2
4857 | 4-2 | 通用介入 | 中心静脉导管类-经外周中心静脉导管（PICC）-耐高压型-长度≥50cm-多腔型 | 已申请 | C0207030040100708438 | 国械注准20233030499 | 高压外周中心静脉导管和配置器械 | 高压外周中心静脉导管和配置器械 | 聚氨酯 | 套 | 8 | 北京天地和协科技有限公司 | 北京天地和协科技有限公司 | MMPAJ3-5F-60 | MMPAJ3-5F-60 | 06933272257787 | C02070300401007084380000668 | 管径范围（5F）,长度范围（60cm），材质：聚氨基甲酸乙酯，耐压值（300psi） | 733.2
4857 | 4-2 | 通用介入 | 中心静脉导管类-经外周中心静脉导管（PICC）-耐高压型-长度≥50cm-多腔型 | 已申请 | C0207030040100708438 | 国械注准20233030499 | 高压外周中心静脉导管和配置器械 | 高压外周中心静脉导管和配置器械 | 聚氨酯 | 套 | 8 | 北京天地和协科技有限公司 | 北京天地和协科技有限公司 | MMPAJ3-5F-55 | MMPAJ3-5F-55 | 06933272257770 | C02070300401007084380000830 | 管径范围（5F）,长度范围（55cm），材质：聚氨基甲酸乙酯，耐压值（300psi） | 733.2
4857 | 4-2 | 通用介入 | 中心静脉导管类-经外周中心静脉导管（PICC）-耐高压型-长度≥50cm-多腔型 | 已申请 | C0207030040100708438 | 国械注准20233030499 | 高压外周中心静脉导管和配置器械 | 高压外周中心静脉导管和配置器械 | 聚氨酯 | 套 | 8 | 北京天地和协科技有限公司 | 北京天地和协科技有限公司 | MMPAJ3-5F-50 | MMPAJ3-5F-50 | 06933272257763 | C02070300401007084380000515 | 管径范围（5F）,长度范围（50cm），材质：聚氨基甲酸乙酯，耐压值（300psi） | 733.2
4858 | 4-2 | 通用介入 | 中心静脉导管类-经外周中心静脉导管（PICC）-耐高压型-长度≥50cm-多腔型 | 已申请 | C0207030040100708438 | 国械注准20233030499 | 高压外周中心静脉导管和配置器械 | 高压外周中心静脉导管和配置器械 | 聚氨酯 | 套 | 8 | 北京天地和协科技有限公司 | 北京天地和协科技有限公司 | MMPFJ3-6F-65 | MMPFJ3-6F-65 | 06933272258913 | C02070300401007084380000641 | 管径范围（6F）,长度范围（65cm），材质：聚氨基甲酸乙酯，耐压值（300psi） | 733.2
4858 | 4-2 | 通用介入 | 中心静脉导管类-经外周中心静脉导管（PICC）-耐高压型-长度≥50cm-多腔型 | 已申请 | C0207030040100708438 | 国械注准20233030499 | 高压外周中心静脉导管和配置器械 | 高压外周中心静脉导管和配置器械 | 聚氨酯 | 套 | 8 | 北京天地和协科技有限公司 | 北京天地和协科技有限公司 | MMPFJ3-6F-60 | MMPFJ3-6F-60 | 06933272258906 | C02070300401007084380000584 | 管径范围（6F）,长度范围（60cm），材质：聚氨基甲酸乙酯，耐压值（300psi） | 733.2
4858 | 4-2 | 通用介入 | 中心静脉导管类-经外周中心静脉导管（PICC）-耐高压型-长度≥50cm-多腔型 | 已申请 | C0207030040100708438 | 国械注准20233030499 | 高压外周中心静脉导管和配置器械 | 高压外周中心静脉导管和配置器械 | 聚氨酯 | 套 | 8 | 北京天地和协科技有限公司 | 北京天地和协科技有限公司 | MMPFJ3-6F-55 | MMPFJ3-6F-55 | 06933272258890 | C02070300401007084380000748 | 管径范围（6F）,长度范围（55cm），材质：聚氨基甲酸乙酯，耐压值（300psi） | 733.2
4858 | 4-2 | 通用介入 | 中心静脉导管类-经外周中心静脉导管（PICC）-耐高压型-长度≥50cm-多腔型 | 已申请 | C0207030040100708438 | 国械注准20233030499 | 高压外周中心静脉导管和配置器械 | 高压外周中心静脉导管和配置器械 | 聚氨酯 | 套 | 8 | 北京天地和协科技有限公司 | 北京天地和协科技有限公司 | MMPFJ3-6F-50 | MMPFJ3-6F-50 | 06933272258883 | C02070300401007084380000786 | 管径范围（6F）,长度范围（50cm），材质：聚氨基甲酸乙酯，耐压值（300psi） | 733.2
4858 | 4-2 | 通用介入 | 中心静脉导管类-经外周中心静脉导管（PICC）-耐高压型-长度≥50cm-多腔型 | 已申请 | C0207030040100708438 | 国械注准20233030499 | 高压外周中心静脉导管和配置器械 | 高压外周中心静脉导管和配置器械 | 聚氨酯 | 套 | 8 | 北京天地和协科技有限公司 | 北京天地和协科技有限公司 | MMPFJ3-5F-65 | MMPFJ3-5F-65 | 06933272257954 | C02070300401007084380000808 | 管径范围（5F）,长度范围（65cm），材质：聚氨基甲酸乙酯，耐压值（300psi） | 733.2
4858 | 4-2 | 通用介入 | 中心静脉导管类-经外周中心静脉导管（PICC）-耐高压型-长度≥50cm-多腔型 | 已申请 | C0207030040100708438 | 国械注准20233030499 | 高压外周中心静脉导管和配置器械 | 高压外周中心静脉导管和配置器械 | 聚氨酯 | 套 | 8 | 北京天地和协科技有限公司 | 北京天地和协科技有限公司 | MMPFJ3-5F-60 | MMPFJ3-5F-60 | 06933272257947 | C02070300401007084380000846 | 管径范围（5F）,长度范围（60cm），材质：聚氨基甲酸乙酯，耐压值（300psi） | 733.2
4858 | 4-2 | 通用介入 | 中心静脉导管类-经外周中心静脉导管（PICC）-耐高压型-长度≥50cm-多腔型 | 已申请 | C0207030040100708438 | 国械注准20233030499 | 高压外周中心静脉导管和配置器械 | 高压外周中心静脉导管和配置器械 | 聚氨酯 | 套 | 8 | 北京天地和协科技有限公司 | 北京天地和协科技有限公司 | MMPFJ3-5F-55 | MMPFJ3-5F-55 | 06933272257930 | C02070300401007084380000415 | 管径范围（5F）,长度范围（55cm），材质：聚氨基甲酸乙酯，耐压值（300psi） | 733.2
4858 | 4-2 | 通用介入 | 中心静脉导管类-经外周中心静脉导管（PICC）-耐高压型-长度≥50cm-多腔型 | 已申请 | C0207030040100708438 | 国械注准20233030499 | 高压外周中心静脉导管和配置器械 | 高压外周中心静脉导管和配置器械 | 聚氨酯 | 套 | 8 | 北京天地和协科技有限公司 | 北京天地和协科技有限公司 | MMPFJ3-5F-50 | MMPFJ3-5F-50 | 06933272257923 | C02070300401007084380000762 | 管径范围（5F）,长度范围（50cm），材质：聚氨基甲酸乙酯，耐压值（300psi） | 733.2
4859 | 4-2 | 通用介入 | 中心静脉导管类-经外周中心静脉导管（PICC）-耐高压型-长度≥50cm-多腔型 | 已申请 | C0207030040100708438 | 国械注准20233030499 | 高压外周中心静脉导管和配置器械 | 高压外周中心静脉导管和配置器械 | 聚氨酯 | 套 | 8 | 北京天地和协科技有限公司 | 北京天地和协科技有限公司 | MMPGJ3-6F-65 | MMPGJ3-6F-65 | 06933272258999 | C02070300401007084380000484 | 管径范围（6F）,长度范围（65cm），材质：聚氨基甲酸乙酯，耐压值（300psi） | 733.2
4859 | 4-2 | 通用介入 | 中心静脉导管类-经外周中心静脉导管（PICC）-耐高压型-长度≥50cm-多腔型 | 已申请 | C0207030040100708438 | 国械注准20233030499 | 高压外周中心静脉导管和配置器械 | 高压外周中心静脉导管和配置器械 | 聚氨酯 | 套 | 8 | 北京天地和协科技有限公司 | 北京天地和协科技有限公司 | MMPGJ3-6F-60 | MMPGJ3-6F-60 | 06933272258982 | C02070300401007084380000813 | 管径范围（6F）,长度范围（60cm），材质：聚氨基甲酸乙酯，耐压值（300psi） | 733.2
4859 | 4-2 | 通用介入 | 中心静脉导管类-经外周中心静脉导管（PICC）-耐高压型-长度≥50cm-多腔型 | 已申请 | C0207030040100708438 | 国械注准20233030499 | 高压外周中心静脉导管和配置器械 | 高压外周中心静脉导管和配置器械 | 聚氨酯 | 套 | 8 | 北京天地和协科技有限公司 | 北京天地和协科技有限公司 | MMPGJ3-6F-55 | MMPGJ3-6F-55 | 06933272258975 | C02070300401007084380000798 | 管径范围（6F）,长度范围（55cm），材质：聚氨基甲酸乙酯，耐压值（300psi） | 733.2
4859 | 4-2 | 通用介入 | 中心静脉导管类-经外周中心静脉导管（PICC）-耐高压型-长度≥50cm-多腔型 | 已申请 | C0207030040100708438 | 国械注准20233030499 | 高压外周中心静脉导管和配置器械 | 高压外周中心静脉导管和配置器械 | 聚氨酯 | 套 | 8 | 北京天地和协科技有限公司 | 北京天地和协科技有限公司 | MMPGJ3-6F-50 | MMPGJ3-6F-50 | 06933272258968 | C02070300401007084380000811 | 管径范围（6F）,长度范围（50cm），材质：聚氨基甲酸乙酯，耐压值（300psi） | 733.2
4859 | 4-2 | 通用介入 | 中心静脉导管类-经外周中心静脉导管（PICC）-耐高压型-长度≥50cm-多腔型 | 已申请 | C0207030040100708438 | 国械注准20233030499 | 高压外周中心静脉导管和配置器械 | 高压外周中心静脉导管和配置器械 | 聚氨酯 | 套 | 8 | 北京天地和协科技有限公司 | 北京天地和协科技有限公司 | MMPGJ3-5F-65 | MMPGJ3-5F-65 | 06933272258036 | C02070300401007084380000799 | 管径范围（5F）,长度范围（65cm），材质：聚氨基甲酸乙酯，耐压值（300psi） | 733.2
4859 | 4-2 | 通用介入 | 中心静脉导管类-经外周中心静脉导管（PICC）-耐高压型-长度≥50cm-多腔型 | 已申请 | C0207030040100708438 | 国械注准20233030499 | 高压外周中心静脉导管和配置器械 | 高压外周中心静脉导管和配置器械 | 聚氨酯 | 套 | 8 | 北京天地和协科技有限公司 | 北京天地和协科技有限公司 | MMPGJ3-5F-60 | MMPGJ3-5F-60 | 06933272258029 | C02070300401007084380000717 | 管径范围（5F）,长度范围（60cm），材质：聚氨基甲酸乙酯，耐压值（300psi） | 733.2
4859 | 4-2 | 通用介入 | 中心静脉导管类-经外周中心静脉导管（PICC）-耐高压型-长度≥50cm-多腔型 | 已申请 | C0207030040100708438 | 国械注准20233030499 | 高压外周中心静脉导管和配置器械 | 高压外周中心静脉导管和配置器械 | 聚氨酯 | 套 | 8 | 北京天地和协科技有限公司 | 北京天地和协科技有限公司 | MMPGJ3-5F-55 | MMPGJ3-5F-55 | 06933272258012 | C02070300401007084380000467 | 管径范围（5F）,长度范围（55cm），材质：聚氨基甲酸乙酯，耐压值（300psi） | 733.2
4859 | 4-2 | 通用介入 | 中心静脉导管类-经外周中心静脉导管（PICC）-耐高压型-长度≥50cm-多腔型 | 已申请 | C0207030040100708438 | 国械注准20233030499 | 高压外周中心静脉导管和配置器械 | 高压外周中心静脉导管和配置器械 | 聚氨酯 | 套 | 8 | 北京天地和协科技有限公司 | 北京天地和协科技有限公司 | MMPGJ3-5F-50 | MMPGJ3-5F-50 | 06933272258005 | C02070300401007084380000774 | 管径范围（5F）,长度范围（50cm），材质：聚氨基甲酸乙酯，耐压值（300psi） | 733.2
4861 | 4-2 | 通用介入 | 中心静脉导管类-经外周中心静脉导管（PICC）-耐高压型-长度≥50cm-多腔型 | 已申请 | C0207030040100708438 | 国械注准20233030499 | 高压外周中心静脉导管和配置器械 | 高压外周中心静脉导管和配置器械 | 聚氨酯 | 套 | 8 | 北京天地和协科技有限公司 | 北京天地和协科技有限公司 | MMPHJ3-6F-65 | MMPHJ3-6F-65 | 06933272259071 | C02070300401007084380000524 | 管径范围（6F）,长度范围（65cm），材质：聚氨基甲酸乙酯，耐压值（300psi） | 733.2
4861 | 4-2 | 通用介入 | 中心静脉导管类-经外周中心静脉导管（PICC）-耐高压型-长度≥50cm-多腔型 | 已申请 | C0207030040100708438 | 国械注准20233030499 | 高压外周中心静脉导管和配置器械 | 高压外周中心静脉导管和配置器械 | 聚氨酯 | 套 | 8 | 北京天地和协科技有限公司 | 北京天地和协科技有限公司 | MMPHJ3-6F-60 | MMPHJ3-6F-60 | 06933272259064 | C02070300401007084380000380 | 管径范围（6F）,长度范围（60cm），材质：聚氨基甲酸乙酯，耐压值（300psi） | 733.2
4861 | 4-2 | 通用介入 | 中心静脉导管类-经外周中心静脉导管（PICC）-耐高压型-长度≥50cm-多腔型 | 已申请 | C0207030040100708438 | 国械注准20233030499 | 高压外周中心静脉导管和配置器械 | 高压外周中心静脉导管和配置器械 | 聚氨酯 | 套 | 8 | 北京天地和协科技有限公司 | 北京天地和协科技有限公司 | MMPHJ3-6F-55 | MMPHJ3-6F-55 | 06933272259057 | C02070300401007084380000832 | 管径范围（6F）,长度范围（55cm），材质：聚氨基甲酸乙酯，耐压值（300psi） | 733.2
4861 | 4-2 | 通用介入 | 中心静脉导管类-经外周中心静脉导管（PICC）-耐高压型-长度≥50cm-多腔型 | 已申请 | C0207030040100708438 | 国械注准20233030499 | 高压外周中心静脉导管和配置器械 | 高压外周中心静脉导管和配置器械 | 聚氨酯 | 套 | 8 | 北京天地和协科技有限公司 | 北京天地和协科技有限公司 | MMPHJ3-6F-50 | MMPHJ3-6F-50 | 06933272259040 | C02070300401007084380000570 | 管径范围（6F）,长度范围（50cm），材质：聚氨基甲酸乙酯，耐压值（300psi） | 733.2
4861 | 4-2 | 通用介入 | 中心静脉导管类-经外周中心静脉导管（PICC）-耐高压型-长度≥50cm-多腔型 | 已申请 | C0207030040100708438 | 国械注准20233030499 | 高压外周中心静脉导管和配置器械 | 高压外周中心静脉导管和配置器械 | 聚氨酯 | 套 | 8 | 北京天地和协科技有限公司 | 北京天地和协科技有限公司 | MMPHJ3-5F-65 | MMPHJ3-5F-65 | 06933272258111 | C02070300401007084380000929 | 管径范围（5F）,长度范围（65cm），材质：聚氨基甲酸乙酯，耐压值（300psi） | 733.2
4861 | 4-2 | 通用介入 | 中心静脉导管类-经外周中心静脉导管（PICC）-耐高压型-长度≥50cm-多腔型 | 已申请 | C0207030040100708438 | 国械注准20233030499 | 高压外周中心静脉导管和配置器械 | 高压外周中心静脉导管和配置器械 | 聚氨酯 | 套 | 8 | 北京天地和协科技有限公司 | 北京天地和协科技有限公司 | MMPHJ3-5F-60 | MMPHJ3-5F-60 | 06933272258104 | C02070300401007084380000847 | 管径范围（5F）,长度范围（60cm），材质：聚氨基甲酸乙酯，耐压值（300psi） | 733.2
4861 | 4-2 | 通用介入 | 中心静脉导管类-经外周中心静脉导管（PICC）-耐高压型-长度≥50cm-多腔型 | 已申请 | C0207030040100708438 | 国械注准20233030499 | 高压外周中心静脉导管和配置器械 | 高压外周中心静脉导管和配置器械 | 聚氨酯 | 套 | 8 | 北京天地和协科技有限公司 | 北京天地和协科技有限公司 | MMPHJ3-5F-55 | MMPHJ3-5F-55 | 06933272258098 | C02070300401007084380000451 | 管径范围（5F）,长度范围（55cm），材质：聚氨基甲酸乙酯，耐压值（300psi） | 733.2
4861 | 4-2 | 通用介入 | 中心静脉导管类-经外周中心静脉导管（PICC）-耐高压型-长度≥50cm-多腔型 | 已申请 | C0207030040100708438 | 国械注准20233030499 | 高压外周中心静脉导管和配置器械 | 高压外周中心静脉导管和配置器械 | 聚氨酯 | 套 | 8 | 北京天地和协科技有限公司 | 北京天地和协科技有限公司 | MMPHJ3-5F-50 | MMPHJ3-5F-50 | 06933272258081 | C02070300401007084380000806 | 管径范围（5F）,长度范围（50cm），材质：聚氨基甲酸乙酯，耐压值（300psi） | 733.2
4923 | 4-2 | 通用介入 | 中心静脉导管类-经外周中心静脉导管（PICC）-耐高压型-长度≥50cm-多腔型 | 已申请 | C0207030040100709479 | 国械注准20233030390 | 耐高压经外周静脉穿刺中心静脉导管 | 耐高压经外周静脉穿刺中心静脉导管 | 聚氨酯 | 套 | 7 | 佛山特种医用导管有限责任公司 | 佛山特种医用导管有限责任公司 | 60cm | HPF-5Fr-2-4-N |  | C02070300401007094790000650 | 管径范围（5F）,长度范围（60cm），材质，聚氨酯,耐压值（300psi） | 728.4
4923 | 4-2 | 通用介入 | 中心静脉导管类-经外周中心静脉导管（PICC）-耐高压型-长度≥50cm-多腔型 | 已申请 | C0207030040100709479 | 国械注准20233030390 | 耐高压经外周静脉穿刺中心静脉导管 | 耐高压经外周静脉穿刺中心静脉导管 | 聚氨酯 | 套 | 7 | 佛山特种医用导管有限责任公司 | 佛山特种医用导管有限责任公司 | 65cm | HPF-5Fr-2T-4-H |  | C02070300401007094790001637 | 管径范围（5F）,长度范围（65cm），材质，聚氨酯,耐压值（300psi） | 728.4
4923 | 4-2 | 通用介入 | 中心静脉导管类-经外周中心静脉导管（PICC）-耐高压型-长度≥50cm-多腔型 | 已申请 | C0207030040100709479 | 国械注准20233030390 | 耐高压经外周静脉穿刺中心静脉导管 | 耐高压经外周静脉穿刺中心静脉导管 | 聚氨酯 | 套 | 7 | 佛山特种医用导管有限责任公司 | 佛山特种医用导管有限责任公司 | 60cm | HPF-5Fr-2T-4-H |  | C02070300401007094790001070 | 管径范围（5F）,长度范围（60cm），材质，聚氨酯,耐压值（300psi） | 728.4
4923 | 4-2 | 通用介入 | 中心静脉导管类-经外周中心静脉导管（PICC）-耐高压型-长度≥50cm-多腔型 | 已申请 | C0207030040100709479 | 国械注准20233030390 | 耐高压经外周静脉穿刺中心静脉导管 | 耐高压经外周静脉穿刺中心静脉导管 | 聚氨酯 | 套 | 7 | 佛山特种医用导管有限责任公司 | 佛山特种医用导管有限责任公司 | 55cm | HPF-5Fr-2T-4-H |  | C02070300401007094790000960 | 管径范围（5F）,长度范围（55cm），材质，聚氨酯,耐压值（300psi） | 728.4
4923 | 4-2 | 通用介入 | 中心静脉导管类-经外周中心静脉导管（PICC）-耐高压型-长度≥50cm-多腔型 | 已申请 | C0207030040100709479 | 国械注准20233030390 | 耐高压经外周静脉穿刺中心静脉导管 | 耐高压经外周静脉穿刺中心静脉导管 | 聚氨酯 | 套 | 7 | 佛山特种医用导管有限责任公司 | 佛山特种医用导管有限责任公司 | 65cm | HPF-5Fr-2T-3-H |  | C02070300401007094790001800 | 管径范围（5F）,长度范围（65cm），材质，聚氨酯,耐压值（300psi） | 728.4
4923 | 4-2 | 通用介入 | 中心静脉导管类-经外周中心静脉导管（PICC）-耐高压型-长度≥50cm-多腔型 | 已申请 | C0207030040100709479 | 国械注准20233030390 | 耐高压经外周静脉穿刺中心静脉导管 | 耐高压经外周静脉穿刺中心静脉导管 | 聚氨酯 | 套 | 7 | 佛山特种医用导管有限责任公司 | 佛山特种医用导管有限责任公司 | 60cm | HPF-5Fr-2T-3-H |  | C02070300401007094790000685 | 管径范围（5F）,长度范围（60cm），材质，聚氨酯,耐压值（300psi） | 728.4
4923 | 4-2 | 通用介入 | 中心静脉导管类-经外周中心静脉导管（PICC）-耐高压型-长度≥50cm-多腔型 | 已申请 | C0207030040100709479 | 国械注准20233030390 | 耐高压经外周静脉穿刺中心静脉导管 | 耐高压经外周静脉穿刺中心静脉导管 | 聚氨酯 | 套 | 7 | 佛山特种医用导管有限责任公司 | 佛山特种医用导管有限责任公司 | 55cm | HPF-5Fr-2T-3-H |  | C02070300401007094790001181 | 管径范围（5F）,长度范围（55cm），材质，聚氨酯,耐压值（300psi） | 728.4
5169 | 4-2 | 通用介入 | 中心静脉导管类-经外周中心静脉导管（PICC）-耐高压型-长度≥50cm-多腔型 | 已申请 | C0207030040100719384 | 国械注准20233030646 | 经外周穿刺中心静脉导管套装 | 经外周穿刺中心静脉导管套装 | 聚氨酯 | 套 | 4 | 广东昊朗医疗科技有限责任公司 | 广东昊朗医疗科技有限责任公司 | A20343203 | A20343203 |  | C02070300401007193840000035 | 管径范围：6F，长度范围：60cm，材质：聚氨酯，耐压值：300psi | 949.92
5169 | 4-2 | 通用介入 | 中心静脉导管类-经外周中心静脉导管（PICC）-耐高压型-长度≥50cm-多腔型 | 已申请 | C0207030040100719384 | 国械注准20233030646 | 经外周穿刺中心静脉导管套装 | 经外周穿刺中心静脉导管套装 | 聚氨酯 | 套 | 4 | 广东昊朗医疗科技有限责任公司 | 广东昊朗医疗科技有限责任公司 | A20133203 | A20133203 |  | C02070300401007193840000017 | 管径范围：6F，长度范围：60cm，材质：聚氨酯，耐压值：300psi | 949.92
5169 | 4-2 | 通用介入 | 中心静脉导管类-经外周中心静脉导管（PICC）-耐高压型-长度≥50cm-多腔型 | 已申请 | C0207030040100719384 | 国械注准20233030646 | 经外周穿刺中心静脉导管套装 | 经外周穿刺中心静脉导管套装 | 聚氨酯 | 套 | 4 | 广东昊朗医疗科技有限责任公司 | 广东昊朗医疗科技有限责任公司 | A20123203 | A20123203 |  | C02070300401007193840000074 | 管径范围：5F，长度范围：60cm，材质：聚氨酯，耐压值：300psi | 949.92
5169 | 4-2 | 通用介入 | 中心静脉导管类-经外周中心静脉导管（PICC）-耐高压型-长度≥50cm-多腔型 | 已申请 | C0207030040100719384 | 国械注准20233030646 | 经外周穿刺中心静脉导管套装 | 经外周穿刺中心静脉导管套装 | 聚氨酯 | 套 | 4 | 广东昊朗医疗科技有限责任公司 | 广东昊朗医疗科技有限责任公司 | A20113203 | A20113203 |  | C02070300401007193840000011 | 管径范围：4F，长度范围：60cm，材质：聚氨酯，耐压值：300psi | 949.92
878 | 4-3 | 通用介入 | 中心静脉导管类-经外周中心静脉导管（PICC）-耐高压型-12cm＜长度＜50cm-单腔 | 已申请 | C0207030040100711561 | 国械注准20203030355 | 一次性使用经外周置入中心静脉导管套装 | 一次性使用经外周置入中心静脉导管套装 |  | 套 | 26 | 山东安得医疗用品股份有限公司 | 山东安得医疗用品股份有限公司 | A3015SL02 | A3015SL02 |  | C02070300401007115610001096 | 管径范围：3F;长度范围：15cm；材质：聚氨酯；耐压值：300psi | 536.4
878 | 4-3 | 通用介入 | 中心静脉导管类-经外周中心静脉导管（PICC）-耐高压型-12cm＜长度＜50cm-单腔 | 已申请 | C0207030040100711561 | 国械注准20203030355 | 一次性使用经外周置入中心静脉导管套装 | 一次性使用经外周置入中心静脉导管套装 |  | 套 | 26 | 山东安得医疗用品股份有限公司 | 山东安得医疗用品股份有限公司 | B4015SL02 | B4015SL02 |  | C02070300401007115610001094 | 管径范围：4F;长度范围：15cm；材质：聚氨酯；耐压值：300psi | 536.4
878 | 4-3 | 通用介入 | 中心静脉导管类-经外周中心静脉导管（PICC）-耐高压型-12cm＜长度＜50cm-单腔 | 已申请 | C0207030040100711561 | 国械注准20203030355 | 一次性使用经外周置入中心静脉导管套装 | 一次性使用经外周置入中心静脉导管套装 |  | 套 | 26 | 山东安得医疗用品股份有限公司 | 山东安得医疗用品股份有限公司 | C4015SL5001 | C4015SL5001 |  | C02070300401007115610001092 | 管径范围：4F;长度范围：15cm；材质：聚氨酯；耐压值：300psi | 536.4
878 | 4-3 | 通用介入 | 中心静脉导管类-经外周中心静脉导管（PICC）-耐高压型-12cm＜长度＜50cm-单腔 | 已申请 | C0207030040100711561 | 国械注准20203030355 | 一次性使用经外周置入中心静脉导管套装 | 一次性使用经外周置入中心静脉导管套装 |  | 套 | 26 | 山东安得医疗用品股份有限公司 | 山东安得医疗用品股份有限公司 | A5015SL01 | A5015SL01 |  | C02070300401007115610001087 | 管径范围：5F;长度范围：15cm；材质：聚氨酯；耐压值：300psi | 536.4
878 | 4-3 | 通用介入 | 中心静脉导管类-经外周中心静脉导管（PICC）-耐高压型-12cm＜长度＜50cm-单腔 | 已申请 | C0207030040100711561 | 国械注准20203030355 | 一次性使用经外周置入中心静脉导管套装 | 一次性使用经外周置入中心静脉导管套装 |  | 套 | 26 | 山东安得医疗用品股份有限公司 | 山东安得医疗用品股份有限公司 | C5015SL5002 | C5015SL5002 |  | C02070300401007115610001086 | 管径范围：5F;长度范围：15cm；材质：聚氨酯；耐压值：300psi | 536.4
878 | 4-3 | 通用介入 | 中心静脉导管类-经外周中心静脉导管（PICC）-耐高压型-12cm＜长度＜50cm-单腔 | 已申请 | C0207030040100711561 | 国械注准20203030355 | 一次性使用经外周置入中心静脉导管套装 | 一次性使用经外周置入中心静脉导管套装 |  | 套 | 26 | 山东安得医疗用品股份有限公司 | 山东安得医疗用品股份有限公司 | B3015SL01 | B3015SL01 |  | C02070300401007115610001083 | 管径范围：3F;长度范围：15cm；材质：聚氨酯；耐压值：300psi | 536.4
878 | 4-3 | 通用介入 | 中心静脉导管类-经外周中心静脉导管（PICC）-耐高压型-12cm＜长度＜50cm-单腔 | 已申请 | C0207030040100711561 | 国械注准20203030355 | 一次性使用经外周置入中心静脉导管套装 | 一次性使用经外周置入中心静脉导管套装 |  | 套 | 26 | 山东安得医疗用品股份有限公司 | 山东安得医疗用品股份有限公司 | B3015SL02 | B3015SL02 |  | C02070300401007115610001080 | 管径范围：3F;长度范围：15cm；材质：聚氨酯；耐压值：300psi | 536.4
878 | 4-3 | 通用介入 | 中心静脉导管类-经外周中心静脉导管（PICC）-耐高压型-12cm＜长度＜50cm-单腔 | 已申请 | C0207030040100711561 | 国械注准20203030355 | 一次性使用经外周置入中心静脉导管套装 | 一次性使用经外周置入中心静脉导管套装 |  | 套 | 26 | 山东安得医疗用品股份有限公司 | 山东安得医疗用品股份有限公司 | C5015SL5001 | C5015SL5001 |  | C02070300401007115610001077 | 管径范围：5F;长度范围：15cm；材质：聚氨酯；耐压值：300psi | 536.4
878 | 4-3 | 通用介入 | 中心静脉导管类-经外周中心静脉导管（PICC）-耐高压型-12cm＜长度＜50cm-单腔 | 已申请 | C0207030040100711561 | 国械注准20203030355 | 一次性使用经外周置入中心静脉导管套装 | 一次性使用经外周置入中心静脉导管套装 |  | 套 | 26 | 山东安得医疗用品股份有限公司 | 山东安得医疗用品股份有限公司 | A5015SL02 | A5015SL02 |  | C02070300401007115610001073 | 管径范围：5F;长度范围：15cm；材质：聚氨酯；耐压值：300psi | 536.4
878 | 4-3 | 通用介入 | 中心静脉导管类-经外周中心静脉导管（PICC）-耐高压型-12cm＜长度＜50cm-单腔 | 已申请 | C0207030040100711561 | 国械注准20203030355 | 一次性使用经外周置入中心静脉导管套装 | 一次性使用经外周置入中心静脉导管套装 |  | 套 | 26 | 山东安得医疗用品股份有限公司 | 山东安得医疗用品股份有限公司 | A4015SL02 | A4015SL02 |  | C02070300401007115610001068 | 管径范围：4F;长度范围：15cm；材质：聚氨酯；耐压值：300psi | 536.4
878 | 4-3 | 通用介入 | 中心静脉导管类-经外周中心静脉导管（PICC）-耐高压型-12cm＜长度＜50cm-单腔 | 已申请 | C0207030040100711561 | 国械注准20203030355 | 一次性使用经外周置入中心静脉导管套装 | 一次性使用经外周置入中心静脉导管套装 |  | 套 | 26 | 山东安得医疗用品股份有限公司 | 山东安得医疗用品股份有限公司 | C3015SL5002 | C3015SL5002 |  | C02070300401007115610001065 | 管径范围：3F;长度范围：15cm；材质：聚氨酯；耐压值：300psi | 536.4
878 | 4-3 | 通用介入 | 中心静脉导管类-经外周中心静脉导管（PICC）-耐高压型-12cm＜长度＜50cm-单腔 | 已申请 | C0207030040100711561 | 国械注准20203030355 | 一次性使用经外周置入中心静脉导管套装 | 一次性使用经外周置入中心静脉导管套装 |  | 套 | 26 | 山东安得医疗用品股份有限公司 | 山东安得医疗用品股份有限公司 | A3015SL01 | A3015SL01 |  | C02070300401007115610001063 | 管径范围：3F;长度范围：15cm；材质：聚氨酯；耐压值：300psi | 536.4
878 | 4-3 | 通用介入 | 中心静脉导管类-经外周中心静脉导管（PICC）-耐高压型-12cm＜长度＜50cm-单腔 | 已申请 | C0207030040100711561 | 国械注准20203030355 | 一次性使用经外周置入中心静脉导管套装 | 一次性使用经外周置入中心静脉导管套装 |  | 套 | 26 | 山东安得医疗用品股份有限公司 | 山东安得医疗用品股份有限公司 | B4015SL01 | B4015SL01 |  | C02070300401007115610001057 | 管径范围：4F;长度范围：15cm；材质：聚氨酯；耐压值：300psi | 536.4
878 | 4-3 | 通用介入 | 中心静脉导管类-经外周中心静脉导管（PICC）-耐高压型-12cm＜长度＜50cm-单腔 | 已申请 | C0207030040100711561 | 国械注准20203030355 | 一次性使用经外周置入中心静脉导管套装 | 一次性使用经外周置入中心静脉导管套装 |  | 套 | 26 | 山东安得医疗用品股份有限公司 | 山东安得医疗用品股份有限公司 | C4015SL5002 | C4015SL5002 |  | C02070300401007115610001054 | 管径范围：4F;长度范围：15cm；材质：聚氨酯；耐压值：300psi | 536.4
878 | 4-3 | 通用介入 | 中心静脉导管类-经外周中心静脉导管（PICC）-耐高压型-12cm＜长度＜50cm-单腔 | 已申请 | C0207030040100711561 | 国械注准20203030355 | 一次性使用经外周置入中心静脉导管套装 | 一次性使用经外周置入中心静脉导管套装 |  | 套 | 26 | 山东安得医疗用品股份有限公司 | 山东安得医疗用品股份有限公司 | B5015SL02 | B5015SL02 |  | C02070300401007115610001046 | 管径范围：5F;长度范围：15cm；材质：聚氨酯；耐压值：300psi | 536.4
878 | 4-3 | 通用介入 | 中心静脉导管类-经外周中心静脉导管（PICC）-耐高压型-12cm＜长度＜50cm-单腔 | 已申请 | C0207030040100711561 | 国械注准20203030355 | 一次性使用经外周置入中心静脉导管套装 | 一次性使用经外周置入中心静脉导管套装 |  | 套 | 26 | 山东安得医疗用品股份有限公司 | 山东安得医疗用品股份有限公司 | C3015SL5001 | C3015SL5001 |  | C02070300401007115610001044 | 管径范围：3F;长度范围：15cm；材质：聚氨酯；耐压值：300psi | 536.4
878 | 4-3 | 通用介入 | 中心静脉导管类-经外周中心静脉导管（PICC）-耐高压型-12cm＜长度＜50cm-单腔 | 已申请 | C0207030040100711561 | 国械注准20203030355 | 一次性使用经外周置入中心静脉导管套装 | 一次性使用经外周置入中心静脉导管套装 |  | 套 | 26 | 山东安得医疗用品股份有限公司 | 山东安得医疗用品股份有限公司 | B5015SL01 | B5015SL01 |  | C02070300401007115610001043 | 管径范围：5F;长度范围：15cm；材质：聚氨酯；耐压值：300psi | 536.4
878 | 4-3 | 通用介入 | 中心静脉导管类-经外周中心静脉导管（PICC）-耐高压型-12cm＜长度＜50cm-单腔 | 已申请 | C0207030040100711561 | 国械注准20203030355 | 一次性使用经外周置入中心静脉导管套装 | 一次性使用经外周置入中心静脉导管套装 |  | 套 | 26 | 山东安得医疗用品股份有限公司 | 山东安得医疗用品股份有限公司 | A4015SL01 | A4015SL01 |  | C02070300401007115610001037 | 管径范围：4F;长度范围：15cm；材质：聚氨酯；耐压值：300psi | 536.4
878 | 4-3 | 通用介入 | 中心静脉导管类-经外周中心静脉导管（PICC）-耐高压型-12cm＜长度＜50cm-单腔 | 已申请 | C0207030040100711561 | 国械注准20203030355 | 一次性使用经外周置入中心静脉导管套装 | 一次性使用经外周置入中心静脉导管套装 |  | 套 | 26 | 山东安得医疗用品股份有限公司 | 山东安得医疗用品股份有限公司 | A4040SL02 | A4040SL02 |  | C02070300401007115610000966 | 管径范围：4F;长度范围：40cm；材质：聚氨酯；耐压值：300psi | 536.4
878 | 4-3 | 通用介入 | 中心静脉导管类-经外周中心静脉导管（PICC）-耐高压型-12cm＜长度＜50cm-单腔 | 已申请 | C0207030040100711561 | 国械注准20203030355 | 一次性使用经外周置入中心静脉导管套装 | 一次性使用经外周置入中心静脉导管套装 |  | 套 | 26 | 山东安得医疗用品股份有限公司 | 山东安得医疗用品股份有限公司 | A4040SL01 | A4040SL01 |  | C02070300401007115610000988 | 管径范围：4F;长度范围：40cm；材质：聚氨酯；耐压值：300psi | 536.4
878 | 4-3 | 通用介入 | 中心静脉导管类-经外周中心静脉导管（PICC）-耐高压型-12cm＜长度＜50cm-单腔 | 已申请 | C0207030040100711561 | 国械注准20203030355 | 一次性使用经外周置入中心静脉导管套装 | 一次性使用经外周置入中心静脉导管套装 |  | 套 | 26 | 山东安得医疗用品股份有限公司 | 山东安得医疗用品股份有限公司 | C4040SL5002 | C4040SL5002 |  | C02070300401007115610000977 | 管径范围：4F;长度范围：40cm；材质：聚氨酯；耐压值：300psi | 536.4
878 | 4-3 | 通用介入 | 中心静脉导管类-经外周中心静脉导管（PICC）-耐高压型-12cm＜长度＜50cm-单腔 | 已申请 | C0207030040100711561 | 国械注准20203030355 | 一次性使用经外周置入中心静脉导管套装 | 一次性使用经外周置入中心静脉导管套装 |  | 套 | 26 | 山东安得医疗用品股份有限公司 | 山东安得医疗用品股份有限公司 | C4040SL5001 | C4040SL5001 |  | C02070300401007115610000975 | 管径范围：4F;长度范围：40cm；材质：聚氨酯；耐压值：300psi | 536.4
878 | 4-3 | 通用介入 | 中心静脉导管类-经外周中心静脉导管（PICC）-耐高压型-12cm＜长度＜50cm-单腔 | 已申请 | C0207030040100711561 | 国械注准20203030355 | 一次性使用经外周置入中心静脉导管套装 | 一次性使用经外周置入中心静脉导管套装 |  | 套 | 26 | 山东安得医疗用品股份有限公司 | 山东安得医疗用品股份有限公司 | A5040SL02 | A5040SL02 |  | C02070300401007115610000978 | 管径范围：5F;长度范围：40cm；材质：聚氨酯；耐压值：300psi | 536.4
878 | 4-3 | 通用介入 | 中心静脉导管类-经外周中心静脉导管（PICC）-耐高压型-12cm＜长度＜50cm-单腔 | 已申请 | C0207030040100711561 | 国械注准20203030355 | 一次性使用经外周置入中心静脉导管套装 | 一次性使用经外周置入中心静脉导管套装 |  | 套 | 26 | 山东安得医疗用品股份有限公司 | 山东安得医疗用品股份有限公司 | A5040SL01 | A5040SL01 |  | C02070300401007115610000965 | 管径范围：5F;长度范围：40cm；材质：聚氨酯；耐压值：300psi | 536.4
878 | 4-3 | 通用介入 | 中心静脉导管类-经外周中心静脉导管（PICC）-耐高压型-12cm＜长度＜50cm-单腔 | 已申请 | C0207030040100711561 | 国械注准20203030355 | 一次性使用经外周置入中心静脉导管套装 | 一次性使用经外周置入中心静脉导管套装 |  | 套 | 26 | 山东安得医疗用品股份有限公司 | 山东安得医疗用品股份有限公司 | C5040SL5002 | C5040SL5002 |  | C02070300401007115610000983 | 管径范围：5F;长度范围：40cm；材质：聚氨酯；耐压值：300psi | 536.4
878 | 4-3 | 通用介入 | 中心静脉导管类-经外周中心静脉导管（PICC）-耐高压型-12cm＜长度＜50cm-单腔 | 已申请 | C0207030040100711561 | 国械注准20203030355 | 一次性使用经外周置入中心静脉导管套装 | 一次性使用经外周置入中心静脉导管套装 |  | 套 | 26 | 山东安得医疗用品股份有限公司 | 山东安得医疗用品股份有限公司 | C5040SL5001 | C5040SL5001 |  | C02070300401007115610000972 | 管径范围：5F;长度范围：40cm；材质：聚氨酯；耐压值：300psi | 536.4
1294 | 4-3 | 通用介入 | 中心静脉导管类-经外周中心静脉导管（PICC）-耐高压型-12cm＜长度＜50cm-单腔 | 已申请 | C0207050040000407061 | 国械注进20173035248 | 经外周穿刺中等长度导管Midline Catheter | 经外周穿刺中等长度导管 | 聚氨酯 | 套 | 1 | 昊朗医疗美国公司Haolang Medical USA Corporation | 佛山市昊宁康医疗器械有限公司 | 单腔5Fr | A120-05120-N |  | C02070500400004070610000003 | 管径范围：5F，长度范围：20cm，材质：聚氨酯，耐压值：300psi | 712.44
4867 | 4-3 | 通用介入 | 中心静脉导管类-经外周中心静脉导管（PICC）-耐高压型-12cm＜长度＜50cm-单腔 | 已申请 | C0207030040100708438 | 国械注准20233030499 | 高压外周中心静脉导管和配置器械 | 高压外周中心静脉导管和配置器械 | 聚氨酯 | 套 | 16 | 北京天地和协科技有限公司 | 北京天地和协科技有限公司 | MMPA1-6F-45 | MMPA1-6F-45 | 06933272254366 | C02070300401007084380000934 | 管径范围（6F）,长度范围（45cm），材质：聚氨基甲酸乙酯，耐压值（300psi） | 549.9
4867 | 4-3 | 通用介入 | 中心静脉导管类-经外周中心静脉导管（PICC）-耐高压型-12cm＜长度＜50cm-单腔 | 已申请 | C0207030040100708438 | 国械注准20233030499 | 高压外周中心静脉导管和配置器械 | 高压外周中心静脉导管和配置器械 | 聚氨酯 | 套 | 16 | 北京天地和协科技有限公司 | 北京天地和协科技有限公司 | MMPA1-5F-45 | MMPA1-5F-45 | 06933272253406 | C02070300401007084380000714 | 管径范围（5F）,长度范围（45cm），材质：聚氨基甲酸乙酯，耐压值（300psi） | 549.9
4867 | 4-3 | 通用介入 | 中心静脉导管类-经外周中心静脉导管（PICC）-耐高压型-12cm＜长度＜50cm-单腔 | 已申请 | C0207030040100708438 | 国械注准20233030499 | 高压外周中心静脉导管和配置器械 | 高压外周中心静脉导管和配置器械 | 聚氨酯 | 套 | 16 | 北京天地和协科技有限公司 | 北京天地和协科技有限公司 | MMPA1-4F-45 | MMPA1-4F-45 | 06933272252447 | C02070300401007084380000737 | 管径范围（4F）,长度范围（45cm），材质：聚氨基甲酸乙酯，耐压值（300psi） | 549.9
4867 | 4-3 | 通用介入 | 中心静脉导管类-经外周中心静脉导管（PICC）-耐高压型-12cm＜长度＜50cm-单腔 | 已申请 | C0207030040100708438 | 国械注准20233030499 | 高压外周中心静脉导管和配置器械 | 高压外周中心静脉导管和配置器械 | 聚氨酯 | 套 | 16 | 北京天地和协科技有限公司 | 北京天地和协科技有限公司 | MMPA1-3F-45 | MMPA1-3F-45 | 06933272251488 | C02070300401007084380000680 | 管径范围（3F）,长度范围（45cm），材质：聚氨基甲酸乙酯，耐压值（300psi） | 549.9
4867 | 4-3 | 通用介入 | 中心静脉导管类-经外周中心静脉导管（PICC）-耐高压型-12cm＜长度＜50cm-单腔 | 已申请 | C0207030040100708438 | 国械注准20233030499 | 高压外周中心静脉导管和配置器械 | 高压外周中心静脉导管和配置器械 | 聚氨酯 | 套 | 16 | 北京天地和协科技有限公司 | 北京天地和协科技有限公司 | MMPA1-6F-40 | MMPA1-6F-40 | 06933272254359 | C02070300401007084380000698 | 管径范围（6F）,长度范围（40cm），材质：聚氨基甲酸乙酯，耐压值（300psi） | 549.9
4867 | 4-3 | 通用介入 | 中心静脉导管类-经外周中心静脉导管（PICC）-耐高压型-12cm＜长度＜50cm-单腔 | 已申请 | C0207030040100708438 | 国械注准20233030499 | 高压外周中心静脉导管和配置器械 | 高压外周中心静脉导管和配置器械 | 聚氨酯 | 套 | 16 | 北京天地和协科技有限公司 | 北京天地和协科技有限公司 | MMPA1-6F-35 | MMPA1-6F-35 | 06933272254342 | C02070300401007084380000826 | 管径范围（6F）,长度范围（35cm），材质：聚氨基甲酸乙酯，耐压值（300psi） | 549.9
4867 | 4-3 | 通用介入 | 中心静脉导管类-经外周中心静脉导管（PICC）-耐高压型-12cm＜长度＜50cm-单腔 | 已申请 | C0207030040100708438 | 国械注准20233030499 | 高压外周中心静脉导管和配置器械 | 高压外周中心静脉导管和配置器械 | 聚氨酯 | 套 | 16 | 北京天地和协科技有限公司 | 北京天地和协科技有限公司 | MMPA1-6F-30 | MMPA1-6F-30 | 06933272254335 | C02070300401007084380000800 | 管径范围（6F）,长度范围（30cm），材质：聚氨基甲酸乙酯，耐压值（300psi） | 549.9
4867 | 4-3 | 通用介入 | 中心静脉导管类-经外周中心静脉导管（PICC）-耐高压型-12cm＜长度＜50cm-单腔 | 已申请 | C0207030040100708438 | 国械注准20233030499 | 高压外周中心静脉导管和配置器械 | 高压外周中心静脉导管和配置器械 | 聚氨酯 | 套 | 16 | 北京天地和协科技有限公司 | 北京天地和协科技有限公司 | MMPA1-5F-40 | MMPA1-5F-40 | 06933272253390 | C02070300401007084380000479 | 管径范围（5F）,长度范围（40cm），材质：聚氨基甲酸乙酯，耐压值（300psi） | 549.9
4867 | 4-3 | 通用介入 | 中心静脉导管类-经外周中心静脉导管（PICC）-耐高压型-12cm＜长度＜50cm-单腔 | 已申请 | C0207030040100708438 | 国械注准20233030499 | 高压外周中心静脉导管和配置器械 | 高压外周中心静脉导管和配置器械 | 聚氨酯 | 套 | 16 | 北京天地和协科技有限公司 | 北京天地和协科技有限公司 | MMPA1-5F-35 | MMPA1-5F-35 | 06933272253383 | C02070300401007084380000731 | 管径范围（5F）,长度范围（35cm），材质：聚氨基甲酸乙酯，耐压值（300psi） | 549.9
4867 | 4-3 | 通用介入 | 中心静脉导管类-经外周中心静脉导管（PICC）-耐高压型-12cm＜长度＜50cm-单腔 | 已申请 | C0207030040100708438 | 国械注准20233030499 | 高压外周中心静脉导管和配置器械 | 高压外周中心静脉导管和配置器械 | 聚氨酯 | 套 | 16 | 北京天地和协科技有限公司 | 北京天地和协科技有限公司 | MMPA1-5F-30 | MMPA1-5F-30 | 06933272253376 | C02070300401007084380000654 | 管径范围（5F）,长度范围（30cm），材质：聚氨基甲酸乙酯，耐压值（300psi） | 549.9
4867 | 4-3 | 通用介入 | 中心静脉导管类-经外周中心静脉导管（PICC）-耐高压型-12cm＜长度＜50cm-单腔 | 已申请 | C0207030040100708438 | 国械注准20233030499 | 高压外周中心静脉导管和配置器械 | 高压外周中心静脉导管和配置器械 | 聚氨酯 | 套 | 16 | 北京天地和协科技有限公司 | 北京天地和协科技有限公司 | MMPA1-4F-40 | MMPA1-4F-40 | 06933272252430 | C02070300401007084380000631 | 管径范围（4F）,长度范围（40cm），材质：聚氨基甲酸乙酯，耐压值（300psi） | 549.9
4867 | 4-3 | 通用介入 | 中心静脉导管类-经外周中心静脉导管（PICC）-耐高压型-12cm＜长度＜50cm-单腔 | 已申请 | C0207030040100708438 | 国械注准20233030499 | 高压外周中心静脉导管和配置器械 | 高压外周中心静脉导管和配置器械 | 聚氨酯 | 套 | 16 | 北京天地和协科技有限公司 | 北京天地和协科技有限公司 | MMPA1-4F-35 | MMPA1-4F-35 | 06933272252423 | C02070300401007084380000493 | 管径范围（4F）,长度范围（35cm），材质：聚氨基甲酸乙酯，耐压值（300psi） | 549.9
4867 | 4-3 | 通用介入 | 中心静脉导管类-经外周中心静脉导管（PICC）-耐高压型-12cm＜长度＜50cm-单腔 | 已申请 | C0207030040100708438 | 国械注准20233030499 | 高压外周中心静脉导管和配置器械 | 高压外周中心静脉导管和配置器械 | 聚氨酯 | 套 | 16 | 北京天地和协科技有限公司 | 北京天地和协科技有限公司 | MMPA1-4F-30 | MMPA1-4F-30 | 06933272252416 | C02070300401007084380000530 | 管径范围（4F）,长度范围（30cm），材质：聚氨基甲酸乙酯，耐压值（300psi） | 549.9
4867 | 4-3 | 通用介入 | 中心静脉导管类-经外周中心静脉导管（PICC）-耐高压型-12cm＜长度＜50cm-单腔 | 已申请 | C0207030040100708438 | 国械注准20233030499 | 高压外周中心静脉导管和配置器械 | 高压外周中心静脉导管和配置器械 | 聚氨酯 | 套 | 16 | 北京天地和协科技有限公司 | 北京天地和协科技有限公司 | MMPA1-3F-40 | MMPA1-3F-40 | 06933272251471 | C02070300401007084380000855 | 管径范围（3F）,长度范围（40cm），材质：聚氨基甲酸乙酯，耐压值（300psi） | 549.9
4867 | 4-3 | 通用介入 | 中心静脉导管类-经外周中心静脉导管（PICC）-耐高压型-12cm＜长度＜50cm-单腔 | 已申请 | C0207030040100708438 | 国械注准20233030499 | 高压外周中心静脉导管和配置器械 | 高压外周中心静脉导管和配置器械 | 聚氨酯 | 套 | 16 | 北京天地和协科技有限公司 | 北京天地和协科技有限公司 | MMPA1-3F-35 | MMPA1-3F-35 | 06933272251464 | C02070300401007084380000617 | 管径范围（3F）,长度范围（35cm），材质：聚氨基甲酸乙酯，耐压值（300psi） | 549.9
4867 | 4-3 | 通用介入 | 中心静脉导管类-经外周中心静脉导管（PICC）-耐高压型-12cm＜长度＜50cm-单腔 | 已申请 | C0207030040100708438 | 国械注准20233030499 | 高压外周中心静脉导管和配置器械 | 高压外周中心静脉导管和配置器械 | 聚氨酯 | 套 | 16 | 北京天地和协科技有限公司 | 北京天地和协科技有限公司 | MMPA1-3F-30 | MMPA1-3F-30 | 06933272251457 | C02070300401007084380000597 | 管径范围（3F）,长度范围（30cm），材质：聚氨基甲酸乙酯，耐压值（300psi） | 549.9
4871 | 4-3 | 通用介入 | 中心静脉导管类-经外周中心静脉导管（PICC）-耐高压型-12cm＜长度＜50cm-单腔 | 已申请 | C0207030040100708438 | 国械注准20233030499 | 高压外周中心静脉导管和配置器械 | 高压外周中心静脉导管和配置器械 | 聚氨酯 | 套 | 16 | 北京天地和协科技有限公司 | 北京天地和协科技有限公司 | MMPF1-6F-45 | MMPF1-6F-45 | 06933272254526 | C02070300401007084380000394 | 管径范围（6F）,长度范围（45cm），材质：聚氨基甲酸乙酯，耐压值（300psi） | 549.9
4871 | 4-3 | 通用介入 | 中心静脉导管类-经外周中心静脉导管（PICC）-耐高压型-12cm＜长度＜50cm-单腔 | 已申请 | C0207030040100708438 | 国械注准20233030499 | 高压外周中心静脉导管和配置器械 | 高压外周中心静脉导管和配置器械 | 聚氨酯 | 套 | 16 | 北京天地和协科技有限公司 | 北京天地和协科技有限公司 | MMPF1-5F-45 | MMPF1-5F-45 | 06933272253567 | C02070300401007084380000694 | 管径范围（5F）,长度范围（45cm），材质：聚氨基甲酸乙酯，耐压值（300psi） | 549.9
4871 | 4-3 | 通用介入 | 中心静脉导管类-经外周中心静脉导管（PICC）-耐高压型-12cm＜长度＜50cm-单腔 | 已申请 | C0207030040100708438 | 国械注准20233030499 | 高压外周中心静脉导管和配置器械 | 高压外周中心静脉导管和配置器械 | 聚氨酯 | 套 | 16 | 北京天地和协科技有限公司 | 北京天地和协科技有限公司 | MMPF1-4F-45 | MMPF1-4F-45 | 06933272252607 | C02070300401007084380000629 | 管径范围（4F）,长度范围（45cm），材质：聚氨基甲酸乙酯，耐压值（300psi） | 549.9
4871 | 4-3 | 通用介入 | 中心静脉导管类-经外周中心静脉导管（PICC）-耐高压型-12cm＜长度＜50cm-单腔 | 已申请 | C0207030040100708438 | 国械注准20233030499 | 高压外周中心静脉导管和配置器械 | 高压外周中心静脉导管和配置器械 | 聚氨酯 | 套 | 16 | 北京天地和协科技有限公司 | 北京天地和协科技有限公司 | MMPF1-3F-45 | MMPF1-3F-45 | 06933272251648 | C02070300401007084380000612 | 管径范围（3F）,长度范围（45cm），材质：聚氨基甲酸乙酯，耐压值（300psi） | 549.9
4871 | 4-3 | 通用介入 | 中心静脉导管类-经外周中心静脉导管（PICC）-耐高压型-12cm＜长度＜50cm-单腔 | 已申请 | C0207030040100708438 | 国械注准20233030499 | 高压外周中心静脉导管和配置器械 | 高压外周中心静脉导管和配置器械 | 聚氨酯 | 套 | 16 | 北京天地和协科技有限公司 | 北京天地和协科技有限公司 | MMPF1-6F-40 | MMPF1-6F-40 | 06933272254519 | C02070300401007084380000664 | 管径范围（6F）,长度范围（40cm），材质：聚氨基甲酸乙酯，耐压值（300psi） | 549.9
4871 | 4-3 | 通用介入 | 中心静脉导管类-经外周中心静脉导管（PICC）-耐高压型-12cm＜长度＜50cm-单腔 | 已申请 | C0207030040100708438 | 国械注准20233030499 | 高压外周中心静脉导管和配置器械 | 高压外周中心静脉导管和配置器械 | 聚氨酯 | 套 | 16 | 北京天地和协科技有限公司 | 北京天地和协科技有限公司 | MMPF1-6F-35 | MMPF1-6F-35 | 06933272254502 | C02070300401007084380000508 | 管径范围（6F）,长度范围（35cm），材质：聚氨基甲酸乙酯，耐压值（300psi） | 549.9
4871 | 4-3 | 通用介入 | 中心静脉导管类-经外周中心静脉导管（PICC）-耐高压型-12cm＜长度＜50cm-单腔 | 已申请 | C0207030040100708438 | 国械注准20233030499 | 高压外周中心静脉导管和配置器械 | 高压外周中心静脉导管和配置器械 | 聚氨酯 | 套 | 16 | 北京天地和协科技有限公司 | 北京天地和协科技有限公司 | MMPF1-6F-30 | MMPF1-6F-30 | 06933272254496 | C02070300401007084380000851 | 管径范围（6F）,长度范围（30cm），材质：聚氨基甲酸乙酯，耐压值（300psi） | 549.9
4871 | 4-3 | 通用介入 | 中心静脉导管类-经外周中心静脉导管（PICC）-耐高压型-12cm＜长度＜50cm-单腔 | 已申请 | C0207030040100708438 | 国械注准20233030499 | 高压外周中心静脉导管和配置器械 | 高压外周中心静脉导管和配置器械 | 聚氨酯 | 套 | 16 | 北京天地和协科技有限公司 | 北京天地和协科技有限公司 | MMPF1-5F-40 | MMPF1-5F-40 | 06933272253550 | C02070300401007084380000604 | 管径范围（5F）,长度范围（40cm），材质：聚氨基甲酸乙酯，耐压值（300psi） | 549.9
4871 | 4-3 | 通用介入 | 中心静脉导管类-经外周中心静脉导管（PICC）-耐高压型-12cm＜长度＜50cm-单腔 | 已申请 | C0207030040100708438 | 国械注准20233030499 | 高压外周中心静脉导管和配置器械 | 高压外周中心静脉导管和配置器械 | 聚氨酯 | 套 | 16 | 北京天地和协科技有限公司 | 北京天地和协科技有限公司 | MMPF1-5F-35 | MMPF1-5F-35 | 06933272253543 | C02070300401007084380000550 | 管径范围（5F）,长度范围（35cm），材质：聚氨基甲酸乙酯，耐压值（300psi） | 549.9
4871 | 4-3 | 通用介入 | 中心静脉导管类-经外周中心静脉导管（PICC）-耐高压型-12cm＜长度＜50cm-单腔 | 已申请 | C0207030040100708438 | 国械注准20233030499 | 高压外周中心静脉导管和配置器械 | 高压外周中心静脉导管和配置器械 | 聚氨酯 | 套 | 16 | 北京天地和协科技有限公司 | 北京天地和协科技有限公司 | MMPF1-5F-30 | MMPF1-5F-30 | 06933272253536 | C02070300401007084380000453 | 管径范围（5F）,长度范围（30cm），材质：聚氨基甲酸乙酯，耐压值（300psi） | 549.9
4871 | 4-3 | 通用介入 | 中心静脉导管类-经外周中心静脉导管（PICC）-耐高压型-12cm＜长度＜50cm-单腔 | 已申请 | C0207030040100708438 | 国械注准20233030499 | 高压外周中心静脉导管和配置器械 | 高压外周中心静脉导管和配置器械 | 聚氨酯 | 套 | 16 | 北京天地和协科技有限公司 | 北京天地和协科技有限公司 | MMPF1-4F-40 | MMPF1-4F-40 | 06933272252591 | C02070300401007084380000386 | 管径范围（4F）,长度范围（40cm），材质：聚氨基甲酸乙酯，耐压值（300psi） | 549.9
4871 | 4-3 | 通用介入 | 中心静脉导管类-经外周中心静脉导管（PICC）-耐高压型-12cm＜长度＜50cm-单腔 | 已申请 | C0207030040100708438 | 国械注准20233030499 | 高压外周中心静脉导管和配置器械 | 高压外周中心静脉导管和配置器械 | 聚氨酯 | 套 | 16 | 北京天地和协科技有限公司 | 北京天地和协科技有限公司 | MMPF1-4F-35 | MMPF1-4F-35 | 06933272252584 | C02070300401007084380000566 | 管径范围（4F）,长度范围（35cm），材质：聚氨基甲酸乙酯，耐压值（300psi） | 549.9
4871 | 4-3 | 通用介入 | 中心静脉导管类-经外周中心静脉导管（PICC）-耐高压型-12cm＜长度＜50cm-单腔 | 已申请 | C0207030040100708438 | 国械注准20233030499 | 高压外周中心静脉导管和配置器械 | 高压外周中心静脉导管和配置器械 | 聚氨酯 | 套 | 16 | 北京天地和协科技有限公司 | 北京天地和协科技有限公司 | MMPF1-4F-30 | MMPF1-4F-30 | 06933272252577 | C02070300401007084380000676 | 管径范围（4F）,长度范围（30cm），材质：聚氨基甲酸乙酯，耐压值（300psi） | 549.9
4871 | 4-3 | 通用介入 | 中心静脉导管类-经外周中心静脉导管（PICC）-耐高压型-12cm＜长度＜50cm-单腔 | 已申请 | C0207030040100708438 | 国械注准20233030499 | 高压外周中心静脉导管和配置器械 | 高压外周中心静脉导管和配置器械 | 聚氨酯 | 套 | 16 | 北京天地和协科技有限公司 | 北京天地和协科技有限公司 | MMPF1-3F-40 | MMPF1-3F-40 | 06933272251631 | C02070300401007084380000517 | 管径范围（3F）,长度范围（40cm），材质：聚氨基甲酸乙酯，耐压值（300psi） | 549.9
4871 | 4-3 | 通用介入 | 中心静脉导管类-经外周中心静脉导管（PICC）-耐高压型-12cm＜长度＜50cm-单腔 | 已申请 | C0207030040100708438 | 国械注准20233030499 | 高压外周中心静脉导管和配置器械 | 高压外周中心静脉导管和配置器械 | 聚氨酯 | 套 | 16 | 北京天地和协科技有限公司 | 北京天地和协科技有限公司 | MMPF1-3F-35 | MMPF1-3F-35 | 06933272251624 | C02070300401007084380000726 | 管径范围（3F）,长度范围（35cm），材质：聚氨基甲酸乙酯，耐压值（300psi） | 549.9
4871 | 4-3 | 通用介入 | 中心静脉导管类-经外周中心静脉导管（PICC）-耐高压型-12cm＜长度＜50cm-单腔 | 已申请 | C0207030040100708438 | 国械注准20233030499 | 高压外周中心静脉导管和配置器械 | 高压外周中心静脉导管和配置器械 | 聚氨酯 | 套 | 16 | 北京天地和协科技有限公司 | 北京天地和协科技有限公司 | MMPF1-3F-30 | MMPF1-3F-30 | 06933272251617 | C02070300401007084380000422 | 管径范围（3F）,长度范围（30cm），材质：聚氨基甲酸乙酯，耐压值（300psi） | 549.9
4875 | 4-3 | 通用介入 | 中心静脉导管类-经外周中心静脉导管（PICC）-耐高压型-12cm＜长度＜50cm-单腔 | 已申请 | C0207030040100708438 | 国械注准20233030499 | 高压外周中心静脉导管和配置器械 | 高压外周中心静脉导管和配置器械 | 聚氨酯 | 套 | 16 | 北京天地和协科技有限公司 | 北京天地和协科技有限公司 | MMPG1-6F-45 | MMPG1-6F-45 | 06933272254601 | C02070300401007084380000382 | 管径范围（6F）,长度范围（45cm），材质：聚氨基甲酸乙酯，耐压值（300psi） | 549.9
4875 | 4-3 | 通用介入 | 中心静脉导管类-经外周中心静脉导管（PICC）-耐高压型-12cm＜长度＜50cm-单腔 | 已申请 | C0207030040100708438 | 国械注准20233030499 | 高压外周中心静脉导管和配置器械 | 高压外周中心静脉导管和配置器械 | 聚氨酯 | 套 | 16 | 北京天地和协科技有限公司 | 北京天地和协科技有限公司 | MMPG1-5F-45 | MMPG1-5F-45 | 06933272253642 | C02070300401007084380000931 | 管径范围（5F）,长度范围（45cm），材质：聚氨基甲酸乙酯，耐压值（300psi） | 549.9
4875 | 4-3 | 通用介入 | 中心静脉导管类-经外周中心静脉导管（PICC）-耐高压型-12cm＜长度＜50cm-单腔 | 已申请 | C0207030040100708438 | 国械注准20233030499 | 高压外周中心静脉导管和配置器械 | 高压外周中心静脉导管和配置器械 | 聚氨酯 | 套 | 16 | 北京天地和协科技有限公司 | 北京天地和协科技有限公司 | MMPG1-4F-45 | MMPG1-4F-45 | 06933272252683 | C02070300401007084380000711 | 管径范围（4F）,长度范围（45cm），材质：聚氨基甲酸乙酯，耐压值（300psi） | 549.9
4875 | 4-3 | 通用介入 | 中心静脉导管类-经外周中心静脉导管（PICC）-耐高压型-12cm＜长度＜50cm-单腔 | 已申请 | C0207030040100708438 | 国械注准20233030499 | 高压外周中心静脉导管和配置器械 | 高压外周中心静脉导管和配置器械 | 聚氨酯 | 套 | 16 | 北京天地和协科技有限公司 | 北京天地和协科技有限公司 | MMPG1-3F-45 | MMPG1-3F-45 | 06933272251723 | C02070300401007084380000438 | 管径范围（3F）,长度范围（45cm），材质：聚氨基甲酸乙酯，耐压值（300psi） | 549.9
4875 | 4-3 | 通用介入 | 中心静脉导管类-经外周中心静脉导管（PICC）-耐高压型-12cm＜长度＜50cm-单腔 | 已申请 | C0207030040100708438 | 国械注准20233030499 | 高压外周中心静脉导管和配置器械 | 高压外周中心静脉导管和配置器械 | 聚氨酯 | 套 | 16 | 北京天地和协科技有限公司 | 北京天地和协科技有限公司 | MMPG1-6F-40 | MMPG1-6F-40 | 06933272254595 | C02070300401007084380000688 | 管径范围（6F）,长度范围（40cm），材质：聚氨基甲酸乙酯，耐压值（300psi） | 549.9
4875 | 4-3 | 通用介入 | 中心静脉导管类-经外周中心静脉导管（PICC）-耐高压型-12cm＜长度＜50cm-单腔 | 已申请 | C0207030040100708438 | 国械注准20233030499 | 高压外周中心静脉导管和配置器械 | 高压外周中心静脉导管和配置器械 | 聚氨酯 | 套 | 16 | 北京天地和协科技有限公司 | 北京天地和协科技有限公司 | MMPG1-6F-35 | MMPG1-6F-35 | 06933272254588 | C02070300401007084380000577 | 管径范围（6F）,长度范围（35cm），材质：聚氨基甲酸乙酯，耐压值（300psi） | 549.9
4875 | 4-3 | 通用介入 | 中心静脉导管类-经外周中心静脉导管（PICC）-耐高压型-12cm＜长度＜50cm-单腔 | 已申请 | C0207030040100708438 | 国械注准20233030499 | 高压外周中心静脉导管和配置器械 | 高压外周中心静脉导管和配置器械 | 聚氨酯 | 套 | 16 | 北京天地和协科技有限公司 | 北京天地和协科技有限公司 | MMPG1-6F-30 | MMPG1-6F-30 | 06933272254571 | C02070300401007084380000642 | 管径范围（6F）,长度范围（30cm），材质：聚氨基甲酸乙酯，耐压值（300psi） | 549.9
4875 | 4-3 | 通用介入 | 中心静脉导管类-经外周中心静脉导管（PICC）-耐高压型-12cm＜长度＜50cm-单腔 | 已申请 | C0207030040100708438 | 国械注准20233030499 | 高压外周中心静脉导管和配置器械 | 高压外周中心静脉导管和配置器械 | 聚氨酯 | 套 | 16 | 北京天地和协科技有限公司 | 北京天地和协科技有限公司 | MMPG1-5F-40 | MMPG1-5F-40 | 06933272253635 | C02070300401007084380000485 | 管径范围（5F）,长度范围（40cm），材质：聚氨基甲酸乙酯，耐压值（300psi） | 549.9
4875 | 4-3 | 通用介入 | 中心静脉导管类-经外周中心静脉导管（PICC）-耐高压型-12cm＜长度＜50cm-单腔 | 已申请 | C0207030040100708438 | 国械注准20233030499 | 高压外周中心静脉导管和配置器械 | 高压外周中心静脉导管和配置器械 | 聚氨酯 | 套 | 16 | 北京天地和协科技有限公司 | 北京天地和协科技有限公司 | MMPG1-5F-35 | MMPG1-5F-35 | 06933272253628 | C02070300401007084380000687 | 管径范围（5F）,长度范围（35cm），材质：聚氨基甲酸乙酯，耐压值（300psi） | 549.9
4875 | 4-3 | 通用介入 | 中心静脉导管类-经外周中心静脉导管（PICC）-耐高压型-12cm＜长度＜50cm-单腔 | 已申请 | C0207030040100708438 | 国械注准20233030499 | 高压外周中心静脉导管和配置器械 | 高压外周中心静脉导管和配置器械 | 聚氨酯 | 套 | 16 | 北京天地和协科技有限公司 | 北京天地和协科技有限公司 | MMPG1-5F-30 | MMPG1-5F-30 | 06933272253611 | C02070300401007084380000785 | 管径范围（5F）,长度范围（30cm），材质：聚氨基甲酸乙酯，耐压值（300psi） | 549.9
4875 | 4-3 | 通用介入 | 中心静脉导管类-经外周中心静脉导管（PICC）-耐高压型-12cm＜长度＜50cm-单腔 | 已申请 | C0207030040100708438 | 国械注准20233030499 | 高压外周中心静脉导管和配置器械 | 高压外周中心静脉导管和配置器械 | 聚氨酯 | 套 | 16 | 北京天地和协科技有限公司 | 北京天地和协科技有限公司 | MMPG1-4F-40 | MMPG1-4F-40 | 06933272252676 | C02070300401007084380000634 | 管径范围（4F）,长度范围（40cm），材质：聚氨基甲酸乙酯，耐压值（300psi） | 549.9
4875 | 4-3 | 通用介入 | 中心静脉导管类-经外周中心静脉导管（PICC）-耐高压型-12cm＜长度＜50cm-单腔 | 已申请 | C0207030040100708438 | 国械注准20233030499 | 高压外周中心静脉导管和配置器械 | 高压外周中心静脉导管和配置器械 | 聚氨酯 | 套 | 16 | 北京天地和协科技有限公司 | 北京天地和协科技有限公司 | MMPG1-4F-35 | MMPG1-4F-35 | 06933272252669 | C02070300401007084380000882 | 管径范围（4F）,长度范围（35cm），材质：聚氨基甲酸乙酯，耐压值（300psi） | 549.9
4875 | 4-3 | 通用介入 | 中心静脉导管类-经外周中心静脉导管（PICC）-耐高压型-12cm＜长度＜50cm-单腔 | 已申请 | C0207030040100708438 | 国械注准20233030499 | 高压外周中心静脉导管和配置器械 | 高压外周中心静脉导管和配置器械 | 聚氨酯 | 套 | 16 | 北京天地和协科技有限公司 | 北京天地和协科技有限公司 | MMPG1-4F-30 | MMPG1-4F-30 | 06933272252652 | C02070300401007084380000609 | 管径范围（4F）,长度范围（30cm），材质：聚氨基甲酸乙酯，耐压值（300psi） | 549.9
4875 | 4-3 | 通用介入 | 中心静脉导管类-经外周中心静脉导管（PICC）-耐高压型-12cm＜长度＜50cm-单腔 | 已申请 | C0207030040100708438 | 国械注准20233030499 | 高压外周中心静脉导管和配置器械 | 高压外周中心静脉导管和配置器械 | 聚氨酯 | 套 | 16 | 北京天地和协科技有限公司 | 北京天地和协科技有限公司 | MMPG1-3F-40 | MMPG1-3F-40 | 06933272251716 | C02070300401007084380000514 | 管径范围（3F）,长度范围（40cm），材质：聚氨基甲酸乙酯，耐压值（300psi） | 549.9
4875 | 4-3 | 通用介入 | 中心静脉导管类-经外周中心静脉导管（PICC）-耐高压型-12cm＜长度＜50cm-单腔 | 已申请 | C0207030040100708438 | 国械注准20233030499 | 高压外周中心静脉导管和配置器械 | 高压外周中心静脉导管和配置器械 | 聚氨酯 | 套 | 16 | 北京天地和协科技有限公司 | 北京天地和协科技有限公司 | MMPG1-3F-35 | MMPG1-3F-35 | 06933272251709 | C02070300401007084380000483 | 管径范围（3F）,长度范围（35cm），材质：聚氨基甲酸乙酯，耐压值（300psi） | 549.9
4875 | 4-3 | 通用介入 | 中心静脉导管类-经外周中心静脉导管（PICC）-耐高压型-12cm＜长度＜50cm-单腔 | 已申请 | C0207030040100708438 | 国械注准20233030499 | 高压外周中心静脉导管和配置器械 | 高压外周中心静脉导管和配置器械 | 聚氨酯 | 套 | 16 | 北京天地和协科技有限公司 | 北京天地和协科技有限公司 | MMPG1-3F-30 | MMPG1-3F-30 | 06933272251693 | C02070300401007084380000615 | 管径范围（3F）,长度范围（30cm），材质：聚氨基甲酸乙酯，耐压值（300psi） | 549.9
4877 | 4-3 | 通用介入 | 中心静脉导管类-经外周中心静脉导管（PICC）-耐高压型-12cm＜长度＜50cm-单腔 | 已申请 | C0207030040100708438 | 国械注准20233030499 | 高压外周中心静脉导管和配置器械 | 高压外周中心静脉导管和配置器械 | 聚氨酯 | 套 | 16 | 北京天地和协科技有限公司 | 北京天地和协科技有限公司 | MMPH1-6F-45 | MMPH1-6F-45 | 06933272254687 | C02070300401007084380000819 | 管径范围（6F）,长度范围（45cm），材质：聚氨基甲酸乙酯，耐压值（300psi） | 549.9
4877 | 4-3 | 通用介入 | 中心静脉导管类-经外周中心静脉导管（PICC）-耐高压型-12cm＜长度＜50cm-单腔 | 已申请 | C0207030040100708438 | 国械注准20233030499 | 高压外周中心静脉导管和配置器械 | 高压外周中心静脉导管和配置器械 | 聚氨酯 | 套 | 16 | 北京天地和协科技有限公司 | 北京天地和协科技有限公司 | MMPH1-5F-45 | MMPH1-5F-45 | 06933272253727 | C02070300401007084380000461 | 管径范围（5F）,长度范围（45cm），材质：聚氨基甲酸乙酯，耐压值（300psi） | 549.9
4877 | 4-3 | 通用介入 | 中心静脉导管类-经外周中心静脉导管（PICC）-耐高压型-12cm＜长度＜50cm-单腔 | 已申请 | C0207030040100708438 | 国械注准20233030499 | 高压外周中心静脉导管和配置器械 | 高压外周中心静脉导管和配置器械 | 聚氨酯 | 套 | 16 | 北京天地和协科技有限公司 | 北京天地和协科技有限公司 | MMPH1-4F-45 | MMPH1-4F-45 | 06933272252768 | C02070300401007084380000759 | 管径范围（43F）,长度范围（45cm），材质：聚氨基甲酸乙酯，耐压值（300psi） | 549.9
4877 | 4-3 | 通用介入 | 中心静脉导管类-经外周中心静脉导管（PICC）-耐高压型-12cm＜长度＜50cm-单腔 | 已申请 | C0207030040100708438 | 国械注准20233030499 | 高压外周中心静脉导管和配置器械 | 高压外周中心静脉导管和配置器械 | 聚氨酯 | 套 | 16 | 北京天地和协科技有限公司 | 北京天地和协科技有限公司 | MMPH1-3F-45 | MMPH1-3F-45 | 06933272251808 | C02070300401007084380000911 | 管径范围（3F）,长度范围（45cm），材质：聚氨基甲酸乙酯，耐压值（300psi） | 549.9
4877 | 4-3 | 通用介入 | 中心静脉导管类-经外周中心静脉导管（PICC）-耐高压型-12cm＜长度＜50cm-单腔 | 已申请 | C0207030040100708438 | 国械注准20233030499 | 高压外周中心静脉导管和配置器械 | 高压外周中心静脉导管和配置器械 | 聚氨酯 | 套 | 16 | 北京天地和协科技有限公司 | 北京天地和协科技有限公司 | MMPH1-6F-40 | MMPH1-6F-40 | 06933272254670 | C02070300401007084380000671 | 管径范围（6F）,长度范围（40cm），材质：聚氨基甲酸乙酯，耐压值（300psi） | 549.9
4877 | 4-3 | 通用介入 | 中心静脉导管类-经外周中心静脉导管（PICC）-耐高压型-12cm＜长度＜50cm-单腔 | 已申请 | C0207030040100708438 | 国械注准20233030499 | 高压外周中心静脉导管和配置器械 | 高压外周中心静脉导管和配置器械 | 聚氨酯 | 套 | 16 | 北京天地和协科技有限公司 | 北京天地和协科技有限公司 | MMPH1-6F-35 | MMPH1-6F-35 | 06933272254663 | C02070300401007084380000781 | 管径范围（6F）,长度范围（35cm），材质：聚氨基甲酸乙酯，耐压值（300psi） | 549.9
4877 | 4-3 | 通用介入 | 中心静脉导管类-经外周中心静脉导管（PICC）-耐高压型-12cm＜长度＜50cm-单腔 | 已申请 | C0207030040100708438 | 国械注准20233030499 | 高压外周中心静脉导管和配置器械 | 高压外周中心静脉导管和配置器械 | 聚氨酯 | 套 | 16 | 北京天地和协科技有限公司 | 北京天地和协科技有限公司 | MMPH1-6F-30 | MMPH1-6F-30 | 06933272254656 | C02070300401007084380000745 | 管径范围（6F）,长度范围（30cm），材质：聚氨基甲酸乙酯，耐压值（300psi） | 549.9
4877 | 4-3 | 通用介入 | 中心静脉导管类-经外周中心静脉导管（PICC）-耐高压型-12cm＜长度＜50cm-单腔 | 已申请 | C0207030040100708438 | 国械注准20233030499 | 高压外周中心静脉导管和配置器械 | 高压外周中心静脉导管和配置器械 | 聚氨酯 | 套 | 16 | 北京天地和协科技有限公司 | 北京天地和协科技有限公司 | MMPH1-5F-40 | MMPH1-5F-40 | 06933272253710 | C02070300401007084380000891 | 管径范围（5F）,长度范围（40cm），材质：聚氨基甲酸乙酯，耐压值（300psi） | 549.9
4877 | 4-3 | 通用介入 | 中心静脉导管类-经外周中心静脉导管（PICC）-耐高压型-12cm＜长度＜50cm-单腔 | 已申请 | C0207030040100708438 | 国械注准20233030499 | 高压外周中心静脉导管和配置器械 | 高压外周中心静脉导管和配置器械 | 聚氨酯 | 套 | 16 | 北京天地和协科技有限公司 | 北京天地和协科技有限公司 | MMPH1-5F-35 | MMPH1-5F-35 | 06933272253703 | C02070300401007084380000447 | 管径范围（5F）,长度范围（35cm），材质：聚氨基甲酸乙酯，耐压值（300psi） | 549.9
4877 | 4-3 | 通用介入 | 中心静脉导管类-经外周中心静脉导管（PICC）-耐高压型-12cm＜长度＜50cm-单腔 | 已申请 | C0207030040100708438 | 国械注准20233030499 | 高压外周中心静脉导管和配置器械 | 高压外周中心静脉导管和配置器械 | 聚氨酯 | 套 | 16 | 北京天地和协科技有限公司 | 北京天地和协科技有限公司 | MMPH1-5F-30 | MMPH1-5F-30 | 06933272253697 | C02070300401007084380000473 | 管径范围（5F）,长度范围（30cm），材质：聚氨基甲酸乙酯，耐压值（300psi） | 549.9
4877 | 4-3 | 通用介入 | 中心静脉导管类-经外周中心静脉导管（PICC）-耐高压型-12cm＜长度＜50cm-单腔 | 已申请 | C0207030040100708438 | 国械注准20233030499 | 高压外周中心静脉导管和配置器械 | 高压外周中心静脉导管和配置器械 | 聚氨酯 | 套 | 16 | 北京天地和协科技有限公司 | 北京天地和协科技有限公司 | MMPH1-4F-40 | MMPH1-4F-40 | 06933272252751 | C02070300401007084380000841 | 管径范围（4F）,长度范围（40cm），材质：聚氨基甲酸乙酯，耐压值（300psi） | 549.9
4877 | 4-3 | 通用介入 | 中心静脉导管类-经外周中心静脉导管（PICC）-耐高压型-12cm＜长度＜50cm-单腔 | 已申请 | C0207030040100708438 | 国械注准20233030499 | 高压外周中心静脉导管和配置器械 | 高压外周中心静脉导管和配置器械 | 聚氨酯 | 套 | 16 | 北京天地和协科技有限公司 | 北京天地和协科技有限公司 | MMPH1-4F-35 | MMPH1-4F-35 | 06933272252744 | C02070300401007084380000454 | 管径范围（4F）,长度范围（35cm），材质：聚氨基甲酸乙酯，耐压值（300psi） | 549.9
4877 | 4-3 | 通用介入 | 中心静脉导管类-经外周中心静脉导管（PICC）-耐高压型-12cm＜长度＜50cm-单腔 | 已申请 | C0207030040100708438 | 国械注准20233030499 | 高压外周中心静脉导管和配置器械 | 高压外周中心静脉导管和配置器械 | 聚氨酯 | 套 | 16 | 北京天地和协科技有限公司 | 北京天地和协科技有限公司 | MMPH1-4F-30 | MMPH1-4F-30 | 06933272252737 | C02070300401007084380000772 | 管径范围（4F）,长度范围（30cm），材质：聚氨基甲酸乙酯，耐压值（300psi） | 549.9
4877 | 4-3 | 通用介入 | 中心静脉导管类-经外周中心静脉导管（PICC）-耐高压型-12cm＜长度＜50cm-单腔 | 已申请 | C0207030040100708438 | 国械注准20233030499 | 高压外周中心静脉导管和配置器械 | 高压外周中心静脉导管和配置器械 | 聚氨酯 | 套 | 16 | 北京天地和协科技有限公司 | 北京天地和协科技有限公司 | MMPH1-3F-40 | MMPH1-3F-40 | 06933272251792 | C02070300401007084380000685 | 管径范围（3F）,长度范围（40cm），材质：聚氨基甲酸乙酯，耐压值（300psi） | 549.9
4877 | 4-3 | 通用介入 | 中心静脉导管类-经外周中心静脉导管（PICC）-耐高压型-12cm＜长度＜50cm-单腔 | 已申请 | C0207030040100708438 | 国械注准20233030499 | 高压外周中心静脉导管和配置器械 | 高压外周中心静脉导管和配置器械 | 聚氨酯 | 套 | 16 | 北京天地和协科技有限公司 | 北京天地和协科技有限公司 | MMPH1-3F-35 | MMPH1-3F-35 | 06933272251785 | C02070300401007084380000746 | 管径范围（3F）,长度范围（35cm），材质：聚氨基甲酸乙酯，耐压值（300psi） | 549.9
4877 | 4-3 | 通用介入 | 中心静脉导管类-经外周中心静脉导管（PICC）-耐高压型-12cm＜长度＜50cm-单腔 | 已申请 | C0207030040100708438 | 国械注准20233030499 | 高压外周中心静脉导管和配置器械 | 高压外周中心静脉导管和配置器械 | 聚氨酯 | 套 | 16 | 北京天地和协科技有限公司 | 北京天地和协科技有限公司 | MMPH1-3F-30 | MMPH1-3F-30 | 06933272251778 | C02070300401007084380000588 | 管径范围（3F）,长度范围（30cm），材质：聚氨基甲酸乙酯，耐压值（300psi） | 549.9
4879 | 4-3 | 通用介入 | 中心静脉导管类-经外周中心静脉导管（PICC）-耐高压型-12cm＜长度＜50cm-单腔 | 已申请 | C0207030040100708438 | 国械注准20233030499 | 高压外周中心静脉导管和配置器械 | 高压外周中心静脉导管和配置器械 | 聚氨酯 | 套 | 16 | 北京天地和协科技有限公司 | 北京天地和协科技有限公司 | MMPAJ1-6F-45 | MMPAJ1-6F-45 | 06933272253888 | C02070300401007084380000472 | 管径范围（6F）,长度范围（45cm），材质：聚氨基甲酸乙酯，耐压值（300psi） | 549.9
4879 | 4-3 | 通用介入 | 中心静脉导管类-经外周中心静脉导管（PICC）-耐高压型-12cm＜长度＜50cm-单腔 | 已申请 | C0207030040100708438 | 国械注准20233030499 | 高压外周中心静脉导管和配置器械 | 高压外周中心静脉导管和配置器械 | 聚氨酯 | 套 | 16 | 北京天地和协科技有限公司 | 北京天地和协科技有限公司 | MMPAJ1-5F-45 | MMPAJ1-5F-45 | 06933272252928 | C02070300401007084380000521 | 管径范围（5F）,长度范围（45cm），材质：聚氨基甲酸乙酯，耐压值（300psi） | 549.9
4879 | 4-3 | 通用介入 | 中心静脉导管类-经外周中心静脉导管（PICC）-耐高压型-12cm＜长度＜50cm-单腔 | 已申请 | C0207030040100708438 | 国械注准20233030499 | 高压外周中心静脉导管和配置器械 | 高压外周中心静脉导管和配置器械 | 聚氨酯 | 套 | 16 | 北京天地和协科技有限公司 | 北京天地和协科技有限公司 | MMPAJ1-4F-45 | MMPAJ1-4F-45 | 06933272251969 | C02070300401007084380000865 | 管径范围（4F）,长度范围（45cm），材质：聚氨基甲酸乙酯，耐压值（300psi） | 549.9
4879 | 4-3 | 通用介入 | 中心静脉导管类-经外周中心静脉导管（PICC）-耐高压型-12cm＜长度＜50cm-单腔 | 已申请 | C0207030040100708438 | 国械注准20233030499 | 高压外周中心静脉导管和配置器械 | 高压外周中心静脉导管和配置器械 | 聚氨酯 | 套 | 16 | 北京天地和协科技有限公司 | 北京天地和协科技有限公司 | MMPAJ1-3F-45 | MMPAJ1-3F-45 | 06933272251006 | C02070300401007084380000727 | 管径范围（3F）,长度范围（45cm），材质：聚氨基甲酸乙酯，耐压值（300psi） | 549.9
4879 | 4-3 | 通用介入 | 中心静脉导管类-经外周中心静脉导管（PICC）-耐高压型-12cm＜长度＜50cm-单腔 | 已申请 | C0207030040100708438 | 国械注准20233030499 | 高压外周中心静脉导管和配置器械 | 高压外周中心静脉导管和配置器械 | 聚氨酯 | 套 | 16 | 北京天地和协科技有限公司 | 北京天地和协科技有限公司 | MMPAJ1-6F-40 | MMPAJ1-6F-40 | 06933272253871 | C02070300401007084380000512 | 管径范围（6F）,长度范围（40cm），材质：聚氨基甲酸乙酯，耐压值（300psi） | 549.9
4879 | 4-3 | 通用介入 | 中心静脉导管类-经外周中心静脉导管（PICC）-耐高压型-12cm＜长度＜50cm-单腔 | 已申请 | C0207030040100708438 | 国械注准20233030499 | 高压外周中心静脉导管和配置器械 | 高压外周中心静脉导管和配置器械 | 聚氨酯 | 套 | 16 | 北京天地和协科技有限公司 | 北京天地和协科技有限公司 | MMPAJ1-6F-35 | MMPAJ1-6F-35 | 06933272253864 | C02070300401007084380000444 | 管径范围（6F）,长度范围（35cm），材质：聚氨基甲酸乙酯，耐压值（300psi） | 549.9
4879 | 4-3 | 通用介入 | 中心静脉导管类-经外周中心静脉导管（PICC）-耐高压型-12cm＜长度＜50cm-单腔 | 已申请 | C0207030040100708438 | 国械注准20233030499 | 高压外周中心静脉导管和配置器械 | 高压外周中心静脉导管和配置器械 | 聚氨酯 | 套 | 16 | 北京天地和协科技有限公司 | 北京天地和协科技有限公司 | MMPAJ1-6F-30 | MMPAJ1-6F-30 | 06933272253857 | C02070300401007084380000677 | 管径范围（6F）,长度范围（30cm），材质：聚氨基甲酸乙酯，耐压值（300psi） | 549.9
4879 | 4-3 | 通用介入 | 中心静脉导管类-经外周中心静脉导管（PICC）-耐高压型-12cm＜长度＜50cm-单腔 | 已申请 | C0207030040100708438 | 国械注准20233030499 | 高压外周中心静脉导管和配置器械 | 高压外周中心静脉导管和配置器械 | 聚氨酯 | 套 | 16 | 北京天地和协科技有限公司 | 北京天地和协科技有限公司 | MMPAJ1-5F-40 | MMPAJ1-5F-40 | 06933272252911 | C02070300401007084380000404 | 管径范围（5F）,长度范围（40cm），材质：聚氨基甲酸乙酯，耐压值（300psi） | 549.9
4879 | 4-3 | 通用介入 | 中心静脉导管类-经外周中心静脉导管（PICC）-耐高压型-12cm＜长度＜50cm-单腔 | 已申请 | C0207030040100708438 | 国械注准20233030499 | 高压外周中心静脉导管和配置器械 | 高压外周中心静脉导管和配置器械 | 聚氨酯 | 套 | 16 | 北京天地和协科技有限公司 | 北京天地和协科技有限公司 | MMPAJ1-5F-35 | MMPAJ1-5F-35 | 06933272252904 | C02070300401007084380000844 | 管径范围（5F）,长度范围（35cm），材质：聚氨基甲酸乙酯，耐压值（300psi） | 549.9
4879 | 4-3 | 通用介入 | 中心静脉导管类-经外周中心静脉导管（PICC）-耐高压型-12cm＜长度＜50cm-单腔 | 已申请 | C0207030040100708438 | 国械注准20233030499 | 高压外周中心静脉导管和配置器械 | 高压外周中心静脉导管和配置器械 | 聚氨酯 | 套 | 16 | 北京天地和协科技有限公司 | 北京天地和协科技有限公司 | MMPAJ1-5F-30 | MMPAJ1-5F-30 | 06933272252898 | C02070300401007084380000456 | 管径范围（5F）,长度范围（30cm），材质：聚氨基甲酸乙酯，耐压值（300psi） | 549.9
4879 | 4-3 | 通用介入 | 中心静脉导管类-经外周中心静脉导管（PICC）-耐高压型-12cm＜长度＜50cm-单腔 | 已申请 | C0207030040100708438 | 国械注准20233030499 | 高压外周中心静脉导管和配置器械 | 高压外周中心静脉导管和配置器械 | 聚氨酯 | 套 | 16 | 北京天地和协科技有限公司 | 北京天地和协科技有限公司 | MMPAJ1-4F-40 | MMPAJ1-4F-40 | 06933272251952 | C02070300401007084380000528 | 管径范围（4F）,长度范围（40cm），材质：聚氨基甲酸乙酯，耐压值（300psi） | 549.9
4879 | 4-3 | 通用介入 | 中心静脉导管类-经外周中心静脉导管（PICC）-耐高压型-12cm＜长度＜50cm-单腔 | 已申请 | C0207030040100708438 | 国械注准20233030499 | 高压外周中心静脉导管和配置器械 | 高压外周中心静脉导管和配置器械 | 聚氨酯 | 套 | 16 | 北京天地和协科技有限公司 | 北京天地和协科技有限公司 | MMPAJ1-4F-35 | MMPAJ1-4F-35 | 06933272251945 | C02070300401007084380000722 | 管径范围（4F）,长度范围（35cm），材质：聚氨基甲酸乙酯，耐压值（300psi） | 549.9
4879 | 4-3 | 通用介入 | 中心静脉导管类-经外周中心静脉导管（PICC）-耐高压型-12cm＜长度＜50cm-单腔 | 已申请 | C0207030040100708438 | 国械注准20233030499 | 高压外周中心静脉导管和配置器械 | 高压外周中心静脉导管和配置器械 | 聚氨酯 | 套 | 16 | 北京天地和协科技有限公司 | 北京天地和协科技有限公司 | MMPAJ1-4F-30 | MMPAJ1-4F-30 | 06933272251938 | C02070300401007084380000704 | 管径范围（4F）,长度范围（30cm），材质：聚氨基甲酸乙酯，耐压值（300psi） | 549.9
4879 | 4-3 | 通用介入 | 中心静脉导管类-经外周中心静脉导管（PICC）-耐高压型-12cm＜长度＜50cm-单腔 | 已申请 | C0207030040100708438 | 国械注准20233030499 | 高压外周中心静脉导管和配置器械 | 高压外周中心静脉导管和配置器械 | 聚氨酯 | 套 | 16 | 北京天地和协科技有限公司 | 北京天地和协科技有限公司 | MMPAJ1-3F-40 | MMPAJ1-3F-40 | 06933272250993 | C02070300401007084380000805 | 管径范围（3F）,长度范围（40cm），材质：聚氨基甲酸乙酯，耐压值（300psi） | 549.9
4879 | 4-3 | 通用介入 | 中心静脉导管类-经外周中心静脉导管（PICC）-耐高压型-12cm＜长度＜50cm-单腔 | 已申请 | C0207030040100708438 | 国械注准20233030499 | 高压外周中心静脉导管和配置器械 | 高压外周中心静脉导管和配置器械 | 聚氨酯 | 套 | 16 | 北京天地和协科技有限公司 | 北京天地和协科技有限公司 | MMPAJ1-3F-35 | MMPAJ1-3F-35 | 06933272250986 | C02070300401007084380000497 | 管径范围（3F）,长度范围（35cm），材质：聚氨基甲酸乙酯，耐压值（300psi） | 549.9
4879 | 4-3 | 通用介入 | 中心静脉导管类-经外周中心静脉导管（PICC）-耐高压型-12cm＜长度＜50cm-单腔 | 已申请 | C0207030040100708438 | 国械注准20233030499 | 高压外周中心静脉导管和配置器械 | 高压外周中心静脉导管和配置器械 | 聚氨酯 | 套 | 16 | 北京天地和协科技有限公司 | 北京天地和协科技有限公司 | MMPAJ1-3F-30 | MMPAJ1-3F-30 | 06933272250979 | C02070300401007084380000582 | 管径范围（3F）,长度范围（30cm），材质：聚氨基甲酸乙酯，耐压值（300psi） | 549.9
4882 | 4-3 | 通用介入 | 中心静脉导管类-经外周中心静脉导管（PICC）-耐高压型-12cm＜长度＜50cm-单腔 | 已申请 | C0207030040100708438 | 国械注准20233030499 | 高压外周中心静脉导管和配置器械 | 高压外周中心静脉导管和配置器械 | 聚氨酯 | 套 | 16 | 北京天地和协科技有限公司 | 北京天地和协科技有限公司 | MMPFJ1-6F-45 | MMPFJ1-6F-45 | 06933272254045 | C02070300401007084380000769 | 管径范围（6F）,长度范围（45cm），材质：聚氨基甲酸乙酯，耐压值（300psi） | 549.9
4882 | 4-3 | 通用介入 | 中心静脉导管类-经外周中心静脉导管（PICC）-耐高压型-12cm＜长度＜50cm-单腔 | 已申请 | C0207030040100708438 | 国械注准20233030499 | 高压外周中心静脉导管和配置器械 | 高压外周中心静脉导管和配置器械 | 聚氨酯 | 套 | 16 | 北京天地和协科技有限公司 | 北京天地和协科技有限公司 | MMPFJ1-5F-45 | MMPFJ1-5F-45 | 06933272253086 | C02070300401007084380000433 | 管径范围（5F）,长度范围（45cm），材质：聚氨基甲酸乙酯，耐压值（300psi） | 549.9
4882 | 4-3 | 通用介入 | 中心静脉导管类-经外周中心静脉导管（PICC）-耐高压型-12cm＜长度＜50cm-单腔 | 已申请 | C0207030040100708438 | 国械注准20233030499 | 高压外周中心静脉导管和配置器械 | 高压外周中心静脉导管和配置器械 | 聚氨酯 | 套 | 16 | 北京天地和协科技有限公司 | 北京天地和协科技有限公司 | MMPFJ1-4F-45 | MMPFJ1-4F-45 | 06933272252126 | C02070300401007084380000733 | 管径范围（4F）,长度范围（45cm），材质：聚氨基甲酸乙酯，耐压值（300psi） | 549.9
4882 | 4-3 | 通用介入 | 中心静脉导管类-经外周中心静脉导管（PICC）-耐高压型-12cm＜长度＜50cm-单腔 | 已申请 | C0207030040100708438 | 国械注准20233030499 | 高压外周中心静脉导管和配置器械 | 高压外周中心静脉导管和配置器械 | 聚氨酯 | 套 | 16 | 北京天地和协科技有限公司 | 北京天地和协科技有限公司 | MMPFJ1-3F-45 | MMPFJ1-3F-45 | 06933272251167 | C02070300401007084380000914 | 管径范围（3F）,长度范围（45cm），材质：聚氨基甲酸乙酯，耐压值（300psi） | 549.9
4882 | 4-3 | 通用介入 | 中心静脉导管类-经外周中心静脉导管（PICC）-耐高压型-12cm＜长度＜50cm-单腔 | 已申请 | C0207030040100708438 | 国械注准20233030499 | 高压外周中心静脉导管和配置器械 | 高压外周中心静脉导管和配置器械 | 聚氨酯 | 套 | 16 | 北京天地和协科技有限公司 | 北京天地和协科技有限公司 | MMPFJ1-6F-40 | MMPFJ1-6F-40 | 06933272254038 | C02070300401007084380000579 | 管径范围（6F）,长度范围（40cm），材质：聚氨基甲酸乙酯，耐压值（300psi） | 549.9
4882 | 4-3 | 通用介入 | 中心静脉导管类-经外周中心静脉导管（PICC）-耐高压型-12cm＜长度＜50cm-单腔 | 已申请 | C0207030040100708438 | 国械注准20233030499 | 高压外周中心静脉导管和配置器械 | 高压外周中心静脉导管和配置器械 | 聚氨酯 | 套 | 16 | 北京天地和协科技有限公司 | 北京天地和协科技有限公司 | MMPFJ1-6F-35 | MMPFJ1-6F-35 | 06933272254021 | C02070300401007084380000741 | 管径范围（6F）,长度范围（35cm），材质：聚氨基甲酸乙酯，耐压值（300psi） | 549.9
4882 | 4-3 | 通用介入 | 中心静脉导管类-经外周中心静脉导管（PICC）-耐高压型-12cm＜长度＜50cm-单腔 | 已申请 | C0207030040100708438 | 国械注准20233030499 | 高压外周中心静脉导管和配置器械 | 高压外周中心静脉导管和配置器械 | 聚氨酯 | 套 | 16 | 北京天地和协科技有限公司 | 北京天地和协科技有限公司 | MMPFJ1-6F-30 | MMPFJ1-6F-30 | 06933272254014 | C02070300401007084380000572 | 管径范围（6F）,长度范围（30cm），材质：聚氨基甲酸乙酯，耐压值（300psi） | 549.9
4882 | 4-3 | 通用介入 | 中心静脉导管类-经外周中心静脉导管（PICC）-耐高压型-12cm＜长度＜50cm-单腔 | 已申请 | C0207030040100708438 | 国械注准20233030499 | 高压外周中心静脉导管和配置器械 | 高压外周中心静脉导管和配置器械 | 聚氨酯 | 套 | 16 | 北京天地和协科技有限公司 | 北京天地和协科技有限公司 | MMPFJ1-5F-40 | MMPFJ1-5F-40 | 06933272253079 | C02070300401007084380000867 | 管径范围（5F）,长度范围（40cm），材质：聚氨基甲酸乙酯，耐压值（300psi） | 549.9
4882 | 4-3 | 通用介入 | 中心静脉导管类-经外周中心静脉导管（PICC）-耐高压型-12cm＜长度＜50cm-单腔 | 已申请 | C0207030040100708438 | 国械注准20233030499 | 高压外周中心静脉导管和配置器械 | 高压外周中心静脉导管和配置器械 | 聚氨酯 | 套 | 16 | 北京天地和协科技有限公司 | 北京天地和协科技有限公司 | MMPFJ1-5F-35 | MMPFJ1-5F-35 | 06933272253062 | C02070300401007084380000426 | 管径范围（5F）,长度范围（35cm），材质：聚氨基甲酸乙酯，耐压值（300psi） | 549.9
4882 | 4-3 | 通用介入 | 中心静脉导管类-经外周中心静脉导管（PICC）-耐高压型-12cm＜长度＜50cm-单腔 | 已申请 | C0207030040100708438 | 国械注准20233030499 | 高压外周中心静脉导管和配置器械 | 高压外周中心静脉导管和配置器械 | 聚氨酯 | 套 | 16 | 北京天地和协科技有限公司 | 北京天地和协科技有限公司 | MMPFJ1-5F-30 | MMPFJ1-5F-30 | 06933272253055 | C02070300401007084380000516 | 管径范围（5F）,长度范围（30cm），材质：聚氨基甲酸乙酯，耐压值（300psi） | 549.9
4882 | 4-3 | 通用介入 | 中心静脉导管类-经外周中心静脉导管（PICC）-耐高压型-12cm＜长度＜50cm-单腔 | 已申请 | C0207030040100708438 | 国械注准20233030499 | 高压外周中心静脉导管和配置器械 | 高压外周中心静脉导管和配置器械 | 聚氨酯 | 套 | 16 | 北京天地和协科技有限公司 | 北京天地和协科技有限公司 | MMPFJ1-4F-40 | MMPFJ1-4F-40 | 06933272252119 | C02070300401007084380000652 | 管径范围（4F）,长度范围（40cm），材质：聚氨基甲酸乙酯，耐压值（300psi） | 549.9
4882 | 4-3 | 通用介入 | 中心静脉导管类-经外周中心静脉导管（PICC）-耐高压型-12cm＜长度＜50cm-单腔 | 已申请 | C0207030040100708438 | 国械注准20233030499 | 高压外周中心静脉导管和配置器械 | 高压外周中心静脉导管和配置器械 | 聚氨酯 | 套 | 16 | 北京天地和协科技有限公司 | 北京天地和协科技有限公司 | MMPFJ1-4F-35 | MMPFJ1-4F-35 | 06933272252102 | C02070300401007084380000424 | 管径范围（4F）,长度范围（35cm），材质：聚氨基甲酸乙酯，耐压值（300psi） | 549.9
4882 | 4-3 | 通用介入 | 中心静脉导管类-经外周中心静脉导管（PICC）-耐高压型-12cm＜长度＜50cm-单腔 | 已申请 | C0207030040100708438 | 国械注准20233030499 | 高压外周中心静脉导管和配置器械 | 高压外周中心静脉导管和配置器械 | 聚氨酯 | 套 | 16 | 北京天地和协科技有限公司 | 北京天地和协科技有限公司 | MMPFJ1-4F-30 | MMPFJ1-4F-30 | 06933272252096 | C02070300401007084380000581 | 管径范围（4F）,长度范围（30cm），材质：聚氨基甲酸乙酯，耐压值（300psi） | 549.9
4882 | 4-3 | 通用介入 | 中心静脉导管类-经外周中心静脉导管（PICC）-耐高压型-12cm＜长度＜50cm-单腔 | 已申请 | C0207030040100708438 | 国械注准20233030499 | 高压外周中心静脉导管和配置器械 | 高压外周中心静脉导管和配置器械 | 聚氨酯 | 套 | 16 | 北京天地和协科技有限公司 | 北京天地和协科技有限公司 | MMPFJ1-3F-40 | MMPFJ1-3F-40 | 06933272251150 | C02070300401007084380000873 | 管径范围（3F）,长度范围（40cm），材质：聚氨基甲酸乙酯，耐压值（300psi） | 549.9
4882 | 4-3 | 通用介入 | 中心静脉导管类-经外周中心静脉导管（PICC）-耐高压型-12cm＜长度＜50cm-单腔 | 已申请 | C0207030040100708438 | 国械注准20233030499 | 高压外周中心静脉导管和配置器械 | 高压外周中心静脉导管和配置器械 | 聚氨酯 | 套 | 16 | 北京天地和协科技有限公司 | 北京天地和协科技有限公司 | MMPFJ1-3F-35 | MMPFJ1-3F-35 | 06933272251143 | C02070300401007084380000950 | 管径范围（3F）,长度范围（35cm），材质：聚氨基甲酸乙酯，耐压值（300psi） | 549.9
4882 | 4-3 | 通用介入 | 中心静脉导管类-经外周中心静脉导管（PICC）-耐高压型-12cm＜长度＜50cm-单腔 | 已申请 | C0207030040100708438 | 国械注准20233030499 | 高压外周中心静脉导管和配置器械 | 高压外周中心静脉导管和配置器械 | 聚氨酯 | 套 | 16 | 北京天地和协科技有限公司 | 北京天地和协科技有限公司 | MMPFJ1-3F-30 | MMPFJ1-3F-30 | 06933272251136 | C02070300401007084380000625 | 管径范围（3F）,长度范围（30cm），材质：聚氨基甲酸乙酯，耐压值（300psi） | 549.9
4894 | 4-3 | 通用介入 | 中心静脉导管类-经外周中心静脉导管（PICC）-耐高压型-12cm＜长度＜50cm-单腔 | 已申请 | C0207030040100708438 | 国械注准20233030499 | 高压外周中心静脉导管和配置器械 | 高压外周中心静脉导管和配置器械 | 聚氨酯 | 套 | 16 | 北京天地和协科技有限公司 | 北京天地和协科技有限公司 | MMPGJ1-6F-45 | MMPGJ1-6F-45 | 06933272254120 | C02070300401007084380000779 | 管径范围（6F）,长度范围（45cm），材质：聚氨基甲酸乙酯，耐压值（300psi） | 549.9
4894 | 4-3 | 通用介入 | 中心静脉导管类-经外周中心静脉导管（PICC）-耐高压型-12cm＜长度＜50cm-单腔 | 已申请 | C0207030040100708438 | 国械注准20233030499 | 高压外周中心静脉导管和配置器械 | 高压外周中心静脉导管和配置器械 | 聚氨酯 | 套 | 16 | 北京天地和协科技有限公司 | 北京天地和协科技有限公司 | MMPGJ1-5F-45 | MMPGJ1-5F-45 | 06933272253161 | C02070300401007084380000621 | 管径范围（5F）,长度范围（45cm），材质：聚氨基甲酸乙酯，耐压值（300psi） | 549.9
4894 | 4-3 | 通用介入 | 中心静脉导管类-经外周中心静脉导管（PICC）-耐高压型-12cm＜长度＜50cm-单腔 | 已申请 | C0207030040100708438 | 国械注准20233030499 | 高压外周中心静脉导管和配置器械 | 高压外周中心静脉导管和配置器械 | 聚氨酯 | 套 | 16 | 北京天地和协科技有限公司 | 北京天地和协科技有限公司 | MMPGJ1-4F-45 | MMPGJ1-4F-45 | 06933272252201 | C02070300401007084380000626 | 管径范围（4F）,长度范围（45cm），材质：聚氨基甲酸乙酯，耐压值（300psi） | 549.9
4894 | 4-3 | 通用介入 | 中心静脉导管类-经外周中心静脉导管（PICC）-耐高压型-12cm＜长度＜50cm-单腔 | 已申请 | C0207030040100708438 | 国械注准20233030499 | 高压外周中心静脉导管和配置器械 | 高压外周中心静脉导管和配置器械 | 聚氨酯 | 套 | 16 | 北京天地和协科技有限公司 | 北京天地和协科技有限公司 | MMPGJ1-3F-45 | MMPGJ1-3F-45 | 06933272251242 | C02070300401007084380000537 | 管径范围（3F）,长度范围（45cm），材质：聚氨基甲酸乙酯，耐压值（300psi） | 549.9
4894 | 4-3 | 通用介入 | 中心静脉导管类-经外周中心静脉导管（PICC）-耐高压型-12cm＜长度＜50cm-单腔 | 已申请 | C0207030040100708438 | 国械注准20233030499 | 高压外周中心静脉导管和配置器械 | 高压外周中心静脉导管和配置器械 | 聚氨酯 | 套 | 16 | 北京天地和协科技有限公司 | 北京天地和协科技有限公司 | MMPGJ1-6F-40 | MMPGJ1-6F-40 | 06933272254113 | C02070300401007084380000735 | 管径范围（6F）,长度范围（40cm），材质：聚氨基甲酸乙酯，耐压值（300psi） | 549.9
4894 | 4-3 | 通用介入 | 中心静脉导管类-经外周中心静脉导管（PICC）-耐高压型-12cm＜长度＜50cm-单腔 | 已申请 | C0207030040100708438 | 国械注准20233030499 | 高压外周中心静脉导管和配置器械 | 高压外周中心静脉导管和配置器械 | 聚氨酯 | 套 | 16 | 北京天地和协科技有限公司 | 北京天地和协科技有限公司 | MMPGJ1-6F-35 | MMPGJ1-6F-35 | 06933272254106 | C02070300401007084380000916 | 管径范围（6F）,长度范围（35cm），材质：聚氨基甲酸乙酯，耐压值（300psi） | 549.9
4894 | 4-3 | 通用介入 | 中心静脉导管类-经外周中心静脉导管（PICC）-耐高压型-12cm＜长度＜50cm-单腔 | 已申请 | C0207030040100708438 | 国械注准20233030499 | 高压外周中心静脉导管和配置器械 | 高压外周中心静脉导管和配置器械 | 聚氨酯 | 套 | 16 | 北京天地和协科技有限公司 | 北京天地和协科技有限公司 | MMPGJ1-6F-30 | MMPGJ1-6F-30 | 06933272254090 | C02070300401007084380000504 | 管径范围（6F）,长度范围（30cm），材质：聚氨基甲酸乙酯，耐压值（300psi） | 549.9
4894 | 4-3 | 通用介入 | 中心静脉导管类-经外周中心静脉导管（PICC）-耐高压型-12cm＜长度＜50cm-单腔 | 已申请 | C0207030040100708438 | 国械注准20233030499 | 高压外周中心静脉导管和配置器械 | 高压外周中心静脉导管和配置器械 | 聚氨酯 | 套 | 16 | 北京天地和协科技有限公司 | 北京天地和协科技有限公司 | MMPGJ1-5F-40 | MMPGJ1-5F-40 | 06933272253154 | C02070300401007084380000744 | 管径范围（5F）,长度范围（40cm），材质：聚氨基甲酸乙酯，耐压值（300psi） | 549.9
4894 | 4-3 | 通用介入 | 中心静脉导管类-经外周中心静脉导管（PICC）-耐高压型-12cm＜长度＜50cm-单腔 | 已申请 | C0207030040100708438 | 国械注准20233030499 | 高压外周中心静脉导管和配置器械 | 高压外周中心静脉导管和配置器械 | 聚氨酯 | 套 | 16 | 北京天地和协科技有限公司 | 北京天地和协科技有限公司 | MMPGJ1-5F-35 | MMPGJ1-5F-35 | 06933272253147 | C02070300401007084380000912 | 管径范围（5F）,长度范围（35cm），材质：聚氨基甲酸乙酯，耐压值（300psi） | 549.9
4894 | 4-3 | 通用介入 | 中心静脉导管类-经外周中心静脉导管（PICC）-耐高压型-12cm＜长度＜50cm-单腔 | 已申请 | C0207030040100708438 | 国械注准20233030499 | 高压外周中心静脉导管和配置器械 | 高压外周中心静脉导管和配置器械 | 聚氨酯 | 套 | 16 | 北京天地和协科技有限公司 | 北京天地和协科技有限公司 | MMPGJ1-5F-30 | MMPGJ1-5F-30 | 06933272253130 | C02070300401007084380000738 | 管径范围（5F）,长度范围（30cm），材质：聚氨基甲酸乙酯，耐压值（300psi） | 549.9
4894 | 4-3 | 通用介入 | 中心静脉导管类-经外周中心静脉导管（PICC）-耐高压型-12cm＜长度＜50cm-单腔 | 已申请 | C0207030040100708438 | 国械注准20233030499 | 高压外周中心静脉导管和配置器械 | 高压外周中心静脉导管和配置器械 | 聚氨酯 | 套 | 16 | 北京天地和协科技有限公司 | 北京天地和协科技有限公司 | MMPGJ1-4F-40 | MMPGJ1-4F-40 | 06933272252195 | C02070300401007084380000633 | 管径范围（4F）,长度范围（40cm），材质：聚氨基甲酸乙酯，耐压值（300psi） | 549.9
4894 | 4-3 | 通用介入 | 中心静脉导管类-经外周中心静脉导管（PICC）-耐高压型-12cm＜长度＜50cm-单腔 | 已申请 | C0207030040100708438 | 国械注准20233030499 | 高压外周中心静脉导管和配置器械 | 高压外周中心静脉导管和配置器械 | 聚氨酯 | 套 | 16 | 北京天地和协科技有限公司 | 北京天地和协科技有限公司 | MMPGJ1-4F-35 | MMPGJ1-4F-35 | 06933272252188 | C02070300401007084380000773 | 管径范围（4F）,长度范围（35cm），材质：聚氨基甲酸乙酯，耐压值（300psi） | 549.9
4894 | 4-3 | 通用介入 | 中心静脉导管类-经外周中心静脉导管（PICC）-耐高压型-12cm＜长度＜50cm-单腔 | 已申请 | C0207030040100708438 | 国械注准20233030499 | 高压外周中心静脉导管和配置器械 | 高压外周中心静脉导管和配置器械 | 聚氨酯 | 套 | 16 | 北京天地和协科技有限公司 | 北京天地和协科技有限公司 | MMPGJ1-4F-30 | MMPGJ1-4F-30 | 06933272252171 | C02070300401007084380000624 | 管径范围（4F）,长度范围（30cm），材质：聚氨基甲酸乙酯，耐压值（300psi） | 549.9
4894 | 4-3 | 通用介入 | 中心静脉导管类-经外周中心静脉导管（PICC）-耐高压型-12cm＜长度＜50cm-单腔 | 已申请 | C0207030040100708438 | 国械注准20233030499 | 高压外周中心静脉导管和配置器械 | 高压外周中心静脉导管和配置器械 | 聚氨酯 | 套 | 16 | 北京天地和协科技有限公司 | 北京天地和协科技有限公司 | MMPGJ1-3F-40 | MMPGJ1-3F-40 | 06933272251235 | C02070300401007084380000431 | 管径范围（3F）,长度范围（40cm），材质：聚氨基甲酸乙酯，耐压值（300psi） | 549.9
4894 | 4-3 | 通用介入 | 中心静脉导管类-经外周中心静脉导管（PICC）-耐高压型-12cm＜长度＜50cm-单腔 | 已申请 | C0207030040100708438 | 国械注准20233030499 | 高压外周中心静脉导管和配置器械 | 高压外周中心静脉导管和配置器械 | 聚氨酯 | 套 | 16 | 北京天地和协科技有限公司 | 北京天地和协科技有限公司 | MMPGJ1-3F-35 | MMPGJ1-3F-35 | 06933272251228 | C02070300401007084380000807 | 管径范围（3F）,长度范围（35cm），材质：聚氨基甲酸乙酯，耐压值（300psi） | 549.9
4894 | 4-3 | 通用介入 | 中心静脉导管类-经外周中心静脉导管（PICC）-耐高压型-12cm＜长度＜50cm-单腔 | 已申请 | C0207030040100708438 | 国械注准20233030499 | 高压外周中心静脉导管和配置器械 | 高压外周中心静脉导管和配置器械 | 聚氨酯 | 套 | 16 | 北京天地和协科技有限公司 | 北京天地和协科技有限公司 | MMPGJ1-3F-30 | MMPGJ1-3F-30 | 06933272251211 | C02070300401007084380000670 | 管径范围（3F）,长度范围（30cm），材质：聚氨基甲酸乙酯，耐压值（300psi） | 549.9
4895 | 4-3 | 通用介入 | 中心静脉导管类-经外周中心静脉导管（PICC）-耐高压型-12cm＜长度＜50cm-单腔 | 已申请 | C0207030040100708438 | 国械注准20233030499 | 高压外周中心静脉导管和配置器械 | 高压外周中心静脉导管和配置器械 | 聚氨酯 | 套 | 16 | 北京天地和协科技有限公司 | 北京天地和协科技有限公司 | MMPHJ1-6F-45 | MMPHJ1-6F-45 | 06933272254205 | C02070300401007084380000743 | 管径范围（6F）,长度范围（45cm），材质：聚氨基甲酸乙酯，耐压值（300psi） | 549.9
4895 | 4-3 | 通用介入 | 中心静脉导管类-经外周中心静脉导管（PICC）-耐高压型-12cm＜长度＜50cm-单腔 | 已申请 | C0207030040100708438 | 国械注准20233030499 | 高压外周中心静脉导管和配置器械 | 高压外周中心静脉导管和配置器械 | 聚氨酯 | 套 | 16 | 北京天地和协科技有限公司 | 北京天地和协科技有限公司 | MMPHJ1-5F-45 | MMPHJ1-5F-45 | 06933272253246 | C02070300401007084380000402 | 管径范围（5F）,长度范围（45cm），材质：聚氨基甲酸乙酯，耐压值（300psi） | 549.9
4895 | 4-3 | 通用介入 | 中心静脉导管类-经外周中心静脉导管（PICC）-耐高压型-12cm＜长度＜50cm-单腔 | 已申请 | C0207030040100708438 | 国械注准20233030499 | 高压外周中心静脉导管和配置器械 | 高压外周中心静脉导管和配置器械 | 聚氨酯 | 套 | 16 | 北京天地和协科技有限公司 | 北京天地和协科技有限公司 | MMPHJ1-4F-45 | MMPHJ1-4F-45 | 06933272252287 | C02070300401007084380000868 | 管径范围（4F）,长度范围（45cm），材质：聚氨基甲酸乙酯，耐压值（300psi） | 549.9
4895 | 4-3 | 通用介入 | 中心静脉导管类-经外周中心静脉导管（PICC）-耐高压型-12cm＜长度＜50cm-单腔 | 已申请 | C0207030040100708438 | 国械注准20233030499 | 高压外周中心静脉导管和配置器械 | 高压外周中心静脉导管和配置器械 | 聚氨酯 | 套 | 16 | 北京天地和协科技有限公司 | 北京天地和协科技有限公司 | MMPHJ1-3F-45 | MMPHJ1-3F-45 | 06933272251327 | C02070300401007084380000591 | 管径范围（3F）,长度范围（45cm），材质：聚氨基甲酸乙酯，耐压值（300psi） | 549.9
4895 | 4-3 | 通用介入 | 中心静脉导管类-经外周中心静脉导管（PICC）-耐高压型-12cm＜长度＜50cm-单腔 | 已申请 | C0207030040100708438 | 国械注准20233030499 | 高压外周中心静脉导管和配置器械 | 高压外周中心静脉导管和配置器械 | 聚氨酯 | 套 | 16 | 北京天地和协科技有限公司 | 北京天地和协科技有限公司 | MMPHJ1-6F-40 | MMPHJ1-6F-40 | 06933272254199 | C02070300401007084380000399 | 管径范围（6F）,长度范围（40cm），材质：聚氨基甲酸乙酯，耐压值（300psi） | 549.9
4895 | 4-3 | 通用介入 | 中心静脉导管类-经外周中心静脉导管（PICC）-耐高压型-12cm＜长度＜50cm-单腔 | 已申请 | C0207030040100708438 | 国械注准20233030499 | 高压外周中心静脉导管和配置器械 | 高压外周中心静脉导管和配置器械 | 聚氨酯 | 套 | 16 | 北京天地和协科技有限公司 | 北京天地和协科技有限公司 | MMPHJ1-6F-35 | MMPHJ1-6F-35 | 06933272254182 | C02070300401007084380000411 | 管径范围（6F）,长度范围（35cm），材质：聚氨基甲酸乙酯，耐压值（300psi） | 549.9
4895 | 4-3 | 通用介入 | 中心静脉导管类-经外周中心静脉导管（PICC）-耐高压型-12cm＜长度＜50cm-单腔 | 已申请 | C0207030040100708438 | 国械注准20233030499 | 高压外周中心静脉导管和配置器械 | 高压外周中心静脉导管和配置器械 | 聚氨酯 | 套 | 16 | 北京天地和协科技有限公司 | 北京天地和协科技有限公司 | MMPHJ1-6F-30 | MMPHJ1-6F-30 | 06933272254175 | C02070300401007084380000864 | 管径范围（6F）,长度范围（30cm），材质：聚氨基甲酸乙酯，耐压值（300psi） | 549.9
4895 | 4-3 | 通用介入 | 中心静脉导管类-经外周中心静脉导管（PICC）-耐高压型-12cm＜长度＜50cm-单腔 | 已申请 | C0207030040100708438 | 国械注准20233030499 | 高压外周中心静脉导管和配置器械 | 高压外周中心静脉导管和配置器械 | 聚氨酯 | 套 | 16 | 北京天地和协科技有限公司 | 北京天地和协科技有限公司 | MMPHJ1-5F-40 | MMPHJ1-5F-40 | 06933272253239 | C02070300401007084380000463 | 管径范围（5F）,长度范围（40cm），材质：聚氨基甲酸乙酯，耐压值（300psi） | 549.9
4895 | 4-3 | 通用介入 | 中心静脉导管类-经外周中心静脉导管（PICC）-耐高压型-12cm＜长度＜50cm-单腔 | 已申请 | C0207030040100708438 | 国械注准20233030499 | 高压外周中心静脉导管和配置器械 | 高压外周中心静脉导管和配置器械 | 聚氨酯 | 套 | 16 | 北京天地和协科技有限公司 | 北京天地和协科技有限公司 | MMPHJ1-5F-35 | MMPHJ1-5F-35 | 06933272253222 | C02070300401007084380000651 | 管径范围（5F）,长度范围（35cm），材质：聚氨基甲酸乙酯，耐压值（300psi） | 549.9
4895 | 4-3 | 通用介入 | 中心静脉导管类-经外周中心静脉导管（PICC）-耐高压型-12cm＜长度＜50cm-单腔 | 已申请 | C0207030040100708438 | 国械注准20233030499 | 高压外周中心静脉导管和配置器械 | 高压外周中心静脉导管和配置器械 | 聚氨酯 | 套 | 16 | 北京天地和协科技有限公司 | 北京天地和协科技有限公司 | MMPHJ1-5F-30 | MMPHJ1-5F-30 | 06933272253215 | C02070300401007084380000683 | 管径范围（5F）,长度范围（30cm），材质：聚氨基甲酸乙酯，耐压值（300psi） | 549.9
4895 | 4-3 | 通用介入 | 中心静脉导管类-经外周中心静脉导管（PICC）-耐高压型-12cm＜长度＜50cm-单腔 | 已申请 | C0207030040100708438 | 国械注准20233030499 | 高压外周中心静脉导管和配置器械 | 高压外周中心静脉导管和配置器械 | 聚氨酯 | 套 | 16 | 北京天地和协科技有限公司 | 北京天地和协科技有限公司 | MMPHJ1-4F-40 | MMPHJ1-4F-40 | 06933272252270 | C02070300401007084380000495 | 管径范围（4F）,长度范围（40cm），材质：聚氨基甲酸乙酯，耐压值（300psi） | 549.9
4895 | 4-3 | 通用介入 | 中心静脉导管类-经外周中心静脉导管（PICC）-耐高压型-12cm＜长度＜50cm-单腔 | 已申请 | C0207030040100708438 | 国械注准20233030499 | 高压外周中心静脉导管和配置器械 | 高压外周中心静脉导管和配置器械 | 聚氨酯 | 套 | 16 | 北京天地和协科技有限公司 | 北京天地和协科技有限公司 | MMPHJ1-4F-35 | MMPHJ1-4F-35 | 06933272252263 | C02070300401007084380000432 | 管径范围（4F）,长度范围（35cm），材质：聚氨基甲酸乙酯，耐压值（300psi） | 549.9
4895 | 4-3 | 通用介入 | 中心静脉导管类-经外周中心静脉导管（PICC）-耐高压型-12cm＜长度＜50cm-单腔 | 已申请 | C0207030040100708438 | 国械注准20233030499 | 高压外周中心静脉导管和配置器械 | 高压外周中心静脉导管和配置器械 | 聚氨酯 | 套 | 16 | 北京天地和协科技有限公司 | 北京天地和协科技有限公司 | MMPHJ1-4F-30 | MMPHJ1-4F-30 | 06933272252256 | C02070300401007084380000757 | 管径范围（4F）,长度范围（30cm），材质：聚氨基甲酸乙酯，耐压值（300psi） | 549.9
4895 | 4-3 | 通用介入 | 中心静脉导管类-经外周中心静脉导管（PICC）-耐高压型-12cm＜长度＜50cm-单腔 | 已申请 | C0207030040100708438 | 国械注准20233030499 | 高压外周中心静脉导管和配置器械 | 高压外周中心静脉导管和配置器械 | 聚氨酯 | 套 | 16 | 北京天地和协科技有限公司 | 北京天地和协科技有限公司 | MMPHJ1-3F-40 | MMPHJ1-3F-40 | 06933272251310 | C02070300401007084380000894 | 管径范围（3F）,长度范围（40cm），材质：聚氨基甲酸乙酯，耐压值（300psi） | 549.9
4895 | 4-3 | 通用介入 | 中心静脉导管类-经外周中心静脉导管（PICC）-耐高压型-12cm＜长度＜50cm-单腔 | 已申请 | C0207030040100708438 | 国械注准20233030499 | 高压外周中心静脉导管和配置器械 | 高压外周中心静脉导管和配置器械 | 聚氨酯 | 套 | 16 | 北京天地和协科技有限公司 | 北京天地和协科技有限公司 | MMPHJ1-3F-35 | MMPHJ1-3F-35 | 06933272251303 | C02070300401007084380000945 | 管径范围（3F）,长度范围（35cm），材质：聚氨基甲酸乙酯，耐压值（300psi） | 549.9
4895 | 4-3 | 通用介入 | 中心静脉导管类-经外周中心静脉导管（PICC）-耐高压型-12cm＜长度＜50cm-单腔 | 已申请 | C0207030040100708438 | 国械注准20233030499 | 高压外周中心静脉导管和配置器械 | 高压外周中心静脉导管和配置器械 | 聚氨酯 | 套 | 16 | 北京天地和协科技有限公司 | 北京天地和协科技有限公司 | MMPHJ1-3F-30 | MMPHJ1-3F-30 | 06933272251297 | C02070300401007084380000623 | 管径范围（3F）,长度范围（30cm），材质：聚氨基甲酸乙酯，耐压值（300psi） | 549.9
4927 | 4-3 | 通用介入 | 中心静脉导管类-经外周中心静脉导管（PICC）-耐高压型-12cm＜长度＜50cm-单腔 | 已申请 | C0207030040100709479 | 国械注准20233030390 | 耐高压经外周静脉穿刺中心静脉导管 | 耐高压经外周静脉穿刺中心静脉导管 | 聚氨酯 | 套 | 20 | 佛山特种医用导管有限责任公司 | 佛山特种医用导管有限责任公司 | 35cm | HPF-4Fr-1-3-H |  | C02070300401007094790000713 | 管径范围（4F）,长度范围（35cm），材质，聚氨酯,耐压值（300psi） | 546.3
4927 | 4-3 | 通用介入 | 中心静脉导管类-经外周中心静脉导管（PICC）-耐高压型-12cm＜长度＜50cm-单腔 | 已申请 | C0207030040100709479 | 国械注准20233030390 | 耐高压经外周静脉穿刺中心静脉导管 | 耐高压经外周静脉穿刺中心静脉导管 | 聚氨酯 | 套 | 20 | 佛山特种医用导管有限责任公司 | 佛山特种医用导管有限责任公司 | 30cm | HPF-4Fr-1-3-H |  | C02070300401007094790000569 | 管径范围（4F）,长度范围（30cm），材质，聚氨酯,耐压值（300psi） | 546.3
4927 | 4-3 | 通用介入 | 中心静脉导管类-经外周中心静脉导管（PICC）-耐高压型-12cm＜长度＜50cm-单腔 | 已申请 | C0207030040100709479 | 国械注准20233030390 | 耐高压经外周静脉穿刺中心静脉导管 | 耐高压经外周静脉穿刺中心静脉导管 | 聚氨酯 | 套 | 20 | 佛山特种医用导管有限责任公司 | 佛山特种医用导管有限责任公司 | 25cm | HPF-4Fr-1-3-H |  | C02070300401007094790001802 | 管径范围（4F）,长度范围（25cm），材质，聚氨酯,耐压值（300psi） | 546.3
4927 | 4-3 | 通用介入 | 中心静脉导管类-经外周中心静脉导管（PICC）-耐高压型-12cm＜长度＜50cm-单腔 | 已申请 | C0207030040100709479 | 国械注准20233030390 | 耐高压经外周静脉穿刺中心静脉导管 | 耐高压经外周静脉穿刺中心静脉导管 | 聚氨酯 | 套 | 20 | 佛山特种医用导管有限责任公司 | 佛山特种医用导管有限责任公司 | 20cm | HPF-4Fr-1-3-H |  | C02070300401007094790001732 | 管径范围（4F）,长度范围（20cm），材质，聚氨酯,耐压值（300psi） | 546.3
4927 | 4-3 | 通用介入 | 中心静脉导管类-经外周中心静脉导管（PICC）-耐高压型-12cm＜长度＜50cm-单腔 | 已申请 | C0207030040100709479 | 国械注准20233030390 | 耐高压经外周静脉穿刺中心静脉导管 | 耐高压经外周静脉穿刺中心静脉导管 | 聚氨酯 | 套 | 20 | 佛山特种医用导管有限责任公司 | 佛山特种医用导管有限责任公司 | 35cm | HPF-5Fr-1T-3-H |  | C02070300401007094790001499 | 管径范围（5F）,长度范围（35cm），材质，聚氨酯,耐压值（300psi） | 546.3
4927 | 4-3 | 通用介入 | 中心静脉导管类-经外周中心静脉导管（PICC）-耐高压型-12cm＜长度＜50cm-单腔 | 已申请 | C0207030040100709479 | 国械注准20233030390 | 耐高压经外周静脉穿刺中心静脉导管 | 耐高压经外周静脉穿刺中心静脉导管 | 聚氨酯 | 套 | 20 | 佛山特种医用导管有限责任公司 | 佛山特种医用导管有限责任公司 | 30cm | HPF-5Fr-1T-3-H |  | C02070300401007094790000575 | 管径范围（5F）,长度范围（30cm），材质，聚氨酯,耐压值（300psi） | 546.3
4927 | 4-3 | 通用介入 | 中心静脉导管类-经外周中心静脉导管（PICC）-耐高压型-12cm＜长度＜50cm-单腔 | 已申请 | C0207030040100709479 | 国械注准20233030390 | 耐高压经外周静脉穿刺中心静脉导管 | 耐高压经外周静脉穿刺中心静脉导管 | 聚氨酯 | 套 | 20 | 佛山特种医用导管有限责任公司 | 佛山特种医用导管有限责任公司 | 25cm | HPF-5Fr-1T-3-H |  | C02070300401007094790000815 | 管径范围（5F）,长度范围（25cm），材质，聚氨酯,耐压值（300psi） | 546.3
4927 | 4-3 | 通用介入 | 中心静脉导管类-经外周中心静脉导管（PICC）-耐高压型-12cm＜长度＜50cm-单腔 | 已申请 | C0207030040100709479 | 国械注准20233030390 | 耐高压经外周静脉穿刺中心静脉导管 | 耐高压经外周静脉穿刺中心静脉导管 | 聚氨酯 | 套 | 20 | 佛山特种医用导管有限责任公司 | 佛山特种医用导管有限责任公司 | 20cm | HPF-5Fr-1T-3-H |  | C02070300401007094790000260 | 管径范围（5F）,长度范围（20cm），材质，聚氨酯,耐压值（300psi） | 546.3
4927 | 4-3 | 通用介入 | 中心静脉导管类-经外周中心静脉导管（PICC）-耐高压型-12cm＜长度＜50cm-单腔 | 已申请 | C0207030040100709479 | 国械注准20233030390 | 耐高压经外周静脉穿刺中心静脉导管 | 耐高压经外周静脉穿刺中心静脉导管 | 聚氨酯 | 套 | 20 | 佛山特种医用导管有限责任公司 | 佛山特种医用导管有限责任公司 | 35cm | HPF-4Fr-1T-3-H |  | C02070300401007094790000310 | 管径范围（4F）,长度范围（35cm），材质，聚氨酯,耐压值（300psi） | 546.3
4927 | 4-3 | 通用介入 | 中心静脉导管类-经外周中心静脉导管（PICC）-耐高压型-12cm＜长度＜50cm-单腔 | 已申请 | C0207030040100709479 | 国械注准20233030390 | 耐高压经外周静脉穿刺中心静脉导管 | 耐高压经外周静脉穿刺中心静脉导管 | 聚氨酯 | 套 | 20 | 佛山特种医用导管有限责任公司 | 佛山特种医用导管有限责任公司 | 30cm | HPF-4Fr-1T-3-H |  | C02070300401007094790000865 | 管径范围（4F）,长度范围（30cm），材质，聚氨酯,耐压值（300psi） | 546.3
4927 | 4-3 | 通用介入 | 中心静脉导管类-经外周中心静脉导管（PICC）-耐高压型-12cm＜长度＜50cm-单腔 | 已申请 | C0207030040100709479 | 国械注准20233030390 | 耐高压经外周静脉穿刺中心静脉导管 | 耐高压经外周静脉穿刺中心静脉导管 | 聚氨酯 | 套 | 20 | 佛山特种医用导管有限责任公司 | 佛山特种医用导管有限责任公司 | 25cm | HPF-4Fr-1T-3-H |  | C02070300401007094790001682 | 管径范围（4F）,长度范围（25cm），材质，聚氨酯,耐压值（300psi） | 546.3
4927 | 4-3 | 通用介入 | 中心静脉导管类-经外周中心静脉导管（PICC）-耐高压型-12cm＜长度＜50cm-单腔 | 已申请 | C0207030040100709479 | 国械注准20233030390 | 耐高压经外周静脉穿刺中心静脉导管 | 耐高压经外周静脉穿刺中心静脉导管 | 聚氨酯 | 套 | 20 | 佛山特种医用导管有限责任公司 | 佛山特种医用导管有限责任公司 | 20cm | HPF-4Fr-1T-3-H |  | C02070300401007094790000307 | 管径范围（4F）,长度范围（20cm），材质，聚氨酯,耐压值（300psi） | 546.3
4927 | 4-3 | 通用介入 | 中心静脉导管类-经外周中心静脉导管（PICC）-耐高压型-12cm＜长度＜50cm-单腔 | 已申请 | C0207030040100709479 | 国械注准20233030390 | 耐高压经外周静脉穿刺中心静脉导管 | 耐高压经外周静脉穿刺中心静脉导管 | 聚氨酯 | 套 | 20 | 佛山特种医用导管有限责任公司 | 佛山特种医用导管有限责任公司 | 35cm | HPF-5Fr-1T-4-H |  | C02070300401007094790001539 | 管径范围（5F）,长度范围（35cm），材质，聚氨酯,耐压值（300psi） | 546.3
4927 | 4-3 | 通用介入 | 中心静脉导管类-经外周中心静脉导管（PICC）-耐高压型-12cm＜长度＜50cm-单腔 | 已申请 | C0207030040100709479 | 国械注准20233030390 | 耐高压经外周静脉穿刺中心静脉导管 | 耐高压经外周静脉穿刺中心静脉导管 | 聚氨酯 | 套 | 20 | 佛山特种医用导管有限责任公司 | 佛山特种医用导管有限责任公司 | 30cm | HPF-5Fr-1T-4-H |  | C02070300401007094790001379 | 管径范围（5F）,长度范围（30cm），材质，聚氨酯,耐压值（300psi） | 546.3
4927 | 4-3 | 通用介入 | 中心静脉导管类-经外周中心静脉导管（PICC）-耐高压型-12cm＜长度＜50cm-单腔 | 已申请 | C0207030040100709479 | 国械注准20233030390 | 耐高压经外周静脉穿刺中心静脉导管 | 耐高压经外周静脉穿刺中心静脉导管 | 聚氨酯 | 套 | 20 | 佛山特种医用导管有限责任公司 | 佛山特种医用导管有限责任公司 | 25cm | HPF-5Fr-1T-4-H |  | C02070300401007094790000711 | 管径范围（5F）,长度范围（25cm），材质，聚氨酯,耐压值（300psi） | 546.3
4927 | 4-3 | 通用介入 | 中心静脉导管类-经外周中心静脉导管（PICC）-耐高压型-12cm＜长度＜50cm-单腔 | 已申请 | C0207030040100709479 | 国械注准20233030390 | 耐高压经外周静脉穿刺中心静脉导管 | 耐高压经外周静脉穿刺中心静脉导管 | 聚氨酯 | 套 | 20 | 佛山特种医用导管有限责任公司 | 佛山特种医用导管有限责任公司 | 20cm | HPF-5Fr-1T-4-H |  | C02070300401007094790000936 | 管径范围（5F）,长度范围（20cm），材质，聚氨酯,耐压值（300psi） | 546.3
4927 | 4-3 | 通用介入 | 中心静脉导管类-经外周中心静脉导管（PICC）-耐高压型-12cm＜长度＜50cm-单腔 | 已申请 | C0207030040100709479 | 国械注准20233030390 | 耐高压经外周静脉穿刺中心静脉导管 | 耐高压经外周静脉穿刺中心静脉导管 | 聚氨酯 | 套 | 20 | 佛山特种医用导管有限责任公司 | 佛山特种医用导管有限责任公司 | 35cm | HPF-4Fr-1T-4-H |  | C02070300401007094790001689 | 管径范围（4F）,长度范围（35cm），材质，聚氨酯,耐压值（300psi） | 546.3
4927 | 4-3 | 通用介入 | 中心静脉导管类-经外周中心静脉导管（PICC）-耐高压型-12cm＜长度＜50cm-单腔 | 已申请 | C0207030040100709479 | 国械注准20233030390 | 耐高压经外周静脉穿刺中心静脉导管 | 耐高压经外周静脉穿刺中心静脉导管 | 聚氨酯 | 套 | 20 | 佛山特种医用导管有限责任公司 | 佛山特种医用导管有限责任公司 | 30cm | HPF-4Fr-1T-4-H |  | C02070300401007094790001190 | 管径范围（4F）,长度范围（30cm），材质，聚氨酯,耐压值（300psi） | 546.3
4927 | 4-3 | 通用介入 | 中心静脉导管类-经外周中心静脉导管（PICC）-耐高压型-12cm＜长度＜50cm-单腔 | 已申请 | C0207030040100709479 | 国械注准20233030390 | 耐高压经外周静脉穿刺中心静脉导管 | 耐高压经外周静脉穿刺中心静脉导管 | 聚氨酯 | 套 | 20 | 佛山特种医用导管有限责任公司 | 佛山特种医用导管有限责任公司 | 25cm | HPF-4Fr-1T-4-H |  | C02070300401007094790001400 | 管径范围（4F）,长度范围（25cm），材质，聚氨酯,耐压值（300psi） | 546.3
4927 | 4-3 | 通用介入 | 中心静脉导管类-经外周中心静脉导管（PICC）-耐高压型-12cm＜长度＜50cm-单腔 | 已申请 | C0207030040100709479 | 国械注准20233030390 | 耐高压经外周静脉穿刺中心静脉导管 | 耐高压经外周静脉穿刺中心静脉导管 | 聚氨酯 | 套 | 20 | 佛山特种医用导管有限责任公司 | 佛山特种医用导管有限责任公司 | 20cm | HPF-4Fr-1T-4-H |  | C02070300401007094790000228 | 管径范围（4F）,长度范围（20cm），材质，聚氨酯,耐压值（300psi） | 546.3
881 | 4-4 | 通用介入 | 中心静脉导管类-经外周中心静脉导管（PICC）-耐高压型-12cm＜长度＜50cm-多腔型 | 已申请 | C0207030040100711561 | 国械注准20203030355 | 一次性使用经外周置入中心静脉导管套装 | 一次性使用经外周置入中心静脉导管套装 |  | 套 | 4 | 山东安得医疗用品股份有限公司 | 山东安得医疗用品股份有限公司 | A5040DL02 | A5040DL02 |  | C02070300401007115610000971 | 管径范围：5F;长度范围：40cm；材质：聚氨酯；耐压值：300psi | 655.6
881 | 4-4 | 通用介入 | 中心静脉导管类-经外周中心静脉导管（PICC）-耐高压型-12cm＜长度＜50cm-多腔型 | 已申请 | C0207030040100711561 | 国械注准20203030355 | 一次性使用经外周置入中心静脉导管套装 | 一次性使用经外周置入中心静脉导管套装 |  | 套 | 4 | 山东安得医疗用品股份有限公司 | 山东安得医疗用品股份有限公司 | A5040DL01 | A5040DL01 |  | C02070300401007115610000981 | 管径范围：5F;长度范围：40cm；材质：聚氨酯；耐压值：300psi | 655.6
881 | 4-4 | 通用介入 | 中心静脉导管类-经外周中心静脉导管（PICC）-耐高压型-12cm＜长度＜50cm-多腔型 | 已申请 | C0207030040100711561 | 国械注准20203030355 | 一次性使用经外周置入中心静脉导管套装 | 一次性使用经外周置入中心静脉导管套装 |  | 套 | 4 | 山东安得医疗用品股份有限公司 | 山东安得医疗用品股份有限公司 | C5040DL5002 | C5040DL5002 |  | C02070300401007115610000962 | 管径范围：5F;长度范围：40cm；材质：聚氨酯；耐压值：300psi | 655.6
881 | 4-4 | 通用介入 | 中心静脉导管类-经外周中心静脉导管（PICC）-耐高压型-12cm＜长度＜50cm-多腔型 | 已申请 | C0207030040100711561 | 国械注准20203030355 | 一次性使用经外周置入中心静脉导管套装 | 一次性使用经外周置入中心静脉导管套装 |  | 套 | 4 | 山东安得医疗用品股份有限公司 | 山东安得医疗用品股份有限公司 | C5040DL5001 | C5040DL5001 |  | C02070300401007115610000967 | 管径范围：5F;长度范围：40cm；材质：聚氨酯；耐压值：300psi | 655.6
1295 | 4-4 | 通用介入 | 中心静脉导管类-经外周中心静脉导管（PICC）-耐高压型-12cm＜长度＜50cm-多腔型 | 已申请 | C0207050040000407061 | 国械注进20173035248 | 经外周穿刺中等长度导管Midline Catheter | 经外周穿刺中等长度导管 | 聚氨酯 | 套 | 1 | 昊朗医疗美国公司Haolang Medical USA Corporation | 佛山市昊宁康医疗器械有限公司 | 双腔5Fr | A120-05220-N |  | C02070500400004070610000007 | 管径范围：5F，长度范围：20cm，材质：聚氨酯，耐压值：300psi | 870.76
4898 | 4-4 | 通用介入 | 中心静脉导管类-经外周中心静脉导管（PICC）-耐高压型-12cm＜长度＜50cm-多腔型 | 已申请 | C0207030040100708438 | 国械注准20233030499 | 高压外周中心静脉导管和配置器械 | 高压外周中心静脉导管和配置器械 | 聚氨酯 | 套 | 12 | 北京天地和协科技有限公司 | 北京天地和协科技有限公司 | MMPA2-6F-45 | MMPA2-6F-45 | 06933272257244 | C02070300401007084380000544 | 管径范围（6F）,长度范围（45cm），材质：聚氨基甲酸乙酯，耐压值（300psi） | 672.1
4898 | 4-4 | 通用介入 | 中心静脉导管类-经外周中心静脉导管（PICC）-耐高压型-12cm＜长度＜50cm-多腔型 | 已申请 | C0207030040100708438 | 国械注准20233030499 | 高压外周中心静脉导管和配置器械 | 高压外周中心静脉导管和配置器械 | 聚氨酯 | 套 | 12 | 北京天地和协科技有限公司 | 北京天地和协科技有限公司 | MMPA2-5F-45 | MMPA2-5F-45 | 06933272256285 | C02070300401007084380000703 | 管径范围（5F）,长度范围（45cm），材质：聚氨基甲酸乙酯，耐压值（300psi） | 672.1
4898 | 4-4 | 通用介入 | 中心静脉导管类-经外周中心静脉导管（PICC）-耐高压型-12cm＜长度＜50cm-多腔型 | 已申请 | C0207030040100708438 | 国械注准20233030499 | 高压外周中心静脉导管和配置器械 | 高压外周中心静脉导管和配置器械 | 聚氨酯 | 套 | 12 | 北京天地和协科技有限公司 | 北京天地和协科技有限公司 | MMPA2-4F-45 | MMPA2-4F-45 | 06933272255325 | C02070300401007084380000780 | 管径范围（4F）,长度范围（45cm），材质：聚氨基甲酸乙酯，耐压值（300psi） | 672.1
4898 | 4-4 | 通用介入 | 中心静脉导管类-经外周中心静脉导管（PICC）-耐高压型-12cm＜长度＜50cm-多腔型 | 已申请 | C0207030040100708438 | 国械注准20233030499 | 高压外周中心静脉导管和配置器械 | 高压外周中心静脉导管和配置器械 | 聚氨酯 | 套 | 12 | 北京天地和协科技有限公司 | 北京天地和协科技有限公司 | MMPA2-6F-40 | MMPA2-6F-40 | 06933272257237 | C02070300401007084380000801 | 管径范围（6F）,长度范围（40cm），材质：聚氨基甲酸乙酯，耐压值（300psi） | 672.1
4898 | 4-4 | 通用介入 | 中心静脉导管类-经外周中心静脉导管（PICC）-耐高压型-12cm＜长度＜50cm-多腔型 | 已申请 | C0207030040100708438 | 国械注准20233030499 | 高压外周中心静脉导管和配置器械 | 高压外周中心静脉导管和配置器械 | 聚氨酯 | 套 | 12 | 北京天地和协科技有限公司 | 北京天地和协科技有限公司 | MMPA2-6F-35 | MMPA2-6F-35 | 06933272257220 | C02070300401007084380000487 | 管径范围（6F）,长度范围（35cm），材质：聚氨基甲酸乙酯，耐压值（300psi） | 672.1
4898 | 4-4 | 通用介入 | 中心静脉导管类-经外周中心静脉导管（PICC）-耐高压型-12cm＜长度＜50cm-多腔型 | 已申请 | C0207030040100708438 | 国械注准20233030499 | 高压外周中心静脉导管和配置器械 | 高压外周中心静脉导管和配置器械 | 聚氨酯 | 套 | 12 | 北京天地和协科技有限公司 | 北京天地和协科技有限公司 | MMPA2-6F-30 | MMPA2-6F-30 | 06933272257213 | C02070300401007084380000571 | 管径范围（6F）,长度范围（30cm），材质：聚氨基甲酸乙酯，耐压值（300psi） | 672.1
4898 | 4-4 | 通用介入 | 中心静脉导管类-经外周中心静脉导管（PICC）-耐高压型-12cm＜长度＜50cm-多腔型 | 已申请 | C0207030040100708438 | 国械注准20233030499 | 高压外周中心静脉导管和配置器械 | 高压外周中心静脉导管和配置器械 | 聚氨酯 | 套 | 12 | 北京天地和协科技有限公司 | 北京天地和协科技有限公司 | MMPA2-5F-40 | MMPA2-5F-40 | 06933272256278 | C02070300401007084380000673 | 管径范围（5F）,长度范围（40cm），材质：聚氨基甲酸乙酯，耐压值（300psi） | 672.1
4898 | 4-4 | 通用介入 | 中心静脉导管类-经外周中心静脉导管（PICC）-耐高压型-12cm＜长度＜50cm-多腔型 | 已申请 | C0207030040100708438 | 国械注准20233030499 | 高压外周中心静脉导管和配置器械 | 高压外周中心静脉导管和配置器械 | 聚氨酯 | 套 | 12 | 北京天地和协科技有限公司 | 北京天地和协科技有限公司 | MMPA2-5F-35 | MMPA2-5F-35 | 06933272256261 | C02070300401007084380000546 | 管径范围（5F）,长度范围（35cm），材质：聚氨基甲酸乙酯，耐压值（300psi） | 672.1
4898 | 4-4 | 通用介入 | 中心静脉导管类-经外周中心静脉导管（PICC）-耐高压型-12cm＜长度＜50cm-多腔型 | 已申请 | C0207030040100708438 | 国械注准20233030499 | 高压外周中心静脉导管和配置器械 | 高压外周中心静脉导管和配置器械 | 聚氨酯 | 套 | 12 | 北京天地和协科技有限公司 | 北京天地和协科技有限公司 | MMPA2-5F-30 | MMPA2-5F-30 | 06933272256254 | C02070300401007084380000421 | 管径范围（5F）,长度范围（30cm），材质：聚氨基甲酸乙酯，耐压值（300psi） | 672.1
4898 | 4-4 | 通用介入 | 中心静脉导管类-经外周中心静脉导管（PICC）-耐高压型-12cm＜长度＜50cm-多腔型 | 已申请 | C0207030040100708438 | 国械注准20233030499 | 高压外周中心静脉导管和配置器械 | 高压外周中心静脉导管和配置器械 | 聚氨酯 | 套 | 12 | 北京天地和协科技有限公司 | 北京天地和协科技有限公司 | MMPA2-4F-40 | MMPA2-4F-40 | 06933272255318 | C02070300401007084380000720 | 管径范围（4F）,长度范围（40cm），材质：聚氨基甲酸乙酯，耐压值（300psi） | 672.1
4898 | 4-4 | 通用介入 | 中心静脉导管类-经外周中心静脉导管（PICC）-耐高压型-12cm＜长度＜50cm-多腔型 | 已申请 | C0207030040100708438 | 国械注准20233030499 | 高压外周中心静脉导管和配置器械 | 高压外周中心静脉导管和配置器械 | 聚氨酯 | 套 | 12 | 北京天地和协科技有限公司 | 北京天地和协科技有限公司 | MMPA2-4F-35 | MMPA2-4F-35 | 06933272255301 | C02070300401007084380000707 | 管径范围（4F）,长度范围（35cm），材质：聚氨基甲酸乙酯，耐压值（300psi） | 672.1
4898 | 4-4 | 通用介入 | 中心静脉导管类-经外周中心静脉导管（PICC）-耐高压型-12cm＜长度＜50cm-多腔型 | 已申请 | C0207030040100708438 | 国械注准20233030499 | 高压外周中心静脉导管和配置器械 | 高压外周中心静脉导管和配置器械 | 聚氨酯 | 套 | 12 | 北京天地和协科技有限公司 | 北京天地和协科技有限公司 | MMPA2-4F-30 | MMPA2-4F-30 | 06933272255295 | C02070300401007084380000771 | 管径范围（4F）,长度范围（30cm），材质：聚氨基甲酸乙酯，耐压值（300psi） | 672.1
4899 | 4-4 | 通用介入 | 中心静脉导管类-经外周中心静脉导管（PICC）-耐高压型-12cm＜长度＜50cm-多腔型 | 已申请 | C0207030040100708438 | 国械注准20233030499 | 高压外周中心静脉导管和配置器械 | 高压外周中心静脉导管和配置器械 | 聚氨酯 | 套 | 12 | 北京天地和协科技有限公司 | 北京天地和协科技有限公司 | MMPF2-6F-45 | MMPF2-6F-45 | 06933272257404 | C02070300401007084380000599 | 管径范围（6F）,长度范围（45cm），材质：聚氨基甲酸乙酯，耐压值（300psi） | 672.1
4899 | 4-4 | 通用介入 | 中心静脉导管类-经外周中心静脉导管（PICC）-耐高压型-12cm＜长度＜50cm-多腔型 | 已申请 | C0207030040100708438 | 国械注准20233030499 | 高压外周中心静脉导管和配置器械 | 高压外周中心静脉导管和配置器械 | 聚氨酯 | 套 | 12 | 北京天地和协科技有限公司 | 北京天地和协科技有限公司 | MMPF2-5F-45 | MMPF2-5F-45 | 06933272256445 | C02070300401007084380000666 | 管径范围（5F）,长度范围（45cm），材质：聚氨基甲酸乙酯，耐压值（300psi） | 672.1
4899 | 4-4 | 通用介入 | 中心静脉导管类-经外周中心静脉导管（PICC）-耐高压型-12cm＜长度＜50cm-多腔型 | 已申请 | C0207030040100708438 | 国械注准20233030499 | 高压外周中心静脉导管和配置器械 | 高压外周中心静脉导管和配置器械 | 聚氨酯 | 套 | 12 | 北京天地和协科技有限公司 | 北京天地和协科技有限公司 | MMPF2-4F-45 | MMPF2-4F-45 | 06933272255486 | C02070300401007084380000793 | 管径范围（4F）,长度范围（45cm），材质：聚氨基甲酸乙酯，耐压值（300psi） | 672.1
4899 | 4-4 | 通用介入 | 中心静脉导管类-经外周中心静脉导管（PICC）-耐高压型-12cm＜长度＜50cm-多腔型 | 已申请 | C0207030040100708438 | 国械注准20233030499 | 高压外周中心静脉导管和配置器械 | 高压外周中心静脉导管和配置器械 | 聚氨酯 | 套 | 12 | 北京天地和协科技有限公司 | 北京天地和协科技有限公司 | MMPF2-6F-40 | MMPF2-6F-40 | 06933272257398 | C02070300401007084380000580 | 管径范围（6F）,长度范围（40cm），材质：聚氨基甲酸乙酯，耐压值（300psi） | 672.1
4899 | 4-4 | 通用介入 | 中心静脉导管类-经外周中心静脉导管（PICC）-耐高压型-12cm＜长度＜50cm-多腔型 | 已申请 | C0207030040100708438 | 国械注准20233030499 | 高压外周中心静脉导管和配置器械 | 高压外周中心静脉导管和配置器械 | 聚氨酯 | 套 | 12 | 北京天地和协科技有限公司 | 北京天地和协科技有限公司 | MMPF2-6F-35 | MMPF2-6F-35 | 06933272257381 | C02070300401007084380000788 | 管径范围（6F）,长度范围（35cm），材质：聚氨基甲酸乙酯，耐压值（300psi） | 672.1
4899 | 4-4 | 通用介入 | 中心静脉导管类-经外周中心静脉导管（PICC）-耐高压型-12cm＜长度＜50cm-多腔型 | 已申请 | C0207030040100708438 | 国械注准20233030499 | 高压外周中心静脉导管和配置器械 | 高压外周中心静脉导管和配置器械 | 聚氨酯 | 套 | 12 | 北京天地和协科技有限公司 | 北京天地和协科技有限公司 | MMPF2-6F-30 | MMPF2-6F-30 | 06933272257374 | C02070300401007084380000928 | 管径范围（6F）,长度范围（30cm），材质：聚氨基甲酸乙酯，耐压值（300psi） | 672.1
4899 | 4-4 | 通用介入 | 中心静脉导管类-经外周中心静脉导管（PICC）-耐高压型-12cm＜长度＜50cm-多腔型 | 已申请 | C0207030040100708438 | 国械注准20233030499 | 高压外周中心静脉导管和配置器械 | 高压外周中心静脉导管和配置器械 | 聚氨酯 | 套 | 12 | 北京天地和协科技有限公司 | 北京天地和协科技有限公司 | MMPF2-5F-40 | MMPF2-5F-40 | 06933272256438 | C02070300401007084380000511 | 管径范围（5F）,长度范围（40cm），材质：聚氨基甲酸乙酯，耐压值（300psi） | 672.1
4899 | 4-4 | 通用介入 | 中心静脉导管类-经外周中心静脉导管（PICC）-耐高压型-12cm＜长度＜50cm-多腔型 | 已申请 | C0207030040100708438 | 国械注准20233030499 | 高压外周中心静脉导管和配置器械 | 高压外周中心静脉导管和配置器械 | 聚氨酯 | 套 | 12 | 北京天地和协科技有限公司 | 北京天地和协科技有限公司 | MMPF2-5F-35 | MMPF2-5F-35 | 06933272256421 | C02070300401007084380000639 | 管径范围（5F）,长度范围（35cm），材质：聚氨基甲酸乙酯，耐压值（300psi） | 672.1
4899 | 4-4 | 通用介入 | 中心静脉导管类-经外周中心静脉导管（PICC）-耐高压型-12cm＜长度＜50cm-多腔型 | 已申请 | C0207030040100708438 | 国械注准20233030499 | 高压外周中心静脉导管和配置器械 | 高压外周中心静脉导管和配置器械 | 聚氨酯 | 套 | 12 | 北京天地和协科技有限公司 | 北京天地和协科技有限公司 | MMPF2-5F-30 | MMPF2-5F-30 | 06933272256414 | C02070300401007084380000506 | 管径范围（5F）,长度范围（30cm），材质：聚氨基甲酸乙酯，耐压值（300psi） | 672.1
4899 | 4-4 | 通用介入 | 中心静脉导管类-经外周中心静脉导管（PICC）-耐高压型-12cm＜长度＜50cm-多腔型 | 已申请 | C0207030040100708438 | 国械注准20233030499 | 高压外周中心静脉导管和配置器械 | 高压外周中心静脉导管和配置器械 | 聚氨酯 | 套 | 12 | 北京天地和协科技有限公司 | 北京天地和协科技有限公司 | MMPF2-4F-40 | MMPF2-4F-40 | 06933272255479 | C02070300401007084380000632 | 管径范围（4F）,长度范围（40cm），材质：聚氨基甲酸乙酯，耐压值（300psi） | 672.1
4899 | 4-4 | 通用介入 | 中心静脉导管类-经外周中心静脉导管（PICC）-耐高压型-12cm＜长度＜50cm-多腔型 | 已申请 | C0207030040100708438 | 国械注准20233030499 | 高压外周中心静脉导管和配置器械 | 高压外周中心静脉导管和配置器械 | 聚氨酯 | 套 | 12 | 北京天地和协科技有限公司 | 北京天地和协科技有限公司 | MMPF2-4F-35 | MMPF2-4F-35 | 06933272255462 | C02070300401007084380000594 | 管径范围（4F）,长度范围（35cm），材质：聚氨基甲酸乙酯，耐压值（300psi） | 672.1
4899 | 4-4 | 通用介入 | 中心静脉导管类-经外周中心静脉导管（PICC）-耐高压型-12cm＜长度＜50cm-多腔型 | 已申请 | C0207030040100708438 | 国械注准20233030499 | 高压外周中心静脉导管和配置器械 | 高压外周中心静脉导管和配置器械 | 聚氨酯 | 套 | 12 | 北京天地和协科技有限公司 | 北京天地和协科技有限公司 | MMPF2-4F-30 | MMPF2-4F-30 | 06933272255455 | C02070300401007084380000423 | 管径范围（4F）,长度范围（30cm），材质：聚氨基甲酸乙酯，耐压值（300psi） | 672.1
4900 | 4-4 | 通用介入 | 中心静脉导管类-经外周中心静脉导管（PICC）-耐高压型-12cm＜长度＜50cm-多腔型 | 已申请 | C0207030040100708438 | 国械注准20233030499 | 高压外周中心静脉导管和配置器械 | 高压外周中心静脉导管和配置器械 | 聚氨酯 | 套 | 12 | 北京天地和协科技有限公司 | 北京天地和协科技有限公司 | MMPG2-6F-45 | MMPG2-6F-45 | 06933272257480 | C02070300401007084380000949 | 管径范围（6F）,长度范围（45cm），材质：聚氨基甲酸乙酯，耐压值（300psi） | 672.1
4900 | 4-4 | 通用介入 | 中心静脉导管类-经外周中心静脉导管（PICC）-耐高压型-12cm＜长度＜50cm-多腔型 | 已申请 | C0207030040100708438 | 国械注准20233030499 | 高压外周中心静脉导管和配置器械 | 高压外周中心静脉导管和配置器械 | 聚氨酯 | 套 | 12 | 北京天地和协科技有限公司 | 北京天地和协科技有限公司 | MMPG2-5F-45 | MMPG2-5F-45 | 06933272256520 | C02070300401007084380000887 | 管径范围（5F）,长度范围（45cm），材质：聚氨基甲酸乙酯，耐压值（300psi） | 672.1
4900 | 4-4 | 通用介入 | 中心静脉导管类-经外周中心静脉导管（PICC）-耐高压型-12cm＜长度＜50cm-多腔型 | 已申请 | C0207030040100708438 | 国械注准20233030499 | 高压外周中心静脉导管和配置器械 | 高压外周中心静脉导管和配置器械 | 聚氨酯 | 套 | 12 | 北京天地和协科技有限公司 | 北京天地和协科技有限公司 | MMPG2-4F-45 | MMPG2-4F-45 | 06933272255561 | C02070300401007084380000751 | 管径范围（4F）,长度范围（45cm），材质：聚氨基甲酸乙酯，耐压值（300psi） | 672.1
4900 | 4-4 | 通用介入 | 中心静脉导管类-经外周中心静脉导管（PICC）-耐高压型-12cm＜长度＜50cm-多腔型 | 已申请 | C0207030040100708438 | 国械注准20233030499 | 高压外周中心静脉导管和配置器械 | 高压外周中心静脉导管和配置器械 | 聚氨酯 | 套 | 12 | 北京天地和协科技有限公司 | 北京天地和协科技有限公司 | MMPG2-6F-40 | MMPG2-6F-40 | 06933272257473 | C02070300401007084380000575 | 管径范围（6F）,长度范围（40cm），材质：聚氨基甲酸乙酯，耐压值（300psi） | 672.1
4900 | 4-4 | 通用介入 | 中心静脉导管类-经外周中心静脉导管（PICC）-耐高压型-12cm＜长度＜50cm-多腔型 | 已申请 | C0207030040100708438 | 国械注准20233030499 | 高压外周中心静脉导管和配置器械 | 高压外周中心静脉导管和配置器械 | 聚氨酯 | 套 | 12 | 北京天地和协科技有限公司 | 北京天地和协科技有限公司 | MMPG2-6F-35 | MMPG2-6F-35 | 06933272257466 | C02070300401007084380000701 | 管径范围（6F）,长度范围（35cm），材质：聚氨基甲酸乙酯，耐压值（300psi） | 672.1
4900 | 4-4 | 通用介入 | 中心静脉导管类-经外周中心静脉导管（PICC）-耐高压型-12cm＜长度＜50cm-多腔型 | 已申请 | C0207030040100708438 | 国械注准20233030499 | 高压外周中心静脉导管和配置器械 | 高压外周中心静脉导管和配置器械 | 聚氨酯 | 套 | 12 | 北京天地和协科技有限公司 | 北京天地和协科技有限公司 | MMPG2-6F-30 | MMPG2-6F-30 | 06933272257459 | C02070300401007084380000481 | 管径范围（6F）,长度范围（30cm），材质：聚氨基甲酸乙酯，耐压值（300psi） | 672.1
4900 | 4-4 | 通用介入 | 中心静脉导管类-经外周中心静脉导管（PICC）-耐高压型-12cm＜长度＜50cm-多腔型 | 已申请 | C0207030040100708438 | 国械注准20233030499 | 高压外周中心静脉导管和配置器械 | 高压外周中心静脉导管和配置器械 | 聚氨酯 | 套 | 12 | 北京天地和协科技有限公司 | 北京天地和协科技有限公司 | MMPG2-5F-40 | MMPG2-5F-40 | 06933272256513 | C02070300401007084380000392 | 管径范围（5F）,长度范围（40cm），材质：聚氨基甲酸乙酯，耐压值（300psi） | 672.1
4900 | 4-4 | 通用介入 | 中心静脉导管类-经外周中心静脉导管（PICC）-耐高压型-12cm＜长度＜50cm-多腔型 | 已申请 | C0207030040100708438 | 国械注准20233030499 | 高压外周中心静脉导管和配置器械 | 高压外周中心静脉导管和配置器械 | 聚氨酯 | 套 | 12 | 北京天地和协科技有限公司 | 北京天地和协科技有限公司 | MMPG2-5F-35 | MMPG2-5F-35 | 06933272256506 | C02070300401007084380000872 | 管径范围（5F）,长度范围（35cm），材质：聚氨基甲酸乙酯，耐压值（300psi） | 672.1
4900 | 4-4 | 通用介入 | 中心静脉导管类-经外周中心静脉导管（PICC）-耐高压型-12cm＜长度＜50cm-多腔型 | 已申请 | C0207030040100708438 | 国械注准20233030499 | 高压外周中心静脉导管和配置器械 | 高压外周中心静脉导管和配置器械 | 聚氨酯 | 套 | 12 | 北京天地和协科技有限公司 | 北京天地和协科技有限公司 | MMPG2-5F-30 | MMPG2-5F-30 | 06933272256490 | C02070300401007084380000490 | 管径范围（5F）,长度范围（30cm），材质：聚氨基甲酸乙酯，耐压值（300psi） | 672.1
4900 | 4-4 | 通用介入 | 中心静脉导管类-经外周中心静脉导管（PICC）-耐高压型-12cm＜长度＜50cm-多腔型 | 已申请 | C0207030040100708438 | 国械注准20233030499 | 高压外周中心静脉导管和配置器械 | 高压外周中心静脉导管和配置器械 | 聚氨酯 | 套 | 12 | 北京天地和协科技有限公司 | 北京天地和协科技有限公司 | MMPG2-4F-40 | MMPG2-4F-40 | 06933272255554 | C02070300401007084380000520 | 管径范围（4F）,长度范围（40cm），材质：聚氨基甲酸乙酯，耐压值（300psi） | 672.1
4900 | 4-4 | 通用介入 | 中心静脉导管类-经外周中心静脉导管（PICC）-耐高压型-12cm＜长度＜50cm-多腔型 | 已申请 | C0207030040100708438 | 国械注准20233030499 | 高压外周中心静脉导管和配置器械 | 高压外周中心静脉导管和配置器械 | 聚氨酯 | 套 | 12 | 北京天地和协科技有限公司 | 北京天地和协科技有限公司 | MMPG2-4F-35 | MMPG2-4F-35 | 06933272255547 | C02070300401007084380000583 | 管径范围（4F）,长度范围（35cm），材质：聚氨基甲酸乙酯，耐压值（300psi） | 672.1
4900 | 4-4 | 通用介入 | 中心静脉导管类-经外周中心静脉导管（PICC）-耐高压型-12cm＜长度＜50cm-多腔型 | 已申请 | C0207030040100708438 | 国械注准20233030499 | 高压外周中心静脉导管和配置器械 | 高压外周中心静脉导管和配置器械 | 聚氨酯 | 套 | 12 | 北京天地和协科技有限公司 | 北京天地和协科技有限公司 | MMPG2-4F-30 | MMPG2-4F-30 | 06933272255530 | C02070300401007084380000533 | 管径范围（4F）,长度范围（30cm），材质：聚氨基甲酸乙酯，耐压值（300psi） | 672.1
4902 | 4-4 | 通用介入 | 中心静脉导管类-经外周中心静脉导管（PICC）-耐高压型-12cm＜长度＜50cm-多腔型 | 已申请 | C0207030040100708438 | 国械注准20233030499 | 高压外周中心静脉导管和配置器械 | 高压外周中心静脉导管和配置器械 | 聚氨酯 | 套 | 12 | 北京天地和协科技有限公司 | 北京天地和协科技有限公司 | MMPH2-6F-45 | MMPH2-6F-45 | 06933272257565 | C02070300401007084380000876 | 管径范围（6F）,长度范围（45cm），材质：聚氨基甲酸乙酯，耐压值（300psi） | 672.1
4902 | 4-4 | 通用介入 | 中心静脉导管类-经外周中心静脉导管（PICC）-耐高压型-12cm＜长度＜50cm-多腔型 | 已申请 | C0207030040100708438 | 国械注准20233030499 | 高压外周中心静脉导管和配置器械 | 高压外周中心静脉导管和配置器械 | 聚氨酯 | 套 | 12 | 北京天地和协科技有限公司 | 北京天地和协科技有限公司 | MMPH2-5F-45 | MMPH2-5F-45 | 06933272256605 | C02070300401007084380000593 | 管径范围（5F）,长度范围（45cm），材质：聚氨基甲酸乙酯，耐压值（300psi） | 672.1
4902 | 4-4 | 通用介入 | 中心静脉导管类-经外周中心静脉导管（PICC）-耐高压型-12cm＜长度＜50cm-多腔型 | 已申请 | C0207030040100708438 | 国械注准20233030499 | 高压外周中心静脉导管和配置器械 | 高压外周中心静脉导管和配置器械 | 聚氨酯 | 套 | 12 | 北京天地和协科技有限公司 | 北京天地和协科技有限公司 | MMPH2-4F-45 | MMPH2-4F-45 | 06933272255646 | C02070300401007084380000390 | 管径范围（4F）,长度范围（45cm），材质：聚氨基甲酸乙酯，耐压值（300psi） | 672.1
4902 | 4-4 | 通用介入 | 中心静脉导管类-经外周中心静脉导管（PICC）-耐高压型-12cm＜长度＜50cm-多腔型 | 已申请 | C0207030040100708438 | 国械注准20233030499 | 高压外周中心静脉导管和配置器械 | 高压外周中心静脉导管和配置器械 | 聚氨酯 | 套 | 12 | 北京天地和协科技有限公司 | 北京天地和协科技有限公司 | MMPH2-6F-40 | MMPH2-6F-40 | 06933272257558 | C02070300401007084380000657 | 管径范围（6F）,长度范围（40cm），材质：聚氨基甲酸乙酯，耐压值（300psi） | 672.1
4902 | 4-4 | 通用介入 | 中心静脉导管类-经外周中心静脉导管（PICC）-耐高压型-12cm＜长度＜50cm-多腔型 | 已申请 | C0207030040100708438 | 国械注准20233030499 | 高压外周中心静脉导管和配置器械 | 高压外周中心静脉导管和配置器械 | 聚氨酯 | 套 | 12 | 北京天地和协科技有限公司 | 北京天地和协科技有限公司 | MMPH2-6F-35 | MMPH2-6F-35 | 06933272257541 | C02070300401007084380000663 | 管径范围（6F）,长度范围（35cm），材质：聚氨基甲酸乙酯，耐压值（300psi） | 672.1
4902 | 4-4 | 通用介入 | 中心静脉导管类-经外周中心静脉导管（PICC）-耐高压型-12cm＜长度＜50cm-多腔型 | 已申请 | C0207030040100708438 | 国械注准20233030499 | 高压外周中心静脉导管和配置器械 | 高压外周中心静脉导管和配置器械 | 聚氨酯 | 套 | 12 | 北京天地和协科技有限公司 | 北京天地和协科技有限公司 | MMPH2-6F-30 | MMPH2-6F-30 | 06933272257534 | C02070300401007084380000523 | 管径范围（6F）,长度范围（30cm），材质：聚氨基甲酸乙酯，耐压值（300psi） | 672.1
4902 | 4-4 | 通用介入 | 中心静脉导管类-经外周中心静脉导管（PICC）-耐高压型-12cm＜长度＜50cm-多腔型 | 已申请 | C0207030040100708438 | 国械注准20233030499 | 高压外周中心静脉导管和配置器械 | 高压外周中心静脉导管和配置器械 | 聚氨酯 | 套 | 12 | 北京天地和协科技有限公司 | 北京天地和协科技有限公司 | MMPH2-5F-40 | MMPH2-5F-40 | 06933272256599 | C02070300401007084380000541 | 管径范围（5F）,长度范围（40cm），材质：聚氨基甲酸乙酯，耐压值（300psi） | 672.1
4902 | 4-4 | 通用介入 | 中心静脉导管类-经外周中心静脉导管（PICC）-耐高压型-12cm＜长度＜50cm-多腔型 | 已申请 | C0207030040100708438 | 国械注准20233030499 | 高压外周中心静脉导管和配置器械 | 高压外周中心静脉导管和配置器械 | 聚氨酯 | 套 | 12 | 北京天地和协科技有限公司 | 北京天地和协科技有限公司 | MMPH2-5F-35 | MMPH2-5F-35 | 06933272256582 | C02070300401007084380000888 | 管径范围（5F）,长度范围（35cm），材质：聚氨基甲酸乙酯，耐压值（300psi） | 672.1
4902 | 4-4 | 通用介入 | 中心静脉导管类-经外周中心静脉导管（PICC）-耐高压型-12cm＜长度＜50cm-多腔型 | 已申请 | C0207030040100708438 | 国械注准20233030499 | 高压外周中心静脉导管和配置器械 | 高压外周中心静脉导管和配置器械 | 聚氨酯 | 套 | 12 | 北京天地和协科技有限公司 | 北京天地和协科技有限公司 | MMPH2-5F-30 | MMPH2-5F-30 | 06933272256575 | C02070300401007084380000628 | 管径范围（5F）,长度范围（30cm），材质：聚氨基甲酸乙酯，耐压值（300psi） | 672.1
4902 | 4-4 | 通用介入 | 中心静脉导管类-经外周中心静脉导管（PICC）-耐高压型-12cm＜长度＜50cm-多腔型 | 已申请 | C0207030040100708438 | 国械注准20233030499 | 高压外周中心静脉导管和配置器械 | 高压外周中心静脉导管和配置器械 | 聚氨酯 | 套 | 12 | 北京天地和协科技有限公司 | 北京天地和协科技有限公司 | MMPH2-4F-40 | MMPH2-4F-40 | 06933272255639 | C02070300401007084380000881 | 管径范围（4F）,长度范围（40cm），材质：聚氨基甲酸乙酯，耐压值（300psi） | 672.1
4902 | 4-4 | 通用介入 | 中心静脉导管类-经外周中心静脉导管（PICC）-耐高压型-12cm＜长度＜50cm-多腔型 | 已申请 | C0207030040100708438 | 国械注准20233030499 | 高压外周中心静脉导管和配置器械 | 高压外周中心静脉导管和配置器械 | 聚氨酯 | 套 | 12 | 北京天地和协科技有限公司 | 北京天地和协科技有限公司 | MMPH2-4F-35 | MMPH2-4F-35 | 06933272255622 | C02070300401007084380000501 | 管径范围（4F）,长度范围（35cm），材质：聚氨基甲酸乙酯，耐压值（300psi） | 672.1
4902 | 4-4 | 通用介入 | 中心静脉导管类-经外周中心静脉导管（PICC）-耐高压型-12cm＜长度＜50cm-多腔型 | 已申请 | C0207030040100708438 | 国械注准20233030499 | 高压外周中心静脉导管和配置器械 | 高压外周中心静脉导管和配置器械 | 聚氨酯 | 套 | 12 | 北京天地和协科技有限公司 | 北京天地和协科技有限公司 | MMPH2-4F-30 | MMPH2-4F-30 | 06933272255615 | C02070300401007084380000875 | 管径范围（4F）,长度范围（30cm），材质：聚氨基甲酸乙酯，耐压值（300psi） | 672.1
4905 | 4-4 | 通用介入 | 中心静脉导管类-经外周中心静脉导管（PICC）-耐高压型-12cm＜长度＜50cm-多腔型 | 已申请 | C0207030040100708438 | 国械注准20233030499 | 高压外周中心静脉导管和配置器械 | 高压外周中心静脉导管和配置器械 | 聚氨酯 | 套 | 8 | 北京天地和协科技有限公司 | 北京天地和协科技有限公司 | MMPA3-6F-45 | MMPA3-6F-45 | 06933272259194 | C02070300401007084380000606 | 管径范围（6F）,长度范围（45cm），材质：聚氨基甲酸乙酯，耐压值（300psi） | 672.1
4905 | 4-4 | 通用介入 | 中心静脉导管类-经外周中心静脉导管（PICC）-耐高压型-12cm＜长度＜50cm-多腔型 | 已申请 | C0207030040100708438 | 国械注准20233030499 | 高压外周中心静脉导管和配置器械 | 高压外周中心静脉导管和配置器械 | 聚氨酯 | 套 | 8 | 北京天地和协科技有限公司 | 北京天地和协科技有限公司 | MMPA3-5F-45 | MMPA3-5F-45 | 06933272258234 | C02070300401007084380000725 | 管径范围（5F）,长度范围（45cm），材质：聚氨基甲酸乙酯，耐压值（300psi） | 672.1
4905 | 4-4 | 通用介入 | 中心静脉导管类-经外周中心静脉导管（PICC）-耐高压型-12cm＜长度＜50cm-多腔型 | 已申请 | C0207030040100708438 | 国械注准20233030499 | 高压外周中心静脉导管和配置器械 | 高压外周中心静脉导管和配置器械 | 聚氨酯 | 套 | 8 | 北京天地和协科技有限公司 | 北京天地和协科技有限公司 | MMPA3-6F-40 | MMPA3-6F-40 | 06933272259187 | C02070300401007084380000381 | 管径范围（6F）,长度范围（40cm），材质：聚氨基甲酸乙酯，耐压值（300psi） | 672.1
4905 | 4-4 | 通用介入 | 中心静脉导管类-经外周中心静脉导管（PICC）-耐高压型-12cm＜长度＜50cm-多腔型 | 已申请 | C0207030040100708438 | 国械注准20233030499 | 高压外周中心静脉导管和配置器械 | 高压外周中心静脉导管和配置器械 | 聚氨酯 | 套 | 8 | 北京天地和协科技有限公司 | 北京天地和协科技有限公司 | MMPA3-6F-35 | MMPA3-6F-35 | 06933272259170 | C02070300401007084380000462 | 管径范围（6F）,长度范围（35cm），材质：聚氨基甲酸乙酯，耐压值（300psi） | 672.1
4905 | 4-4 | 通用介入 | 中心静脉导管类-经外周中心静脉导管（PICC）-耐高压型-12cm＜长度＜50cm-多腔型 | 已申请 | C0207030040100708438 | 国械注准20233030499 | 高压外周中心静脉导管和配置器械 | 高压外周中心静脉导管和配置器械 | 聚氨酯 | 套 | 8 | 北京天地和协科技有限公司 | 北京天地和协科技有限公司 | MMPA3-6F-30 | MMPA3-6F-30 | 06933272259163 | C02070300401007084380000890 | 管径范围（6F）,长度范围（30cm），材质：聚氨基甲酸乙酯，耐压值（300psi） | 672.1
4905 | 4-4 | 通用介入 | 中心静脉导管类-经外周中心静脉导管（PICC）-耐高压型-12cm＜长度＜50cm-多腔型 | 已申请 | C0207030040100708438 | 国械注准20233030499 | 高压外周中心静脉导管和配置器械 | 高压外周中心静脉导管和配置器械 | 聚氨酯 | 套 | 8 | 北京天地和协科技有限公司 | 北京天地和协科技有限公司 | MMPA3-5F-40 | MMPA3-5F-40 | 06933272258227 | C02070300401007084380000545 | 管径范围（5F）,长度范围（40cm），材质：聚氨基甲酸乙酯，耐压值（300psi） | 672.1
4905 | 4-4 | 通用介入 | 中心静脉导管类-经外周中心静脉导管（PICC）-耐高压型-12cm＜长度＜50cm-多腔型 | 已申请 | C0207030040100708438 | 国械注准20233030499 | 高压外周中心静脉导管和配置器械 | 高压外周中心静脉导管和配置器械 | 聚氨酯 | 套 | 8 | 北京天地和协科技有限公司 | 北京天地和协科技有限公司 | MMPA3-5F-35 | MMPA3-5F-35 | 06933272258210 | C02070300401007084380000766 | 管径范围（5F）,长度范围（35cm），材质：聚氨基甲酸乙酯，耐压值（300psi） | 672.1
4905 | 4-4 | 通用介入 | 中心静脉导管类-经外周中心静脉导管（PICC）-耐高压型-12cm＜长度＜50cm-多腔型 | 已申请 | C0207030040100708438 | 国械注准20233030499 | 高压外周中心静脉导管和配置器械 | 高压外周中心静脉导管和配置器械 | 聚氨酯 | 套 | 8 | 北京天地和协科技有限公司 | 北京天地和协科技有限公司 | MMPA3-5F-30 | MMPA3-5F-30 | 06933272258203 | C02070300401007084380000510 | 管径范围（5F）,长度范围（30cm），材质：聚氨基甲酸乙酯，耐压值（300psi） | 672.1
4906 | 4-4 | 通用介入 | 中心静脉导管类-经外周中心静脉导管（PICC）-耐高压型-12cm＜长度＜50cm-多腔型 | 已申请 | C0207030040100708438 | 国械注准20233030499 | 高压外周中心静脉导管和配置器械 | 高压外周中心静脉导管和配置器械 | 聚氨酯 | 套 | 8 | 北京天地和协科技有限公司 | 北京天地和协科技有限公司 | MMPF3-6F-45 | MMPF3-6F-45 | 06933272259354 | C02070300401007084380000915 | 管径范围（6F）,长度范围（45cm），材质：聚氨基甲酸乙酯，耐压值（300psi） | 672.1
4906 | 4-4 | 通用介入 | 中心静脉导管类-经外周中心静脉导管（PICC）-耐高压型-12cm＜长度＜50cm-多腔型 | 已申请 | C0207030040100708438 | 国械注准20233030499 | 高压外周中心静脉导管和配置器械 | 高压外周中心静脉导管和配置器械 | 聚氨酯 | 套 | 8 | 北京天地和协科技有限公司 | 北京天地和协科技有限公司 | MMPF3-5F-45 | MMPF3-5F-45 | 06933272258395 | C02070300401007084380000878 | 管径范围（5F）,长度范围（45cm），材质：聚氨基甲酸乙酯，耐压值（300psi） | 672.1
4906 | 4-4 | 通用介入 | 中心静脉导管类-经外周中心静脉导管（PICC）-耐高压型-12cm＜长度＜50cm-多腔型 | 已申请 | C0207030040100708438 | 国械注准20233030499 | 高压外周中心静脉导管和配置器械 | 高压外周中心静脉导管和配置器械 | 聚氨酯 | 套 | 8 | 北京天地和协科技有限公司 | 北京天地和协科技有限公司 | MMPF3-6F-40 | MMPF3-6F-40 | 06933272259347 | C02070300401007084380000658 | 管径范围（6F）,长度范围（40cm），材质：聚氨基甲酸乙酯，耐压值（300psi） | 672.1
4906 | 4-4 | 通用介入 | 中心静脉导管类-经外周中心静脉导管（PICC）-耐高压型-12cm＜长度＜50cm-多腔型 | 已申请 | C0207030040100708438 | 国械注准20233030499 | 高压外周中心静脉导管和配置器械 | 高压外周中心静脉导管和配置器械 | 聚氨酯 | 套 | 8 | 北京天地和协科技有限公司 | 北京天地和协科技有限公司 | MMPF3-6F-35 | MMPF3-6F-35 | 06933272259330 | C02070300401007084380000638 | 管径范围（6F）,长度范围（35cm），材质：聚氨基甲酸乙酯，耐压值（300psi） | 672.1
4906 | 4-4 | 通用介入 | 中心静脉导管类-经外周中心静脉导管（PICC）-耐高压型-12cm＜长度＜50cm-多腔型 | 已申请 | C0207030040100708438 | 国械注准20233030499 | 高压外周中心静脉导管和配置器械 | 高压外周中心静脉导管和配置器械 | 聚氨酯 | 套 | 8 | 北京天地和协科技有限公司 | 北京天地和协科技有限公司 | MMPF3-6F-30 | MMPF3-6F-30 | 06933272259323 | C02070300401007084380000682 | 管径范围（6F）,长度范围（30cm），材质：聚氨基甲酸乙酯，耐压值（300psi） | 672.1
4906 | 4-4 | 通用介入 | 中心静脉导管类-经外周中心静脉导管（PICC）-耐高压型-12cm＜长度＜50cm-多腔型 | 已申请 | C0207030040100708438 | 国械注准20233030499 | 高压外周中心静脉导管和配置器械 | 高压外周中心静脉导管和配置器械 | 聚氨酯 | 套 | 8 | 北京天地和协科技有限公司 | 北京天地和协科技有限公司 | MMPF3-5F-40 | MMPF3-5F-40 | 06933272258388 | C02070300401007084380000905 | 管径范围（5F）,长度范围（40cm），材质：聚氨基甲酸乙酯，耐压值（300psi） | 672.1
4906 | 4-4 | 通用介入 | 中心静脉导管类-经外周中心静脉导管（PICC）-耐高压型-12cm＜长度＜50cm-多腔型 | 已申请 | C0207030040100708438 | 国械注准20233030499 | 高压外周中心静脉导管和配置器械 | 高压外周中心静脉导管和配置器械 | 聚氨酯 | 套 | 8 | 北京天地和协科技有限公司 | 北京天地和协科技有限公司 | MMPF3-5F-35 | MMPF3-5F-35 | 06933272258371 | C02070300401007084380000866 | 管径范围（5F）,长度范围（35cm），材质：聚氨基甲酸乙酯，耐压值（300psi） | 672.1
4906 | 4-4 | 通用介入 | 中心静脉导管类-经外周中心静脉导管（PICC）-耐高压型-12cm＜长度＜50cm-多腔型 | 已申请 | C0207030040100708438 | 国械注准20233030499 | 高压外周中心静脉导管和配置器械 | 高压外周中心静脉导管和配置器械 | 聚氨酯 | 套 | 8 | 北京天地和协科技有限公司 | 北京天地和协科技有限公司 | MMPF3-5F-30 | MMPF3-5F-30 | 06933272258364 | C02070300401007084380000409 | 管径范围（5F）,长度范围（30cm），材质：聚氨基甲酸乙酯，耐压值（300psi） | 672.1
4907 | 4-4 | 通用介入 | 中心静脉导管类-经外周中心静脉导管（PICC）-耐高压型-12cm＜长度＜50cm-多腔型 | 已申请 | C0207030040100708438 | 国械注准20233030499 | 高压外周中心静脉导管和配置器械 | 高压外周中心静脉导管和配置器械 | 聚氨酯 | 套 | 8 | 北京天地和协科技有限公司 | 北京天地和协科技有限公司 | MMPG3-6F-45 | MMPG3-6F-45 | 06933272259439 | C02070300401007084380000648 | 管径范围（6F）,长度范围（45cm），材质：聚氨基甲酸乙酯，耐压值（300psi） | 672.1
4907 | 4-4 | 通用介入 | 中心静脉导管类-经外周中心静脉导管（PICC）-耐高压型-12cm＜长度＜50cm-多腔型 | 已申请 | C0207030040100708438 | 国械注准20233030499 | 高压外周中心静脉导管和配置器械 | 高压外周中心静脉导管和配置器械 | 聚氨酯 | 套 | 8 | 北京天地和协科技有限公司 | 北京天地和协科技有限公司 | MMPG3-5F-45 | MMPG3-5F-45 | 06933272258470 | C02070300401007084380000429 | 管径范围（5F）,长度范围（45cm），材质：聚氨基甲酸乙酯，耐压值（300psi） | 672.1
4907 | 4-4 | 通用介入 | 中心静脉导管类-经外周中心静脉导管（PICC）-耐高压型-12cm＜长度＜50cm-多腔型 | 已申请 | C0207030040100708438 | 国械注准20233030499 | 高压外周中心静脉导管和配置器械 | 高压外周中心静脉导管和配置器械 | 聚氨酯 | 套 | 8 | 北京天地和协科技有限公司 | 北京天地和协科技有限公司 | MMPG3-6F-40 | MMPG3-6F-40 | 06933272259422 | C02070300401007084380000702 | 管径范围（6F）,长度范围（40cm），材质：聚氨基甲酸乙酯，耐压值（300psi） | 672.1
4907 | 4-4 | 通用介入 | 中心静脉导管类-经外周中心静脉导管（PICC）-耐高压型-12cm＜长度＜50cm-多腔型 | 已申请 | C0207030040100708438 | 国械注准20233030499 | 高压外周中心静脉导管和配置器械 | 高压外周中心静脉导管和配置器械 | 聚氨酯 | 套 | 8 | 北京天地和协科技有限公司 | 北京天地和协科技有限公司 | MMPG3-6F-35 | MMPG3-6F-35 | 06933272259415 | C02070300401007084380000565 | 管径范围（6F）,长度范围（35cm），材质：聚氨基甲酸乙酯，耐压值（300psi） | 672.1
4907 | 4-4 | 通用介入 | 中心静脉导管类-经外周中心静脉导管（PICC）-耐高压型-12cm＜长度＜50cm-多腔型 | 已申请 | C0207030040100708438 | 国械注准20233030499 | 高压外周中心静脉导管和配置器械 | 高压外周中心静脉导管和配置器械 | 聚氨酯 | 套 | 8 | 北京天地和协科技有限公司 | 北京天地和协科技有限公司 | MMPG3-6F-30 | MMPG3-6F-30 | 06933272259408 | C02070300401007084380000562 | 管径范围（6F）,长度范围（30cm），材质：聚氨基甲酸乙酯，耐压值（300psi） | 672.1
4907 | 4-4 | 通用介入 | 中心静脉导管类-经外周中心静脉导管（PICC）-耐高压型-12cm＜长度＜50cm-多腔型 | 已申请 | C0207030040100708438 | 国械注准20233030499 | 高压外周中心静脉导管和配置器械 | 高压外周中心静脉导管和配置器械 | 聚氨酯 | 套 | 8 | 北京天地和协科技有限公司 | 北京天地和协科技有限公司 | MMPG3-5F-40 | MMPG3-5F-40 | 06933272258463 | C02070300401007084380000539 | 管径范围（5F）,长度范围（40cm），材质：聚氨基甲酸乙酯，耐压值（300psi） | 672.1
4907 | 4-4 | 通用介入 | 中心静脉导管类-经外周中心静脉导管（PICC）-耐高压型-12cm＜长度＜50cm-多腔型 | 已申请 | C0207030040100708438 | 国械注准20233030499 | 高压外周中心静脉导管和配置器械 | 高压外周中心静脉导管和配置器械 | 聚氨酯 | 套 | 8 | 北京天地和协科技有限公司 | 北京天地和协科技有限公司 | MMPG3-5F-35 | MMPG3-5F-35 | 06933272258456 | C02070300401007084380000596 | 管径范围（5F）,长度范围（35cm），材质：聚氨基甲酸乙酯，耐压值（300psi） | 672.1
4907 | 4-4 | 通用介入 | 中心静脉导管类-经外周中心静脉导管（PICC）-耐高压型-12cm＜长度＜50cm-多腔型 | 已申请 | C0207030040100708438 | 国械注准20233030499 | 高压外周中心静脉导管和配置器械 | 高压外周中心静脉导管和配置器械 | 聚氨酯 | 套 | 8 | 北京天地和协科技有限公司 | 北京天地和协科技有限公司 | MMPG3-5F-30 | MMPG3-5F-30 | 06933272258449 | C02070300401007084380000608 | 管径范围（5F）,长度范围（30cm），材质：聚氨基甲酸乙酯，耐压值（300psi） | 672.1
4908 | 4-4 | 通用介入 | 中心静脉导管类-经外周中心静脉导管（PICC）-耐高压型-12cm＜长度＜50cm-多腔型 | 已申请 | C0207030040100708438 | 国械注准20233030499 | 高压外周中心静脉导管和配置器械 | 高压外周中心静脉导管和配置器械 | 聚氨酯 | 套 | 8 | 北京天地和协科技有限公司 | 北京天地和协科技有限公司 | MMPH3-6F-45 | MMPH3-6F-45 | 06933272259514 | C02070300401007084380000730 | 管径范围（6F）,长度范围（45cm），材质：聚氨基甲酸乙酯，耐压值（300psi） | 672.1
4908 | 4-4 | 通用介入 | 中心静脉导管类-经外周中心静脉导管（PICC）-耐高压型-12cm＜长度＜50cm-多腔型 | 已申请 | C0207030040100708438 | 国械注准20233030499 | 高压外周中心静脉导管和配置器械 | 高压外周中心静脉导管和配置器械 | 聚氨酯 | 套 | 8 | 北京天地和协科技有限公司 | 北京天地和协科技有限公司 | MMPH3-5F-45 | MMPH3-5F-45 | 06933272258555 | C02070300401007084380000635 | 管径范围（5F）,长度范围（45cm），材质：聚氨基甲酸乙酯，耐压值（300psi） | 672.1
4908 | 4-4 | 通用介入 | 中心静脉导管类-经外周中心静脉导管（PICC）-耐高压型-12cm＜长度＜50cm-多腔型 | 已申请 | C0207030040100708438 | 国械注准20233030499 | 高压外周中心静脉导管和配置器械 | 高压外周中心静脉导管和配置器械 | 聚氨酯 | 套 | 8 | 北京天地和协科技有限公司 | 北京天地和协科技有限公司 | MMPH3-6F-40 | MMPH3-6F-40 | 06933272259507 | C02070300401007084380000817 | 管径范围（6F）,长度范围（40cm），材质：聚氨基甲酸乙酯，耐压值（300psi） | 672.1
4908 | 4-4 | 通用介入 | 中心静脉导管类-经外周中心静脉导管（PICC）-耐高压型-12cm＜长度＜50cm-多腔型 | 已申请 | C0207030040100708438 | 国械注准20233030499 | 高压外周中心静脉导管和配置器械 | 高压外周中心静脉导管和配置器械 | 聚氨酯 | 套 | 8 | 北京天地和协科技有限公司 | 北京天地和协科技有限公司 | MMPH3-6F-35 | MMPH3-6F-35 | 06933272259491 | C02070300401007084380000505 | 管径范围（6F）,长度范围（35cm），材质：聚氨基甲酸乙酯，耐压值（300psi） | 672.1
4908 | 4-4 | 通用介入 | 中心静脉导管类-经外周中心静脉导管（PICC）-耐高压型-12cm＜长度＜50cm-多腔型 | 已申请 | C0207030040100708438 | 国械注准20233030499 | 高压外周中心静脉导管和配置器械 | 高压外周中心静脉导管和配置器械 | 聚氨酯 | 套 | 8 | 北京天地和协科技有限公司 | 北京天地和协科技有限公司 | MMPH3-6F-30 | MMPH3-6F-30 | 06933272259484 | C02070300401007084380000551 | 管径范围（6F）,长度范围（30cm），材质：聚氨基甲酸乙酯，耐压值（300psi） | 672.1
4908 | 4-4 | 通用介入 | 中心静脉导管类-经外周中心静脉导管（PICC）-耐高压型-12cm＜长度＜50cm-多腔型 | 已申请 | C0207030040100708438 | 国械注准20233030499 | 高压外周中心静脉导管和配置器械 | 高压外周中心静脉导管和配置器械 | 聚氨酯 | 套 | 8 | 北京天地和协科技有限公司 | 北京天地和协科技有限公司 | MMPH3-5F-40 | MMPH3-5F-40 | 06933272258548 | C02070300401007084380000436 | 管径范围（5F）,长度范围（40cm），材质：聚氨基甲酸乙酯，耐压值（300psi） | 672.1
4908 | 4-4 | 通用介入 | 中心静脉导管类-经外周中心静脉导管（PICC）-耐高压型-12cm＜长度＜50cm-多腔型 | 已申请 | C0207030040100708438 | 国械注准20233030499 | 高压外周中心静脉导管和配置器械 | 高压外周中心静脉导管和配置器械 | 聚氨酯 | 套 | 8 | 北京天地和协科技有限公司 | 北京天地和协科技有限公司 | MMPH3-5F-35 | MMPH3-5F-35 | 06933272258531 | C02070300401007084380000630 | 管径范围（5F）,长度范围（35cm），材质：聚氨基甲酸乙酯，耐压值（300psi） | 672.1
4908 | 4-4 | 通用介入 | 中心静脉导管类-经外周中心静脉导管（PICC）-耐高压型-12cm＜长度＜50cm-多腔型 | 已申请 | C0207030040100708438 | 国械注准20233030499 | 高压外周中心静脉导管和配置器械 | 高压外周中心静脉导管和配置器械 | 聚氨酯 | 套 | 8 | 北京天地和协科技有限公司 | 北京天地和协科技有限公司 | MMPH3-5F-30 | MMPH3-5F-30 | 06933272258524 | C02070300401007084380000613 | 管径范围（5F）,长度范围（30cm），材质：聚氨基甲酸乙酯，耐压值（300psi） | 672.1
4909 | 4-4 | 通用介入 | 中心静脉导管类-经外周中心静脉导管（PICC）-耐高压型-12cm＜长度＜50cm-多腔型 | 已申请 | C0207030040100708438 | 国械注准20233030499 | 高压外周中心静脉导管和配置器械 | 高压外周中心静脉导管和配置器械 | 聚氨酯 | 套 | 12 | 北京天地和协科技有限公司 | 北京天地和协科技有限公司 | MMPAJ2-6F-45 | MMPAJ2-6F-45 | 06933272256766 | C02070300401007084380000679 | 管径范围（6F）,长度范围（45cm），材质：聚氨基甲酸乙酯，耐压值（300psi） | 672.1
4909 | 4-4 | 通用介入 | 中心静脉导管类-经外周中心静脉导管（PICC）-耐高压型-12cm＜长度＜50cm-多腔型 | 已申请 | C0207030040100708438 | 国械注准20233030499 | 高压外周中心静脉导管和配置器械 | 高压外周中心静脉导管和配置器械 | 聚氨酯 | 套 | 12 | 北京天地和协科技有限公司 | 北京天地和协科技有限公司 | MMPAJ2-5F-45 | MMPAJ2-5F-45 | 06933272255806 | C02070300401007084380000443 | 管径范围（5F）,长度范围（45cm），材质：聚氨基甲酸乙酯，耐压值（300psi） | 672.1
4909 | 4-4 | 通用介入 | 中心静脉导管类-经外周中心静脉导管（PICC）-耐高压型-12cm＜长度＜50cm-多腔型 | 已申请 | C0207030040100708438 | 国械注准20233030499 | 高压外周中心静脉导管和配置器械 | 高压外周中心静脉导管和配置器械 | 聚氨酯 | 套 | 12 | 北京天地和协科技有限公司 | 北京天地和协科技有限公司 | MMPAJ2-4F-45 | MMPAJ2-4F-45 | 06933272254847 | C02070300401007084380000839 | 管径范围（4F）,长度范围（45cm），材质：聚氨基甲酸乙酯，耐压值（300psi） | 672.1
4909 | 4-4 | 通用介入 | 中心静脉导管类-经外周中心静脉导管（PICC）-耐高压型-12cm＜长度＜50cm-多腔型 | 已申请 | C0207030040100708438 | 国械注准20233030499 | 高压外周中心静脉导管和配置器械 | 高压外周中心静脉导管和配置器械 | 聚氨酯 | 套 | 12 | 北京天地和协科技有限公司 | 北京天地和协科技有限公司 | MMPAJ2-6F-40 | MMPAJ2-6F-40 | 06933272256759 | C02070300401007084380000699 | 管径范围（6F）,长度范围（40cm），材质：聚氨基甲酸乙酯，耐压值（300psi） | 672.1
4909 | 4-4 | 通用介入 | 中心静脉导管类-经外周中心静脉导管（PICC）-耐高压型-12cm＜长度＜50cm-多腔型 | 已申请 | C0207030040100708438 | 国械注准20233030499 | 高压外周中心静脉导管和配置器械 | 高压外周中心静脉导管和配置器械 | 聚氨酯 | 套 | 12 | 北京天地和协科技有限公司 | 北京天地和协科技有限公司 | MMPAJ2-6F-35 | MMPAJ2-6F-35 | 06933272256742 | C02070300401007084380000721 | 管径范围（6F）,长度范围（35cm），材质：聚氨基甲酸乙酯，耐压值（300psi） | 672.1
4909 | 4-4 | 通用介入 | 中心静脉导管类-经外周中心静脉导管（PICC）-耐高压型-12cm＜长度＜50cm-多腔型 | 已申请 | C0207030040100708438 | 国械注准20233030499 | 高压外周中心静脉导管和配置器械 | 高压外周中心静脉导管和配置器械 | 聚氨酯 | 套 | 12 | 北京天地和协科技有限公司 | 北京天地和协科技有限公司 | MMPAJ2-6F-30 | MMPAJ2-6F-30 | 06933272256735 | C02070300401007084380000870 | 管径范围（6F）,长度范围（30cm），材质：聚氨基甲酸乙酯，耐压值（300psi） | 672.1
4909 | 4-4 | 通用介入 | 中心静脉导管类-经外周中心静脉导管（PICC）-耐高压型-12cm＜长度＜50cm-多腔型 | 已申请 | C0207030040100708438 | 国械注准20233030499 | 高压外周中心静脉导管和配置器械 | 高压外周中心静脉导管和配置器械 | 聚氨酯 | 套 | 12 | 北京天地和协科技有限公司 | 北京天地和协科技有限公司 | MMPAJ2-5F-40 | MMPAJ2-5F-40 | 06933272255790 | C02070300401007084380000540 | 管径范围（5F）,长度范围（40cm），材质：聚氨基甲酸乙酯，耐压值（300psi） | 672.1
4909 | 4-4 | 通用介入 | 中心静脉导管类-经外周中心静脉导管（PICC）-耐高压型-12cm＜长度＜50cm-多腔型 | 已申请 | C0207030040100708438 | 国械注准20233030499 | 高压外周中心静脉导管和配置器械 | 高压外周中心静脉导管和配置器械 | 聚氨酯 | 套 | 12 | 北京天地和协科技有限公司 | 北京天地和协科技有限公司 | MMPAJ2-5F-35 | MMPAJ2-5F-35 | 06933272255783 | C02070300401007084380000843 | 管径范围（5F）,长度范围（35cm），材质：聚氨基甲酸乙酯，耐压值（300psi） | 672.1
4909 | 4-4 | 通用介入 | 中心静脉导管类-经外周中心静脉导管（PICC）-耐高压型-12cm＜长度＜50cm-多腔型 | 已申请 | C0207030040100708438 | 国械注准20233030499 | 高压外周中心静脉导管和配置器械 | 高压外周中心静脉导管和配置器械 | 聚氨酯 | 套 | 12 | 北京天地和协科技有限公司 | 北京天地和协科技有限公司 | MMPAJ2-5F-30 | MMPAJ2-5F-30 | 06933272255776 | C02070300401007084380000732 | 管径范围（5F）,长度范围（30cm），材质：聚氨基甲酸乙酯，耐压值（300psi） | 672.1
4909 | 4-4 | 通用介入 | 中心静脉导管类-经外周中心静脉导管（PICC）-耐高压型-12cm＜长度＜50cm-多腔型 | 已申请 | C0207030040100708438 | 国械注准20233030499 | 高压外周中心静脉导管和配置器械 | 高压外周中心静脉导管和配置器械 | 聚氨酯 | 套 | 12 | 北京天地和协科技有限公司 | 北京天地和协科技有限公司 | MMPAJ2-4F-40 | MMPAJ2-4F-40 | 06933272254830 | C02070300401007084380000858 | 管径范围（4F）,长度范围（40cm），材质：聚氨基甲酸乙酯，耐压值（300psi） | 672.1
4909 | 4-4 | 通用介入 | 中心静脉导管类-经外周中心静脉导管（PICC）-耐高压型-12cm＜长度＜50cm-多腔型 | 已申请 | C0207030040100708438 | 国械注准20233030499 | 高压外周中心静脉导管和配置器械 | 高压外周中心静脉导管和配置器械 | 聚氨酯 | 套 | 12 | 北京天地和协科技有限公司 | 北京天地和协科技有限公司 | MMPAJ2-4F-35 | MMPAJ2-4F-35 | 06933272254823 | C02070300401007084380000525 | 管径范围（4F）,长度范围（35cm），材质：聚氨基甲酸乙酯，耐压值（300psi） | 672.1
4909 | 4-4 | 通用介入 | 中心静脉导管类-经外周中心静脉导管（PICC）-耐高压型-12cm＜长度＜50cm-多腔型 | 已申请 | C0207030040100708438 | 国械注准20233030499 | 高压外周中心静脉导管和配置器械 | 高压外周中心静脉导管和配置器械 | 聚氨酯 | 套 | 12 | 北京天地和协科技有限公司 | 北京天地和协科技有限公司 | MMPAJ2-4F-30 | MMPAJ2-4F-30 | 06933272254816 | C02070300401007084380000650 | 管径范围（4F）,长度范围（30cm），材质：聚氨基甲酸乙酯，耐压值（300psi） | 672.1
4910 | 4-4 | 通用介入 | 中心静脉导管类-经外周中心静脉导管（PICC）-耐高压型-12cm＜长度＜50cm-多腔型 | 已申请 | C0207030040100708438 | 国械注准20233030499 | 高压外周中心静脉导管和配置器械 | 高压外周中心静脉导管和配置器械 | 聚氨酯 | 套 | 12 | 北京天地和协科技有限公司 | 北京天地和协科技有限公司 | MMPFJ2-5F-45 | MMPFJ2-5F-45 | 06933272255967 | C02070300401007084380000889 | 管径范围（5F）,长度范围（45cm），材质：聚氨基甲酸乙酯，耐压值（300psi） | 672.1
4910 | 4-4 | 通用介入 | 中心静脉导管类-经外周中心静脉导管（PICC）-耐高压型-12cm＜长度＜50cm-多腔型 | 已申请 | C0207030040100708438 | 国械注准20233030499 | 高压外周中心静脉导管和配置器械 | 高压外周中心静脉导管和配置器械 | 聚氨酯 | 套 | 12 | 北京天地和协科技有限公司 | 北京天地和协科技有限公司 | MMPFJ2-4F-45 | MMPFJ2-4F-45 | 06933272255004 | C02070300401007084380000898 | 管径范围（4F）,长度范围（45cm），材质：聚氨基甲酸乙酯，耐压值（300psi） | 672.1
4910 | 4-4 | 通用介入 | 中心静脉导管类-经外周中心静脉导管（PICC）-耐高压型-12cm＜长度＜50cm-多腔型 | 已申请 | C0207030040100708438 | 国械注准20233030499 | 高压外周中心静脉导管和配置器械 | 高压外周中心静脉导管和配置器械 | 聚氨酯 | 套 | 12 | 北京天地和协科技有限公司 | 北京天地和协科技有限公司 | MMPFJ2-6F-40 | MMPFJ2-6F-40 | 06933272256919 | C02070300401007084380000640 | 管径范围（6F）,长度范围（40cm），材质：聚氨基甲酸乙酯，耐压值（300psi） | 672.1
4910 | 4-4 | 通用介入 | 中心静脉导管类-经外周中心静脉导管（PICC）-耐高压型-12cm＜长度＜50cm-多腔型 | 已申请 | C0207030040100708438 | 国械注准20233030499 | 高压外周中心静脉导管和配置器械 | 高压外周中心静脉导管和配置器械 | 聚氨酯 | 套 | 12 | 北京天地和协科技有限公司 | 北京天地和协科技有限公司 | MMPFJ2-6F-35 | MMPFJ2-6F-35 | 06933272256902 | C02070300401007084380000848 | 管径范围（6F）,长度范围（35cm），材质：聚氨基甲酸乙酯，耐压值（300psi） | 672.1
4910 | 4-4 | 通用介入 | 中心静脉导管类-经外周中心静脉导管（PICC）-耐高压型-12cm＜长度＜50cm-多腔型 | 已申请 | C0207030040100708438 | 国械注准20233030499 | 高压外周中心静脉导管和配置器械 | 高压外周中心静脉导管和配置器械 | 聚氨酯 | 套 | 12 | 北京天地和协科技有限公司 | 北京天地和协科技有限公司 | MMPFJ2-6F-30 | MMPFJ2-6F-30 | 06933272256896 | C02070300401007084380000548 | 管径范围（6F）,长度范围（30cm），材质：聚氨基甲酸乙酯，耐压值（300psi） | 672.1
4910 | 4-4 | 通用介入 | 中心静脉导管类-经外周中心静脉导管（PICC）-耐高压型-12cm＜长度＜50cm-多腔型 | 已申请 | C0207030040100708438 | 国械注准20233030499 | 高压外周中心静脉导管和配置器械 | 高压外周中心静脉导管和配置器械 | 聚氨酯 | 套 | 12 | 北京天地和协科技有限公司 | 北京天地和协科技有限公司 | MMPFJ2-5F-40 | MMPFJ2-5F-40 | 06933272255950 | C02070300401007084380000653 | 管径范围（5F）,长度范围（40cm），材质：聚氨基甲酸乙酯，耐压值（300psi） | 672.1
4910 | 4-4 | 通用介入 | 中心静脉导管类-经外周中心静脉导管（PICC）-耐高压型-12cm＜长度＜50cm-多腔型 | 已申请 | C0207030040100708438 | 国械注准20233030499 | 高压外周中心静脉导管和配置器械 | 高压外周中心静脉导管和配置器械 | 聚氨酯 | 套 | 12 | 北京天地和协科技有限公司 | 北京天地和协科技有限公司 | MMPFJ2-5F-35 | MMPFJ2-5F-35 | 06933272255943 | C02070300401007084380000825 | 管径范围（5F）,长度范围（35cm），材质：聚氨基甲酸乙酯，耐压值（300psi） | 672.1
4910 | 4-4 | 通用介入 | 中心静脉导管类-经外周中心静脉导管（PICC）-耐高压型-12cm＜长度＜50cm-多腔型 | 已申请 | C0207030040100708438 | 国械注准20233030499 | 高压外周中心静脉导管和配置器械 | 高压外周中心静脉导管和配置器械 | 聚氨酯 | 套 | 12 | 北京天地和协科技有限公司 | 北京天地和协科技有限公司 | MMPFJ2-5F-30 | MMPFJ2-5F-30 | 06933272255936 | C02070300401007084380000856 | 管径范围（5F）,长度范围（30cm），材质：聚氨基甲酸乙酯，耐压值（300psi） | 672.1
4910 | 4-4 | 通用介入 | 中心静脉导管类-经外周中心静脉导管（PICC）-耐高压型-12cm＜长度＜50cm-多腔型 | 已申请 | C0207030040100708438 | 国械注准20233030499 | 高压外周中心静脉导管和配置器械 | 高压外周中心静脉导管和配置器械 | 聚氨酯 | 套 | 12 | 北京天地和协科技有限公司 | 北京天地和协科技有限公司 | MMPFJ2-4F-40 | MMPFJ2-4F-40 | 06933272254991 | C02070300401007084380000938 | 管径范围（4F）,长度范围（40cm），材质：聚氨基甲酸乙酯，耐压值（300psi） | 672.1
4910 | 4-4 | 通用介入 | 中心静脉导管类-经外周中心静脉导管（PICC）-耐高压型-12cm＜长度＜50cm-多腔型 | 已申请 | C0207030040100708438 | 国械注准20233030499 | 高压外周中心静脉导管和配置器械 | 高压外周中心静脉导管和配置器械 | 聚氨酯 | 套 | 12 | 北京天地和协科技有限公司 | 北京天地和协科技有限公司 | MMPFJ2-4F-35 | MMPFJ2-4F-35 | 06933272254984 | C02070300401007084380000590 | 管径范围（4F）,长度范围（35cm），材质：聚氨基甲酸乙酯，耐压值（300psi） | 672.1
4910 | 4-4 | 通用介入 | 中心静脉导管类-经外周中心静脉导管（PICC）-耐高压型-12cm＜长度＜50cm-多腔型 | 已申请 | C0207030040100708438 | 国械注准20233030499 | 高压外周中心静脉导管和配置器械 | 高压外周中心静脉导管和配置器械 | 聚氨酯 | 套 | 12 | 北京天地和协科技有限公司 | 北京天地和协科技有限公司 | MMPFJ2-4F-30 | MMPFJ2-4F-30 | 06933272254977 | C02070300401007084380000747 | 管径范围（4F）,长度范围（30cm），材质：聚氨基甲酸乙酯，耐压值（300psi） | 672.1
4910 | 4-4 | 通用介入 | 中心静脉导管类-经外周中心静脉导管（PICC）-耐高压型-12cm＜长度＜50cm-多腔型 | 已申请 | C0207030040100708438 | 国械注准20233030499 | 高压外周中心静脉导管和配置器械 | 高压外周中心静脉导管和配置器械 | 聚氨酯 | 套 | 12 | 北京天地和协科技有限公司 | 北京天地和协科技有限公司 | MMPFJ2-6F-45 | MMPFJ2-6F-45 | 06933272256926 | C02070300401007084380000662 | 管径范围（6F）,长度范围（45cm），材质：聚氨基甲酸乙酯，耐压值（300psi） | 672.1
4911 | 4-4 | 通用介入 | 中心静脉导管类-经外周中心静脉导管（PICC）-耐高压型-12cm＜长度＜50cm-多腔型 | 已申请 | C0207030040100708438 | 国械注准20233030499 | 高压外周中心静脉导管和配置器械 | 高压外周中心静脉导管和配置器械 | 聚氨酯 | 套 | 12 | 北京天地和协科技有限公司 | 北京天地和协科技有限公司 | MMPGJ2-6F-45 | MMPGJ2-6F-45 | 06933272257008 | C02070300401007084380000458 | 管径范围（6F）,长度范围（45cm），材质：聚氨基甲酸乙酯，耐压值（300psi） | 672.1
4911 | 4-4 | 通用介入 | 中心静脉导管类-经外周中心静脉导管（PICC）-耐高压型-12cm＜长度＜50cm-多腔型 | 已申请 | C0207030040100708438 | 国械注准20233030499 | 高压外周中心静脉导管和配置器械 | 高压外周中心静脉导管和配置器械 | 聚氨酯 | 套 | 12 | 北京天地和协科技有限公司 | 北京天地和协科技有限公司 | MMPGJ2-5F-45 | MMPGJ2-5F-45 | 06933272256049 | C02070300401007084380000944 | 管径范围（5F）,长度范围（45cm），材质：聚氨基甲酸乙酯，耐压值（300psi） | 672.1
4911 | 4-4 | 通用介入 | 中心静脉导管类-经外周中心静脉导管（PICC）-耐高压型-12cm＜长度＜50cm-多腔型 | 已申请 | C0207030040100708438 | 国械注准20233030499 | 高压外周中心静脉导管和配置器械 | 高压外周中心静脉导管和配置器械 | 聚氨酯 | 套 | 12 | 北京天地和协科技有限公司 | 北京天地和协科技有限公司 | MMPGJ2-4F-45 | MMPGJ2-4F-45 | 06933272255080 | C02070300401007084380000770 | 管径范围（4F）,长度范围（45cm），材质：聚氨基甲酸乙酯，耐压值（300psi） | 672.1
4911 | 4-4 | 通用介入 | 中心静脉导管类-经外周中心静脉导管（PICC）-耐高压型-12cm＜长度＜50cm-多腔型 | 已申请 | C0207030040100708438 | 国械注准20233030499 | 高压外周中心静脉导管和配置器械 | 高压外周中心静脉导管和配置器械 | 聚氨酯 | 套 | 12 | 北京天地和协科技有限公司 | 北京天地和协科技有限公司 | MMPGJ2-6F-40 | MMPGJ2-6F-40 | 06933272256995 | C02070300401007084380000434 | 管径范围（6F）,长度范围（40cm），材质：聚氨基甲酸乙酯，耐压值（300psi） | 672.1
4911 | 4-4 | 通用介入 | 中心静脉导管类-经外周中心静脉导管（PICC）-耐高压型-12cm＜长度＜50cm-多腔型 | 已申请 | C0207030040100708438 | 国械注准20233030499 | 高压外周中心静脉导管和配置器械 | 高压外周中心静脉导管和配置器械 | 聚氨酯 | 套 | 12 | 北京天地和协科技有限公司 | 北京天地和协科技有限公司 | MMPGJ2-6F-35 | MMPGJ2-6F-35 | 06933272256988 | C02070300401007084380000655 | 管径范围（6F）,长度范围（35cm），材质：聚氨基甲酸乙酯，耐压值（300psi） | 672.1
4911 | 4-4 | 通用介入 | 中心静脉导管类-经外周中心静脉导管（PICC）-耐高压型-12cm＜长度＜50cm-多腔型 | 已申请 | C0207030040100708438 | 国械注准20233030499 | 高压外周中心静脉导管和配置器械 | 高压外周中心静脉导管和配置器械 | 聚氨酯 | 套 | 12 | 北京天地和协科技有限公司 | 北京天地和协科技有限公司 | MMPGJ2-6F-30 | MMPGJ2-6F-30 | 06933272256971 | C02070300401007084380000818 | 管径范围（6F）,长度范围（30cm），材质：聚氨基甲酸乙酯，耐压值（300psi） | 672.1
4911 | 4-4 | 通用介入 | 中心静脉导管类-经外周中心静脉导管（PICC）-耐高压型-12cm＜长度＜50cm-多腔型 | 已申请 | C0207030040100708438 | 国械注准20233030499 | 高压外周中心静脉导管和配置器械 | 高压外周中心静脉导管和配置器械 | 聚氨酯 | 套 | 12 | 北京天地和协科技有限公司 | 北京天地和协科技有限公司 | MMPGJ2-5F-40 | MMPGJ2-5F-40 | 06933272256032 | C02070300401007084380000441 | 管径范围（5F）,长度范围（40cm），材质：聚氨基甲酸乙酯，耐压值（300psi） | 672.1
4911 | 4-4 | 通用介入 | 中心静脉导管类-经外周中心静脉导管（PICC）-耐高压型-12cm＜长度＜50cm-多腔型 | 已申请 | C0207030040100708438 | 国械注准20233030499 | 高压外周中心静脉导管和配置器械 | 高压外周中心静脉导管和配置器械 | 聚氨酯 | 套 | 12 | 北京天地和协科技有限公司 | 北京天地和协科技有限公司 | MMPGJ2-5F-35 | MMPGJ2-5F-35 | 06933272256025 | C02070300401007084380000902 | 管径范围（5F）,长度范围（35cm），材质：聚氨基甲酸乙酯，耐压值（300psi） | 672.1
4911 | 4-4 | 通用介入 | 中心静脉导管类-经外周中心静脉导管（PICC）-耐高压型-12cm＜长度＜50cm-多腔型 | 已申请 | C0207030040100708438 | 国械注准20233030499 | 高压外周中心静脉导管和配置器械 | 高压外周中心静脉导管和配置器械 | 聚氨酯 | 套 | 12 | 北京天地和协科技有限公司 | 北京天地和协科技有限公司 | MMPGJ2-5F-30 | MMPGJ2-5F-30 | 06933272256018 | C02070300401007084380000940 | 管径范围（5F）,长度范围（30cm），材质：聚氨基甲酸乙酯，耐压值（300psi） | 672.1
4911 | 4-4 | 通用介入 | 中心静脉导管类-经外周中心静脉导管（PICC）-耐高压型-12cm＜长度＜50cm-多腔型 | 已申请 | C0207030040100708438 | 国械注准20233030499 | 高压外周中心静脉导管和配置器械 | 高压外周中心静脉导管和配置器械 | 聚氨酯 | 套 | 12 | 北京天地和协科技有限公司 | 北京天地和协科技有限公司 | MMPGJ2-4F-40 | MMPGJ2-4F-40 | 06933272255073 | C02070300401007084380000869 | 管径范围（4F）,长度范围（40cm），材质：聚氨基甲酸乙酯，耐压值（300psi） | 672.1
4911 | 4-4 | 通用介入 | 中心静脉导管类-经外周中心静脉导管（PICC）-耐高压型-12cm＜长度＜50cm-多腔型 | 已申请 | C0207030040100708438 | 国械注准20233030499 | 高压外周中心静脉导管和配置器械 | 高压外周中心静脉导管和配置器械 | 聚氨酯 | 套 | 12 | 北京天地和协科技有限公司 | 北京天地和协科技有限公司 | MMPGJ2-4F-35 | MMPGJ2-4F-35 | 06933272255066 | C02070300401007084380000716 | 管径范围（4F）,长度范围（35cm），材质：聚氨基甲酸乙酯，耐压值（300psi） | 672.1
4911 | 4-4 | 通用介入 | 中心静脉导管类-经外周中心静脉导管（PICC）-耐高压型-12cm＜长度＜50cm-多腔型 | 已申请 | C0207030040100708438 | 国械注准20233030499 | 高压外周中心静脉导管和配置器械 | 高压外周中心静脉导管和配置器械 | 聚氨酯 | 套 | 12 | 北京天地和协科技有限公司 | 北京天地和协科技有限公司 | MMPGJ2-4F-30 | MMPGJ2-4F-30 | 06933272255059 | C02070300401007084380000754 | 管径范围（4F）,长度范围（30cm），材质：聚氨基甲酸乙酯，耐压值（300psi） | 672.1
4912 | 4-4 | 通用介入 | 中心静脉导管类-经外周中心静脉导管（PICC）-耐高压型-12cm＜长度＜50cm-多腔型 | 已申请 | C0207030040100708438 | 国械注准20233030499 | 高压外周中心静脉导管和配置器械 | 高压外周中心静脉导管和配置器械 | 聚氨酯 | 套 | 12 | 北京天地和协科技有限公司 | 北京天地和协科技有限公司 | MMPHJ2-6F-45 | MMPHJ2-6F-45 | 06933272257084 | C02070300401007084380000775 | 管径范围（6F）,长度范围（45cm），材质：聚氨基甲酸乙酯，耐压值（300psi） | 672.1
4912 | 4-4 | 通用介入 | 中心静脉导管类-经外周中心静脉导管（PICC）-耐高压型-12cm＜长度＜50cm-多腔型 | 已申请 | C0207030040100708438 | 国械注准20233030499 | 高压外周中心静脉导管和配置器械 | 高压外周中心静脉导管和配置器械 | 聚氨酯 | 套 | 12 | 北京天地和协科技有限公司 | 北京天地和协科技有限公司 | MMPHJ2-5F-45 | MMPHJ2-5F-45 | 06933272256124 | C02070300401007084380000445 | 管径范围（5F）,长度范围（45cm），材质：聚氨基甲酸乙酯，耐压值（300psi） | 672.1
4912 | 4-4 | 通用介入 | 中心静脉导管类-经外周中心静脉导管（PICC）-耐高压型-12cm＜长度＜50cm-多腔型 | 已申请 | C0207030040100708438 | 国械注准20233030499 | 高压外周中心静脉导管和配置器械 | 高压外周中心静脉导管和配置器械 | 聚氨酯 | 套 | 12 | 北京天地和协科技有限公司 | 北京天地和协科技有限公司 | MMPHJ2-4F-45 | MMPHJ2-4F-45 | 06933272255165 | C02070300401007084380000900 | 管径范围（4F）,长度范围（45cm），材质：聚氨基甲酸乙酯，耐压值（300psi） | 672.1
4912 | 4-4 | 通用介入 | 中心静脉导管类-经外周中心静脉导管（PICC）-耐高压型-12cm＜长度＜50cm-多腔型 | 已申请 | C0207030040100708438 | 国械注准20233030499 | 高压外周中心静脉导管和配置器械 | 高压外周中心静脉导管和配置器械 | 聚氨酯 | 套 | 12 | 北京天地和协科技有限公司 | 北京天地和协科技有限公司 | MMPHJ2-6F-40 | MMPHJ2-6F-40 | 06933272257077 | C02070300401007084380000406 | 管径范围（6F）,长度范围（40cm），材质：聚氨基甲酸乙酯，耐压值（300psi） | 672.1
4912 | 4-4 | 通用介入 | 中心静脉导管类-经外周中心静脉导管（PICC）-耐高压型-12cm＜长度＜50cm-多腔型 | 已申请 | C0207030040100708438 | 国械注准20233030499 | 高压外周中心静脉导管和配置器械 | 高压外周中心静脉导管和配置器械 | 聚氨酯 | 套 | 12 | 北京天地和协科技有限公司 | 北京天地和协科技有限公司 | MMPHJ2-6F-35 | MMPHJ2-6F-35 | 06933272257060 | C02070300401007084380000850 | 管径范围（6F）,长度范围（35cm），材质：聚氨基甲酸乙酯，耐压值（300psi） | 672.1
4912 | 4-4 | 通用介入 | 中心静脉导管类-经外周中心静脉导管（PICC）-耐高压型-12cm＜长度＜50cm-多腔型 | 已申请 | C0207030040100708438 | 国械注准20233030499 | 高压外周中心静脉导管和配置器械 | 高压外周中心静脉导管和配置器械 | 聚氨酯 | 套 | 12 | 北京天地和协科技有限公司 | 北京天地和协科技有限公司 | MMPHJ2-6F-30 | MMPHJ2-6F-30 | 06933272257053 | C02070300401007084380000384 | 管径范围（6F）,长度范围（30cm），材质：聚氨基甲酸乙酯，耐压值（300psi） | 672.1
4912 | 4-4 | 通用介入 | 中心静脉导管类-经外周中心静脉导管（PICC）-耐高压型-12cm＜长度＜50cm-多腔型 | 已申请 | C0207030040100708438 | 国械注准20233030499 | 高压外周中心静脉导管和配置器械 | 高压外周中心静脉导管和配置器械 | 聚氨酯 | 套 | 12 | 北京天地和协科技有限公司 | 北京天地和协科技有限公司 | MMPHJ2-5F-40 | MMPHJ2-5F-40 | 06933272256117 | C02070300401007084380000899 | 管径范围（5F）,长度范围（40cm），材质：聚氨基甲酸乙酯，耐压值（300psi） | 672.1
4912 | 4-4 | 通用介入 | 中心静脉导管类-经外周中心静脉导管（PICC）-耐高压型-12cm＜长度＜50cm-多腔型 | 已申请 | C0207030040100708438 | 国械注准20233030499 | 高压外周中心静脉导管和配置器械 | 高压外周中心静脉导管和配置器械 | 聚氨酯 | 套 | 12 | 北京天地和协科技有限公司 | 北京天地和协科技有限公司 | MMPHJ2-5F-35 | MMPHJ2-5F-35 | 06933272256100 | C02070300401007084380000874 | 管径范围（5F）,长度范围（35cm），材质：聚氨基甲酸乙酯，耐压值（300psi） | 672.1
4912 | 4-4 | 通用介入 | 中心静脉导管类-经外周中心静脉导管（PICC）-耐高压型-12cm＜长度＜50cm-多腔型 | 已申请 | C0207030040100708438 | 国械注准20233030499 | 高压外周中心静脉导管和配置器械 | 高压外周中心静脉导管和配置器械 | 聚氨酯 | 套 | 12 | 北京天地和协科技有限公司 | 北京天地和协科技有限公司 | MMPHJ2-5F-30 | MMPHJ2-5F-30 | 06933272256094 | C02070300401007084380000598 | 管径范围（5F）,长度范围（30cm），材质：聚氨基甲酸乙酯，耐压值（300psi） | 672.1
4912 | 4-4 | 通用介入 | 中心静脉导管类-经外周中心静脉导管（PICC）-耐高压型-12cm＜长度＜50cm-多腔型 | 已申请 | C0207030040100708438 | 国械注准20233030499 | 高压外周中心静脉导管和配置器械 | 高压外周中心静脉导管和配置器械 | 聚氨酯 | 套 | 12 | 北京天地和协科技有限公司 | 北京天地和协科技有限公司 | MMPHJ2-4F-40 | MMPHJ2-4F-40 | 06933272255158 | C02070300401007084380000690 | 管径范围（4F）,长度范围（40cm），材质：聚氨基甲酸乙酯，耐压值（300psi） | 672.1
4912 | 4-4 | 通用介入 | 中心静脉导管类-经外周中心静脉导管（PICC）-耐高压型-12cm＜长度＜50cm-多腔型 | 已申请 | C0207030040100708438 | 国械注准20233030499 | 高压外周中心静脉导管和配置器械 | 高压外周中心静脉导管和配置器械 | 聚氨酯 | 套 | 12 | 北京天地和协科技有限公司 | 北京天地和协科技有限公司 | MMPHJ2-4F-35 | MMPHJ2-4F-35 | 06933272255141 | C02070300401007084380000396 | 管径范围（4F）,长度范围（35cm），材质：聚氨基甲酸乙酯，耐压值（300psi） | 672.1
4912 | 4-4 | 通用介入 | 中心静脉导管类-经外周中心静脉导管（PICC）-耐高压型-12cm＜长度＜50cm-多腔型 | 已申请 | C0207030040100708438 | 国械注准20233030499 | 高压外周中心静脉导管和配置器械 | 高压外周中心静脉导管和配置器械 | 聚氨酯 | 套 | 12 | 北京天地和协科技有限公司 | 北京天地和协科技有限公司 | MMPHJ2-4F-30 | MMPHJ2-4F-30 | 06933272255134 | C02070300401007084380000935 | 管径范围（4F）,长度范围（30cm），材质：聚氨基甲酸乙酯，耐压值（300psi） | 672.1
4913 | 4-4 | 通用介入 | 中心静脉导管类-经外周中心静脉导管（PICC）-耐高压型-12cm＜长度＜50cm-多腔型 | 已申请 | C0207030040100708438 | 国械注准20233030499 | 高压外周中心静脉导管和配置器械 | 高压外周中心静脉导管和配置器械 | 聚氨酯 | 套 | 8 | 北京天地和协科技有限公司 | 北京天地和协科技有限公司 | MMPAJ3-6F-45 | MMPAJ3-6F-45 | 06933272258715 | C02070300401007084380000951 | 管径范围（6F）,长度范围（45cm），材质：聚氨基甲酸乙酯，耐压值（300psi） | 672.1
4913 | 4-4 | 通用介入 | 中心静脉导管类-经外周中心静脉导管（PICC）-耐高压型-12cm＜长度＜50cm-多腔型 | 已申请 | C0207030040100708438 | 国械注准20233030499 | 高压外周中心静脉导管和配置器械 | 高压外周中心静脉导管和配置器械 | 聚氨酯 | 套 | 8 | 北京天地和协科技有限公司 | 北京天地和协科技有限公司 | MMPAJ3-5F-45 | MMPAJ3-5F-45 | 06933272257756 | C02070300401007084380000760 | 管径范围（5F）,长度范围（45cm），材质：聚氨基甲酸乙酯，耐压值（300psi） | 672.1
4913 | 4-4 | 通用介入 | 中心静脉导管类-经外周中心静脉导管（PICC）-耐高压型-12cm＜长度＜50cm-多腔型 | 已申请 | C0207030040100708438 | 国械注准20233030499 | 高压外周中心静脉导管和配置器械 | 高压外周中心静脉导管和配置器械 | 聚氨酯 | 套 | 8 | 北京天地和协科技有限公司 | 北京天地和协科技有限公司 | MMPAJ3-6F-40 | MMPAJ3-6F-40 | 06933272258708 | C02070300401007084380000592 | 管径范围（6F）,长度范围（40cm），材质：聚氨基甲酸乙酯，耐压值（300psi） | 672.1
4913 | 4-4 | 通用介入 | 中心静脉导管类-经外周中心静脉导管（PICC）-耐高压型-12cm＜长度＜50cm-多腔型 | 已申请 | C0207030040100708438 | 国械注准20233030499 | 高压外周中心静脉导管和配置器械 | 高压外周中心静脉导管和配置器械 | 聚氨酯 | 套 | 8 | 北京天地和协科技有限公司 | 北京天地和协科技有限公司 | MMPAJ3-6F-35 | MMPAJ3-6F-35 | 06933272258692 | C02070300401007084380000449 | 管径范围（6F）,长度范围（35cm），材质：聚氨基甲酸乙酯，耐压值（300psi） | 672.1
4913 | 4-4 | 通用介入 | 中心静脉导管类-经外周中心静脉导管（PICC）-耐高压型-12cm＜长度＜50cm-多腔型 | 已申请 | C0207030040100708438 | 国械注准20233030499 | 高压外周中心静脉导管和配置器械 | 高压外周中心静脉导管和配置器械 | 聚氨酯 | 套 | 8 | 北京天地和协科技有限公司 | 北京天地和协科技有限公司 | MMPAJ3-6F-30 | MMPAJ3-6F-30 | 06933272258685 | C02070300401007084380000527 | 管径范围（6F）,长度范围（30cm），材质：聚氨基甲酸乙酯，耐压值（300psi） | 672.1
4913 | 4-4 | 通用介入 | 中心静脉导管类-经外周中心静脉导管（PICC）-耐高压型-12cm＜长度＜50cm-多腔型 | 已申请 | C0207030040100708438 | 国械注准20233030499 | 高压外周中心静脉导管和配置器械 | 高压外周中心静脉导管和配置器械 | 聚氨酯 | 套 | 8 | 北京天地和协科技有限公司 | 北京天地和协科技有限公司 | MMPAJ3-5F-40 | MMPAJ3-5F-40 | 06933272257749 | C02070300401007084380000853 | 管径范围（5F）,长度范围（40cm），材质：聚氨基甲酸乙酯，耐压值（300psi） | 672.1
4913 | 4-4 | 通用介入 | 中心静脉导管类-经外周中心静脉导管（PICC）-耐高压型-12cm＜长度＜50cm-多腔型 | 已申请 | C0207030040100708438 | 国械注准20233030499 | 高压外周中心静脉导管和配置器械 | 高压外周中心静脉导管和配置器械 | 聚氨酯 | 套 | 8 | 北京天地和协科技有限公司 | 北京天地和协科技有限公司 | MMPAJ3-5F-35 | MMPAJ3-5F-35 | 06933272257732 | C02070300401007084380000686 | 管径范围（5F）,长度范围（35cm），材质：聚氨基甲酸乙酯，耐压值（300psi） | 672.1
4913 | 4-4 | 通用介入 | 中心静脉导管类-经外周中心静脉导管（PICC）-耐高压型-12cm＜长度＜50cm-多腔型 | 已申请 | C0207030040100708438 | 国械注准20233030499 | 高压外周中心静脉导管和配置器械 | 高压外周中心静脉导管和配置器械 | 聚氨酯 | 套 | 8 | 北京天地和协科技有限公司 | 北京天地和协科技有限公司 | MMPAJ3-5F-30 | MMPAJ3-5F-30 | 06933272257725 | C02070300401007084380000816 | 管径范围（5F）,长度范围（30cm），材质：聚氨基甲酸乙酯，耐压值（300psi） | 672.1
4914 | 4-4 | 通用介入 | 中心静脉导管类-经外周中心静脉导管（PICC）-耐高压型-12cm＜长度＜50cm-多腔型 | 已申请 | C0207030040100708438 | 国械注准20233030499 | 高压外周中心静脉导管和配置器械 | 高压外周中心静脉导管和配置器械 | 聚氨酯 | 套 | 8 | 北京天地和协科技有限公司 | 北京天地和协科技有限公司 | MMPFJ3-6F-45 | MMPFJ3-6F-45 | 06933272258876 | C02070300401007084380000706 | 管径范围（6F）,长度范围（45cm），材质：聚氨基甲酸乙酯，耐压值（300psi） | 672.1
4914 | 4-4 | 通用介入 | 中心静脉导管类-经外周中心静脉导管（PICC）-耐高压型-12cm＜长度＜50cm-多腔型 | 已申请 | C0207030040100708438 | 国械注准20233030499 | 高压外周中心静脉导管和配置器械 | 高压外周中心静脉导管和配置器械 | 聚氨酯 | 套 | 8 | 北京天地和协科技有限公司 | 北京天地和协科技有限公司 | MMPFJ3-5F-45 | MMPFJ3-5F-45 | 06933272257916 | C02070300401007084380000943 | 管径范围（5F）,长度范围（45cm），材质：聚氨基甲酸乙酯，耐压值（300psi） | 672.1
4914 | 4-4 | 通用介入 | 中心静脉导管类-经外周中心静脉导管（PICC）-耐高压型-12cm＜长度＜50cm-多腔型 | 已申请 | C0207030040100708438 | 国械注准20233030499 | 高压外周中心静脉导管和配置器械 | 高压外周中心静脉导管和配置器械 | 聚氨酯 | 套 | 8 | 北京天地和协科技有限公司 | 北京天地和协科技有限公司 | MMPFJ3-6F-40 | MMPFJ3-6F-40 | 06933272258869 | C02070300401007084380000410 | 管径范围（6F）,长度范围（40cm），材质：聚氨基甲酸乙酯，耐压值（300psi） | 672.1
4914 | 4-4 | 通用介入 | 中心静脉导管类-经外周中心静脉导管（PICC）-耐高压型-12cm＜长度＜50cm-多腔型 | 已申请 | C0207030040100708438 | 国械注准20233030499 | 高压外周中心静脉导管和配置器械 | 高压外周中心静脉导管和配置器械 | 聚氨酯 | 套 | 8 | 北京天地和协科技有限公司 | 北京天地和协科技有限公司 | MMPFJ3-6F-35 | MMPFJ3-6F-35 | 06933272258852 | C02070300401007084380000568 | 管径范围（6F）,长度范围（35cm），材质：聚氨基甲酸乙酯，耐压值（300psi） | 672.1
4914 | 4-4 | 通用介入 | 中心静脉导管类-经外周中心静脉导管（PICC）-耐高压型-12cm＜长度＜50cm-多腔型 | 已申请 | C0207030040100708438 | 国械注准20233030499 | 高压外周中心静脉导管和配置器械 | 高压外周中心静脉导管和配置器械 | 聚氨酯 | 套 | 8 | 北京天地和协科技有限公司 | 北京天地和协科技有限公司 | MMPFJ3-6F-30 | MMPFJ3-6F-30 | 06933272258845 | C02070300401007084380000877 | 管径范围（6F）,长度范围（30cm），材质：聚氨基甲酸乙酯，耐压值（300psi） | 672.1
4914 | 4-4 | 通用介入 | 中心静脉导管类-经外周中心静脉导管（PICC）-耐高压型-12cm＜长度＜50cm-多腔型 | 已申请 | C0207030040100708438 | 国械注准20233030499 | 高压外周中心静脉导管和配置器械 | 高压外周中心静脉导管和配置器械 | 聚氨酯 | 套 | 8 | 北京天地和协科技有限公司 | 北京天地和协科技有限公司 | MMPFJ3-5F-40 | MMPFJ3-5F-40 | 06933272257909 | C02070300401007084380000880 | 管径范围（5F）,长度范围（40cm），材质：聚氨基甲酸乙酯，耐压值（300psi） | 672.1
4914 | 4-4 | 通用介入 | 中心静脉导管类-经外周中心静脉导管（PICC）-耐高压型-12cm＜长度＜50cm-多腔型 | 已申请 | C0207030040100708438 | 国械注准20233030499 | 高压外周中心静脉导管和配置器械 | 高压外周中心静脉导管和配置器械 | 聚氨酯 | 套 | 8 | 北京天地和协科技有限公司 | 北京天地和协科技有限公司 | MMPFJ3-5F-35 | MMPFJ3-5F-35 | 06933272257893 | C02070300401007084380000576 | 管径范围（5F）,长度范围（35cm），材质：聚氨基甲酸乙酯，耐压值（300psi） | 672.1
4914 | 4-4 | 通用介入 | 中心静脉导管类-经外周中心静脉导管（PICC）-耐高压型-12cm＜长度＜50cm-多腔型 | 已申请 | C0207030040100708438 | 国械注准20233030499 | 高压外周中心静脉导管和配置器械 | 高压外周中心静脉导管和配置器械 | 聚氨酯 | 套 | 8 | 北京天地和协科技有限公司 | 北京天地和协科技有限公司 | MMPFJ3-5F-30 | MMPFJ3-5F-30 | 06933272257886 | C02070300401007084380000439 | 管径范围（5F）,长度范围（30cm），材质：聚氨基甲酸乙酯，耐压值（300psi） | 672.1
4915 | 4-4 | 通用介入 | 中心静脉导管类-经外周中心静脉导管（PICC）-耐高压型-12cm＜长度＜50cm-多腔型 | 已申请 | C0207030040100708438 | 国械注准20233030499 | 高压外周中心静脉导管和配置器械 | 高压外周中心静脉导管和配置器械 | 聚氨酯 | 套 | 8 | 北京天地和协科技有限公司 | 北京天地和协科技有限公司 | MMPGJ3-6F-45 | MMPGJ3-6F-45 | 06933272258951 | C02070300401007084380000718 | 管径范围（6F）,长度范围（45cm），材质：聚氨基甲酸乙酯，耐压值（300psi） | 672.1
4915 | 4-4 | 通用介入 | 中心静脉导管类-经外周中心静脉导管（PICC）-耐高压型-12cm＜长度＜50cm-多腔型 | 已申请 | C0207030040100708438 | 国械注准20233030499 | 高压外周中心静脉导管和配置器械 | 高压外周中心静脉导管和配置器械 | 聚氨酯 | 套 | 8 | 北京天地和协科技有限公司 | 北京天地和协科技有限公司 | MMPGJ3-5F-45 | MMPGJ3-5F-45 | 06933272257992 | C02070300401007084380000860 | 管径范围（5F）,长度范围（45cm），材质：聚氨基甲酸乙酯，耐压值（300psi） | 672.1
4915 | 4-4 | 通用介入 | 中心静脉导管类-经外周中心静脉导管（PICC）-耐高压型-12cm＜长度＜50cm-多腔型 | 已申请 | C0207030040100708438 | 国械注准20233030499 | 高压外周中心静脉导管和配置器械 | 高压外周中心静脉导管和配置器械 | 聚氨酯 | 套 | 8 | 北京天地和协科技有限公司 | 北京天地和协科技有限公司 | MMPGJ3-6F-40 | MMPGJ3-6F-40 | 06933272258944 | C02070300401007084380000667 | 管径范围（6F）,长度范围（40cm），材质：聚氨基甲酸乙酯，耐压值（300psi） | 672.1
4915 | 4-4 | 通用介入 | 中心静脉导管类-经外周中心静脉导管（PICC）-耐高压型-12cm＜长度＜50cm-多腔型 | 已申请 | C0207030040100708438 | 国械注准20233030499 | 高压外周中心静脉导管和配置器械 | 高压外周中心静脉导管和配置器械 | 聚氨酯 | 套 | 8 | 北京天地和协科技有限公司 | 北京天地和协科技有限公司 | MMPGJ3-6F-35 | MMPGJ3-6F-35 | 06933272258937 | C02070300401007084380000893 | 管径范围（6F）,长度范围（35cm），材质：聚氨基甲酸乙酯，耐压值（300psi） | 672.1
4915 | 4-4 | 通用介入 | 中心静脉导管类-经外周中心静脉导管（PICC）-耐高压型-12cm＜长度＜50cm-多腔型 | 已申请 | C0207030040100708438 | 国械注准20233030499 | 高压外周中心静脉导管和配置器械 | 高压外周中心静脉导管和配置器械 | 聚氨酯 | 套 | 8 | 北京天地和协科技有限公司 | 北京天地和协科技有限公司 | MMPGJ3-6F-30 | MMPGJ3-6F-30 | 06933272258920 | C02070300401007084380000536 | 管径范围（6F）,长度范围（30cm），材质：聚氨基甲酸乙酯，耐压值（300psi） | 672.1
4915 | 4-4 | 通用介入 | 中心静脉导管类-经外周中心静脉导管（PICC）-耐高压型-12cm＜长度＜50cm-多腔型 | 已申请 | C0207030040100708438 | 国械注准20233030499 | 高压外周中心静脉导管和配置器械 | 高压外周中心静脉导管和配置器械 | 聚氨酯 | 套 | 8 | 北京天地和协科技有限公司 | 北京天地和协科技有限公司 | MMPGJ3-5F-40 | MMPGJ3-5F-40 | 06933272257985 | C02070300401007084380000729 | 管径范围（5F）,长度范围（40cm），材质：聚氨基甲酸乙酯，耐压值（300psi） | 672.1
4915 | 4-4 | 通用介入 | 中心静脉导管类-经外周中心静脉导管（PICC）-耐高压型-12cm＜长度＜50cm-多腔型 | 已申请 | C0207030040100708438 | 国械注准20233030499 | 高压外周中心静脉导管和配置器械 | 高压外周中心静脉导管和配置器械 | 聚氨酯 | 套 | 8 | 北京天地和协科技有限公司 | 北京天地和协科技有限公司 | MMPGJ3-5F-35 | MMPGJ3-5F-35 | 06933272257978 | C02070300401007084380000742 | 管径范围（5F）,长度范围（35cm），材质：聚氨基甲酸乙酯，耐压值（300psi） | 672.1
4915 | 4-4 | 通用介入 | 中心静脉导管类-经外周中心静脉导管（PICC）-耐高压型-12cm＜长度＜50cm-多腔型 | 已申请 | C0207030040100708438 | 国械注准20233030499 | 高压外周中心静脉导管和配置器械 | 高压外周中心静脉导管和配置器械 | 聚氨酯 | 套 | 8 | 北京天地和协科技有限公司 | 北京天地和协科技有限公司 | MMPGJ3-5F-30 | MMPGJ3-5F-30 | 06933272257961 | C02070300401007084380000558 | 管径范围（5F）,长度范围（30cm），材质：聚氨基甲酸乙酯，耐压值（300psi） | 672.1
4916 | 4-4 | 通用介入 | 中心静脉导管类-经外周中心静脉导管（PICC）-耐高压型-12cm＜长度＜50cm-多腔型 | 已申请 | C0207030040100708438 | 国械注准20233030499 | 高压外周中心静脉导管和配置器械 | 高压外周中心静脉导管和配置器械 | 聚氨酯 | 套 | 8 | 北京天地和协科技有限公司 | 北京天地和协科技有限公司 | MMPHJ3-6F-45 | MMPHJ3-6F-45 | 06933272259033 | C02070300401007084380000933 | 管径范围（6F）,长度范围（45cm），材质：聚氨基甲酸乙酯，耐压值（300psi） | 672.1
4916 | 4-4 | 通用介入 | 中心静脉导管类-经外周中心静脉导管（PICC）-耐高压型-12cm＜长度＜50cm-多腔型 | 已申请 | C0207030040100708438 | 国械注准20233030499 | 高压外周中心静脉导管和配置器械 | 高压外周中心静脉导管和配置器械 | 聚氨酯 | 套 | 8 | 北京天地和协科技有限公司 | 北京天地和协科技有限公司 | MMPHJ3-5F-45 | MMPHJ3-5F-45 | 06933272258074 | C02070300401007084380000502 | 管径范围（5F）,长度范围（45cm），材质：聚氨基甲酸乙酯，耐压值（300psi） | 672.1
4916 | 4-4 | 通用介入 | 中心静脉导管类-经外周中心静脉导管（PICC）-耐高压型-12cm＜长度＜50cm-多腔型 | 已申请 | C0207030040100708438 | 国械注准20233030499 | 高压外周中心静脉导管和配置器械 | 高压外周中心静脉导管和配置器械 | 聚氨酯 | 套 | 8 | 北京天地和协科技有限公司 | 北京天地和协科技有限公司 | MMPHJ3-6F-40 | MMPHJ3-6F-40 | 06933272259026 | C02070300401007084380000705 | 管径范围（6F）,长度范围（40cm），材质：聚氨基甲酸乙酯，耐压值（300psi） | 672.1
4916 | 4-4 | 通用介入 | 中心静脉导管类-经外周中心静脉导管（PICC）-耐高压型-12cm＜长度＜50cm-多腔型 | 已申请 | C0207030040100708438 | 国械注准20233030499 | 高压外周中心静脉导管和配置器械 | 高压外周中心静脉导管和配置器械 | 聚氨酯 | 套 | 8 | 北京天地和协科技有限公司 | 北京天地和协科技有限公司 | MMPHJ3-6F-35 | MMPHJ3-6F-35 | 06933272259019 | C02070300401007084380000393 | 管径范围（6F）,长度范围（35cm），材质：聚氨基甲酸乙酯，耐压值（300psi） | 672.1
4916 | 4-4 | 通用介入 | 中心静脉导管类-经外周中心静脉导管（PICC）-耐高压型-12cm＜长度＜50cm-多腔型 | 已申请 | C0207030040100708438 | 国械注准20233030499 | 高压外周中心静脉导管和配置器械 | 高压外周中心静脉导管和配置器械 | 聚氨酯 | 套 | 8 | 北京天地和协科技有限公司 | 北京天地和协科技有限公司 | MMPHJ3-6F-30 | MMPHJ3-6F-30 | 06933272259002 | C02070300401007084380000827 | 管径范围（6F）,长度范围（30cm），材质：聚氨基甲酸乙酯，耐压值（300psi） | 672.1
4916 | 4-4 | 通用介入 | 中心静脉导管类-经外周中心静脉导管（PICC）-耐高压型-12cm＜长度＜50cm-多腔型 | 已申请 | C0207030040100708438 | 国械注准20233030499 | 高压外周中心静脉导管和配置器械 | 高压外周中心静脉导管和配置器械 | 聚氨酯 | 套 | 8 | 北京天地和协科技有限公司 | 北京天地和协科技有限公司 | MMPHJ3-5F-40 | MMPHJ3-5F-40 | 06933272258067 | C02070300401007084380000926 | 管径范围（5F）,长度范围（40cm），材质：聚氨基甲酸乙酯，耐压值（300psi） | 672.1
4916 | 4-4 | 通用介入 | 中心静脉导管类-经外周中心静脉导管（PICC）-耐高压型-12cm＜长度＜50cm-多腔型 | 已申请 | C0207030040100708438 | 国械注准20233030499 | 高压外周中心静脉导管和配置器械 | 高压外周中心静脉导管和配置器械 | 聚氨酯 | 套 | 8 | 北京天地和协科技有限公司 | 北京天地和协科技有限公司 | MMPHJ3-5F-35 | MMPHJ3-5F-35 | 06933272258050 | C02070300401007084380000859 | 管径范围（5F）,长度范围（35cm），材质：聚氨基甲酸乙酯，耐压值（300psi） | 672.1
4916 | 4-4 | 通用介入 | 中心静脉导管类-经外周中心静脉导管（PICC）-耐高压型-12cm＜长度＜50cm-多腔型 | 已申请 | C0207030040100708438 | 国械注准20233030499 | 高压外周中心静脉导管和配置器械 | 高压外周中心静脉导管和配置器械 | 聚氨酯 | 套 | 8 | 北京天地和协科技有限公司 | 北京天地和协科技有限公司 | MMPHJ3-5F-30 | MMPHJ3-5F-30 | 06933272258043 | C02070300401007084380000464 | 管径范围（5F）,长度范围（30cm），材质：聚氨基甲酸乙酯，耐压值（300psi） | 672.1
4932 | 4-4 | 通用介入 | 中心静脉导管类-经外周中心静脉导管（PICC）-耐高压型-12cm＜长度＜50cm-多腔型 | 已申请 | C0207030040100709479 | 国械注准20233030390 | 耐高压经外周静脉穿刺中心静脉导管 | 耐高压经外周静脉穿刺中心静脉导管 | 聚氨酯 | 套 | 8 | 佛山特种医用导管有限责任公司 | 佛山特种医用导管有限责任公司 | 35cm | HPF-5Fr-2T-3-H |  | C02070300401007094790001759 | 管径范围（5F）,长度范围（35cm），材质，聚氨酯,耐压值（300psi） | 667.7
4932 | 4-4 | 通用介入 | 中心静脉导管类-经外周中心静脉导管（PICC）-耐高压型-12cm＜长度＜50cm-多腔型 | 已申请 | C0207030040100709479 | 国械注准20233030390 | 耐高压经外周静脉穿刺中心静脉导管 | 耐高压经外周静脉穿刺中心静脉导管 | 聚氨酯 | 套 | 8 | 佛山特种医用导管有限责任公司 | 佛山特种医用导管有限责任公司 | 25cm | HPF-5Fr-2T-3-H |  | C02070300401007094790000909 | 管径范围（5F）,长度范围（25cm），材质，聚氨酯,耐压值（300psi） | 667.7
4932 | 4-4 | 通用介入 | 中心静脉导管类-经外周中心静脉导管（PICC）-耐高压型-12cm＜长度＜50cm-多腔型 | 已申请 | C0207030040100709479 | 国械注准20233030390 | 耐高压经外周静脉穿刺中心静脉导管 | 耐高压经外周静脉穿刺中心静脉导管 | 聚氨酯 | 套 | 8 | 佛山特种医用导管有限责任公司 | 佛山特种医用导管有限责任公司 | 30cm | HPF-5Fr-2T-3-H |  | C02070300401007094790000955 | 管径范围（5F）,长度范围（30cm），材质，聚氨酯,耐压值（300psi） | 667.7
4932 | 4-4 | 通用介入 | 中心静脉导管类-经外周中心静脉导管（PICC）-耐高压型-12cm＜长度＜50cm-多腔型 | 已申请 | C0207030040100709479 | 国械注准20233030390 | 耐高压经外周静脉穿刺中心静脉导管 | 耐高压经外周静脉穿刺中心静脉导管 | 聚氨酯 | 套 | 8 | 佛山特种医用导管有限责任公司 | 佛山特种医用导管有限责任公司 | 20cm | HPF-5Fr-2T-3-H |  | C02070300401007094790001094 | 管径范围（5F）,长度范围（20cm），材质，聚氨酯,耐压值（300psi） | 667.7
4932 | 4-4 | 通用介入 | 中心静脉导管类-经外周中心静脉导管（PICC）-耐高压型-12cm＜长度＜50cm-多腔型 | 已申请 | C0207030040100709479 | 国械注准20233030390 | 耐高压经外周静脉穿刺中心静脉导管 | 耐高压经外周静脉穿刺中心静脉导管 | 聚氨酯 | 套 | 8 | 佛山特种医用导管有限责任公司 | 佛山特种医用导管有限责任公司 | 35cm | HPF-5Fr-2T-4-H |  | C02070300401007094790000075 | 管径范围（5F）,长度范围（35cm），材质，聚氨酯,耐压值（300psi） | 667.7
4932 | 4-4 | 通用介入 | 中心静脉导管类-经外周中心静脉导管（PICC）-耐高压型-12cm＜长度＜50cm-多腔型 | 已申请 | C0207030040100709479 | 国械注准20233030390 | 耐高压经外周静脉穿刺中心静脉导管 | 耐高压经外周静脉穿刺中心静脉导管 | 聚氨酯 | 套 | 8 | 佛山特种医用导管有限责任公司 | 佛山特种医用导管有限责任公司 | 30cm | HPF-5Fr-2T-4-H |  | C02070300401007094790000313 | 管径范围（5F）,长度范围（30cm），材质，聚氨酯,耐压值（300psi） | 667.7
4932 | 4-4 | 通用介入 | 中心静脉导管类-经外周中心静脉导管（PICC）-耐高压型-12cm＜长度＜50cm-多腔型 | 已申请 | C0207030040100709479 | 国械注准20233030390 | 耐高压经外周静脉穿刺中心静脉导管 | 耐高压经外周静脉穿刺中心静脉导管 | 聚氨酯 | 套 | 8 | 佛山特种医用导管有限责任公司 | 佛山特种医用导管有限责任公司 | 25cm | HPF-5Fr-2T-4-H |  | C02070300401007094790000455 | 管径范围（5F）,长度范围（25cm），材质，聚氨酯,耐压值（300psi） | 667.7
4932 | 4-4 | 通用介入 | 中心静脉导管类-经外周中心静脉导管（PICC）-耐高压型-12cm＜长度＜50cm-多腔型 | 已申请 | C0207030040100709479 | 国械注准20233030390 | 耐高压经外周静脉穿刺中心静脉导管 | 耐高压经外周静脉穿刺中心静脉导管 | 聚氨酯 | 套 | 8 | 佛山特种医用导管有限责任公司 | 佛山特种医用导管有限责任公司 | 20cm | HPF-5Fr-2T-4-H |  | C02070300401007094790001613 | 管径范围（5F）,长度范围（20cm），材质，聚氨酯,耐压值（300psi） | 667.7
977 | 3-1 | 通用介入 | 中心静脉导管类-经外周中心静脉导管（PICC）-普通型-长度≥50cm-单腔（包含1.9F） | 已申请 | C0207030040200509479 | 国械注准20153032016 | 一次性使用经外周穿刺中心静脉导管 | 一次性使用经外周穿刺中心静脉导管 | 硅胶 | 套 | 20 | 佛山特种医用导管有限责任公司 | 佛山特种医用导管有限责任公司 | 10cm | PF-1.9Fr-1-C-H | 无 | C02070300402005094790001599 | 管径范围（1.9F）,长度范围（10cm），材质:硅胶（新生儿专用型号） | 497
977 | 3-1 | 通用介入 | 中心静脉导管类-经外周中心静脉导管（PICC）-普通型-长度≥50cm-单腔（包含1.9F） | 已申请 | C0207030040200509479 | 国械注准20153032016 | 一次性使用经外周穿刺中心静脉导管 | 一次性使用经外周穿刺中心静脉导管 | 硅胶 | 套 | 20 | 佛山特种医用导管有限责任公司 | 佛山特种医用导管有限责任公司 | 8cm | PF-1.9Fr-1-C-H | 无 | C02070300402005094790000675 | 管径范围（1.9F）,长度范围（8cm），材质:硅胶（新生儿专用型号） | 497
| 5-1 | 通用介入 | 中心静脉导管类-经外周中心静脉导管（PICC）-前端三向瓣膜型-长度≥50cm-单腔 | 已申请 | C0207030040200509479 | 国械注准20153032016 | 一次性使用经外周穿刺中心静脉导管 | 一次性使用经外周穿刺中心静脉导管 | 硅胶 | 套 | 20 | 佛山特种医用导管有限责任公司 | 佛山特种医用导管有限责任公司 | 65cm | PF-4Fr-1-C-N |  | C02070300402005094790000268 | 管径范围（4F）,长度范围（65cm），材质:硅胶 | 607
| 5-1 | 通用介入 | 中心静脉导管类-经外周中心静脉导管（PICC）-前端三向瓣膜型-长度≥50cm-单腔 | 已申请 | C0207030040200509479 | 国械注准20153032016 | 一次性使用经外周穿刺中心静脉导管 | 一次性使用经外周穿刺中心静脉导管 | 硅胶 | 套 | 20 | 佛山特种医用导管有限责任公司 | 佛山特种医用导管有限责任公司 | 65cm | PB-4Fr-1-E-N | 无 | C02070300402005094790001543 | 管径范围（4F）,长度范围（65cm），材质:硅胶 | 607
| 5-1 | 通用介入 | 中心静脉导管类-经外周中心静脉导管（PICC）-前端三向瓣膜型-长度≥50cm-单腔 | 已申请 | C0207030040200509479 | 国械注准20153032016 | 一次性使用经外周穿刺中心静脉导管 | 一次性使用经外周穿刺中心静脉导管 | 硅胶 | 套 | 20 | 佛山特种医用导管有限责任公司 | 佛山特种医用导管有限责任公司 | 60cm | PB-4Fr-1-E-N | 无 | C02070300402005094790000682 | 管径范围（4F）,长度范围（60cm），材质:硅胶 | 607
977 | 3-1 | 通用介入 | 中心静脉导管类-经外周中心静脉导管（PICC）-普通型-长度≥50cm-单腔（包含1.9F） | 已申请 | C0207030040200509479 | 国械注准20153032016 | 一次性使用经外周穿刺中心静脉导管 | 一次性使用经外周穿刺中心静脉导管 | 硅胶 | 套 | 20 | 佛山特种医用导管有限责任公司 | 佛山特种医用导管有限责任公司 | 20cm | PMF-1.9Fr-1-A-H | 无 | C02070300402005094790001488 | 管径范围（1.9F）,长度范围（20cm），材质:硅胶（新生儿专用型号） | 497
977 | 3-1 | 通用介入 | 中心静脉导管类-经外周中心静脉导管（PICC）-普通型-长度≥50cm-单腔（包含1.9F） | 已申请 | C0207030040200509479 | 国械注准20153032016 | 一次性使用经外周穿刺中心静脉导管 | 一次性使用经外周穿刺中心静脉导管 | 硅胶 | 套 | 20 | 佛山特种医用导管有限责任公司 | 佛山特种医用导管有限责任公司 | 30cm | PMF-1.9Fr-1-A-H | 无 | C02070300402005094790001152 | 管径范围（1.9F）,长度范围（30cm），材质:硅胶（新生儿专用型号） | 497
977 | 3-1 | 通用介入 | 中心静脉导管类-经外周中心静脉导管（PICC）-普通型-长度≥50cm-单腔（包含1.9F） | 已申请 | C0207030040200509479 | 国械注准20153032016 | 一次性使用经外周穿刺中心静脉导管 | 一次性使用经外周穿刺中心静脉导管 | 硅胶 | 套 | 20 | 佛山特种医用导管有限责任公司 | 佛山特种医用导管有限责任公司 | 35cm | PMF-1.9Fr-1-A-H | 无 | C02070300402005094790001138 | 管径范围（1.9F）,长度范围（35cm），材质:硅胶 | 497
977 | 3-1 | 通用介入 | 中心静脉导管类-经外周中心静脉导管（PICC）-普通型-长度≥50cm-单腔（包含1.9F） | 已申请 | C0207030040200509479 | 国械注准20153032016 | 一次性使用经外周穿刺中心静脉导管 | 一次性使用经外周穿刺中心静脉导管 | 硅胶 | 套 | 20 | 佛山特种医用导管有限责任公司 | 佛山特种医用导管有限责任公司 | 25cm | PMF-1.9Fr-1-A-H | 无 | C02070300402005094790000690 | 管径范围（1.9F）,长度范围（25cm），材质:硅胶 | 497
| 5-1 | 通用介入 | 中心静脉导管类-经外周中心静脉导管（PICC）-前端三向瓣膜型-长度≥50cm-单腔 | 已申请 | C0207030040200509479 | 国械注准20153032016 | 一次性使用经外周穿刺中心静脉导管 | 一次性使用经外周穿刺中心静脉导管 | 硅胶 | 套 | 20 | 佛山特种医用导管有限责任公司 | 佛山特种医用导管有限责任公司 | 65cm | PH-3Fr-1-E-H | 无 | C02070300402005094790001487 | 管径范围（3F）,长度范围（65cm），材质:硅胶 | 607
| 5-1 | 通用介入 | 中心静脉导管类-经外周中心静脉导管（PICC）-前端三向瓣膜型-长度≥50cm-单腔 | 已申请 | C0207030040200509479 | 国械注准20153032016 | 一次性使用经外周穿刺中心静脉导管 | 一次性使用经外周穿刺中心静脉导管 | 硅胶 | 套 | 20 | 佛山特种医用导管有限责任公司 | 佛山特种医用导管有限责任公司 | 60cm | PH-3Fr-1-E-H | 无 | C02070300402005094790001503 | 管径范围（3F）,长度范围（60cm），材质:硅胶 | 607
| 5-1 | 通用介入 | 中心静脉导管类-经外周中心静脉导管（PICC）-前端三向瓣膜型-长度≥50cm-单腔 | 已申请 | C0207030040200509479 | 国械注准20153032016 | 一次性使用经外周穿刺中心静脉导管 | 一次性使用经外周穿刺中心静脉导管 | 硅胶 | 套 | 20 | 佛山特种医用导管有限责任公司 | 佛山特种医用导管有限责任公司 | 65cm | PH-4Fr-1-E-H | 无 | C02070300402005094790001639 | 管径范围（4F）,长度范围（65cm），材质:硅胶 | 607
| 5-1 | 通用介入 | 中心静脉导管类-经外周中心静脉导管（PICC）-前端三向瓣膜型-长度≥50cm-单腔 | 已申请 | C0207030040200509479 | 国械注准20153032016 | 一次性使用经外周穿刺中心静脉导管 | 一次性使用经外周穿刺中心静脉导管 | 硅胶 | 套 | 20 | 佛山特种医用导管有限责任公司 | 佛山特种医用导管有限责任公司 | 60cm | PH-4Fr-1-E-H | 无 | C02070300402005094790000441 | 管径范围（4F）,长度范围（60cm），材质:硅胶 | 607
977 | 3-1 | 通用介入 | 中心静脉导管类-经外周中心静脉导管（PICC）-普通型-长度≥50cm-单腔（包含1.9F） | 已申请 | C0207030040200509479 | 国械注准20153032016 | 一次性使用经外周穿刺中心静脉导管 | 一次性使用经外周穿刺中心静脉导管 | 硅胶 | 套 | 20 | 佛山特种医用导管有限责任公司 | 佛山特种医用导管有限责任公司 | 60cm | PF-1.9Fr-1-C-H | 无 | C02070300402005094790000854 | 管径范围（1.9F）,长度范围（60cm），材质:硅胶 | 497
| 5-1 | 通用介入 | 中心静脉导管类-经外周中心静脉导管（PICC）-前端三向瓣膜型-长度≥50cm-单腔 | 已申请 | C0207030040200509479 | 国械注准20153032016 | 一次性使用经外周穿刺中心静脉导管 | 一次性使用经外周穿刺中心静脉导管 | 硅胶 | 套 | 20 | 佛山特种医用导管有限责任公司 | 佛山特种医用导管有限责任公司 | 60cm | PF-5Fr-1-C-H | 无 | C02070300402005094790001173 | 管径范围（5F）,长度范围（60cm），材质:硅胶 | 607
| 5-1 | 通用介入 | 中心静脉导管类-经外周中心静脉导管（PICC）-前端三向瓣膜型-长度≥50cm-单腔 | 已申请 | C0207030040200509479 | 国械注准20153032016 | 一次性使用经外周穿刺中心静脉导管 | 一次性使用经外周穿刺中心静脉导管 | 硅胶 | 套 | 20 | 佛山特种医用导管有限责任公司 | 佛山特种医用导管有限责任公司 | 65cm | PF-5Fr-1-C-H | 无 | C02070300402005094790000368 | 管径范围（5F）,长度范围（65cm），材质:硅胶 | 607
| 5-1 | 通用介入 | 中心静脉导管类-经外周中心静脉导管（PICC）-前端三向瓣膜型-长度≥50cm-单腔 | 已申请 | C0207030040200509479 | 国械注准20153032016 | 一次性使用经外周穿刺中心静脉导管 | 一次性使用经外周穿刺中心静脉导管 | 硅胶 | 套 | 20 | 佛山特种医用导管有限责任公司 | 佛山特种医用导管有限责任公司 | 65cm | PF-4Fr-1-C-H | 无 | C02070300402005094790001379 | 管径范围（4F）,长度范围（65cm），材质:硅胶 | 607
| 5-1 | 通用介入 | 中心静脉导管类-经外周中心静脉导管（PICC）-前端三向瓣膜型-长度≥50cm-单腔 | 已申请 | C0207030040200509479 | 国械注准20153032016 | 一次性使用经外周穿刺中心静脉导管 | 一次性使用经外周穿刺中心静脉导管 | 硅胶 | 套 | 20 | 佛山特种医用导管有限责任公司 | 佛山特种医用导管有限责任公司 | 60cm | PF-4Fr-1-C-H | 无 | C02070300402005094790001149 | 管径范围（4F）,长度范围（60cm），材质:硅胶 | 607
| 5-1 | 通用介入 | 中心静脉导管类-经外周中心静脉导管（PICC）-前端三向瓣膜型-长度≥50cm-单腔 | 已申请 | C0207030040200509479 | 国械注准20153032016 | 一次性使用经外周穿刺中心静脉导管 | 一次性使用经外周穿刺中心静脉导管 | 硅胶 | 套 | 20 | 佛山特种医用导管有限责任公司 | 佛山特种医用导管有限责任公司 | 65cm | PF-3Fr-1-C-H | 无 | C02070300402005094790000677 | 管径范围（3F）,长度范围（65cm），材质:硅胶 | 607
| 5-1 | 通用介入 | 中心静脉导管类-经外周中心静脉导管（PICC）-前端三向瓣膜型-长度≥50cm-单腔 | 已申请 | C0207030040200509479 | 国械注准20153032016 | 一次性使用经外周穿刺中心静脉导管 | 一次性使用经外周穿刺中心静脉导管 | 硅胶 | 套 | 20 | 佛山特种医用导管有限责任公司 | 佛山特种医用导管有限责任公司 | 60cm | PF-3Fr-1-C-H | 无 | C02070300402005094790000896 | 管径范围（3F）,长度范围（60cm），材质:硅胶 | 607
4801 | 5-1 | 通用介入 | 中心静脉导管类-经外周中心静脉导管（PICC）-前端三向瓣膜型-长度≥50cm-单腔 | 已申请 | C0207030040200505484 | 国械注准20153030522 | 经外周中心静脉导管套装 | 经外周中心静脉导管套装 | 硅胶 | 套 | 3 | 山东百多安医疗器械股份有限公司 | 山东百多安医疗器械股份有限公司 | 4F瓣膜60cm | 后端裁剪塞丁格型 |  | C02070300402005054840000052 | 管径范围（4F）,长度范围（60cm），材质硅胶 | 368
4801 | 5-1 | 通用介入 | 中心静脉导管类-经外周中心静脉导管（PICC）-前端三向瓣膜型-长度≥50cm-单腔 | 已申请 | C0207030040200505484 | 国械注准20153030522 | 经外周中心静脉导管套装 | 经外周中心静脉导管套装 | 硅胶 | 套 | 3 | 山东百多安医疗器械股份有限公司 | 山东百多安医疗器械股份有限公司 | 4F瓣膜55cm | 后端裁剪塞丁格型 |  | C02070300402005054840000046 | 管径范围（4F）,长度范围（55cm），材质硅胶 | 368
4801 | 5-1 | 通用介入 | 中心静脉导管类-经外周中心静脉导管（PICC）-前端三向瓣膜型-长度≥50cm-单腔 | 已申请 | C0207030040200505484 | 国械注准20153030522 | 经外周中心静脉导管套装 | 经外周中心静脉导管套装 | 硅胶 | 套 | 3 | 山东百多安医疗器械股份有限公司 | 山东百多安医疗器械股份有限公司 | 4F瓣膜50cm | 后端裁剪塞丁格型 |  | C02070300402005054840000079 | 管径范围（4F）,长度范围（50cm），材质硅胶 | 368
4991 | 5-1 | 通用介入 | 中心静脉导管类-经外周中心静脉导管（PICC）-前端三向瓣膜型-长度≥50cm-单腔 | 已申请 | C0207030040100504479 | 国械注准20163031537 | 一次性无菌经外周中心静脉导管套装 | 一次性无菌经外周中心静脉导管套装 | 聚氨酯 | 套 | 4 | 郑州迪奥医学技术有限公司 | 郑州迪奥医学技术有限公司 | 12-1392 | 单腔 |  | C02070300401005044790000008 | 管径：4Fr ；长度：65cm ；材质：聚氨酯 | 498
4991 | 5-1 | 通用介入 | 中心静脉导管类-经外周中心静脉导管（PICC）-前端三向瓣膜型-长度≥50cm-单腔 | 已申请 | C0207030040100504479 | 国械注准20163031537 | 一次性无菌经外周中心静脉导管套装 | 一次性无菌经外周中心静脉导管套装 | 聚氨酯 | 套 | 4 | 郑州迪奥医学技术有限公司 | 郑州迪奥医学技术有限公司 | 12-1382 | 单腔 | 06927374912538 | C02070300401005044790000012 | 管径：4Fr ；长度：60cm ；材质：聚氨酯 | 498
4991 | 5-1 | 通用介入 | 中心静脉导管类-经外周中心静脉导管（PICC）-前端三向瓣膜型-长度≥50cm-单腔 | 已申请 | C0207030040100504479 | 国械注准20163031537 | 一次性无菌经外周中心静脉导管套装 | 一次性无菌经外周中心静脉导管套装 | 聚氨酯 | 套 | 4 | 郑州迪奥医学技术有限公司 | 郑州迪奥医学技术有限公司 | 12-1372 | 单腔 | 06927374912521 | C02070300401005044790000011 | 管径：4Fr ；长度：55cm ；材质：聚氨酯 | 498
4991 | 5-1 | 通用介入 | 中心静脉导管类-经外周中心静脉导管（PICC）-前端三向瓣膜型-长度≥50cm-单腔 | 已申请 | C0207030040100504479 | 国械注准20163031537 | 一次性无菌经外周中心静脉导管套装 | 一次性无菌经外周中心静脉导管套装 | 聚氨酯 | 套 | 4 | 郑州迪奥医学技术有限公司 | 郑州迪奥医学技术有限公司 | 12-1362 | 单腔 | 06927374912972 | C02070300401005044790000015 | 管径：4Fr ；长度：50cm ；材质：聚氨酯 | 498
5023 | 5-1 | 通用介入 | 中心静脉导管类-经外周中心静脉导管（PICC）-前端三向瓣膜型-长度≥50cm-单腔 | 已申请 | C0207030040200510290 | 国械注进20173031671 | 经外周插管的中心静脉导管 Groshong NXT PICC Catheter | 经外周插管的中心静脉导管 | 导管材质为硅胶，穿刺针和导丝的材质为304不锈钢，微导入器的材质为聚四氟乙烯，固定翼的材质为硅胶，导引套管的材质为低密度聚乙烯和聚碳酸酯 | 套 | 2 | 巴德血管通道系统公司 Bard Access Systems, Inc. | 巴德医疗科技（上海）有限公司 | （7617405）单腔PICC，4Fr（外径1.4mm）*60cm（长度） | 7617405 |  | C02070300402005102900000002 | 外径：4F，长度60cm，材质：医用硅胶材质 | 499
5023 | 5-1 | 通用介入 | 中心静脉导管类-经外周中心静脉导管（PICC）-前端三向瓣膜型-长度≥50cm-单腔 | 已申请 | C0207030040200510290 | 国械注进20173031671 | 经外周插管的中心静脉导管 Groshong NXT PICC Catheter | 经外周插管的中心静脉导管 | 导管材质为硅胶，穿刺针和导丝的材质为304不锈钢，微导入器的材质为聚四氟乙烯，固定翼的材质为硅胶，导引套管的材质为低密度聚乙烯和聚碳酸酯 | 套 | 2 | 巴德血管通道系统公司 Bard Access Systems, Inc. | 巴德医疗科技（上海）有限公司 | （7655405）单腔PICC，4Fr（外径1.4mm）*60cm（长度），含1套微插管器 | 7655405 |  | C02070300402005102900000003 | 管径范围4Fr，长度：60cm，材质：医用硅胶 | 499
5101 | 3-1 | 通用介入 | 中心静脉导管类-经外周中心静脉导管（PICC）-普通型-长度≥50cm-单腔（包含1.9F） | 未申请 | C0207030040100504479 | 国械注准20233030822 | 经外周中心静脉导管 | 经外周中心静脉导管 | 聚氨酯 | 套 |  | 郑州迪奥医学技术有限公司 | 郑州迪奥医学技术有限公司 | 17-2364 | 17-2364 |  | C02070300401005044790000026 | 管径：4Fr ；长度：50cm | 431.9
5101 | 3-1 | 通用介入 | 中心静脉导管类-经外周中心静脉导管（PICC）-普通型-长度≥50cm-单腔（包含1.9F） | 未申请 | C0207030040100504479 | 国械注准20233030822 | 经外周中心静脉导管 | 经外周中心静脉导管 | 聚氨酯 | 套 |  | 郑州迪奥医学技术有限公司 | 郑州迪奥医学技术有限公司 | 17-2374 | 17-2374 |  | C02070300401005044790000027 | 管径：4Fr ；长度：55cm | 431.9
5101 | 3-1 | 通用介入 | 中心静脉导管类-经外周中心静脉导管（PICC）-普通型-长度≥50cm-单腔（包含1.9F） | 未申请 | C0207030040100504479 | 国械注准20233030822 | 经外周中心静脉导管 | 经外周中心静脉导管 | 聚氨酯 | 套 |  | 郑州迪奥医学技术有限公司 | 郑州迪奥医学技术有限公司 | 17-2384 | 17-2384 |  | C02070300401005044790000028 | 管径：4Fr ；长度：60cm | 431.9
5101 | 3-1 | 通用介入 | 中心静脉导管类-经外周中心静脉导管（PICC）-普通型-长度≥50cm-单腔（包含1.9F） | 未申请 | C0207030040100504479 | 国械注准20233030822 | 经外周中心静脉导管 | 经外周中心静脉导管 | 聚氨酯 | 套 |  | 郑州迪奥医学技术有限公司 | 郑州迪奥医学技术有限公司 | 17-2484 | 17-2484 |  | C02070300401005044790000029 | 管径：5Fr ；长度：60cm | 431.9
5196 | 5-1 | 通用介入 | 中心静脉导管类-经外周中心静脉导管（PICC）-前端三向瓣膜型-长度≥50cm-单腔 | 已申请 | C0207030040200510290 | 国械注进20173036668 | 经外周插管的中心静脉导管Groshong PICC（Peripherally Inserted Central Venous Catheter） | 经外周插管的中心静脉导管套件及附件 | 硅胶 | 套 | 3 | 巴德血管通道系统公司 Bard Access Systems, Inc. | 巴德医疗科技（上海）有限公司 | （7717405）1.4mm*60cm | 7717405 |  | C02070300402005102900000012 | 外径：4F；长度60cm；材质：医用硅胶材质 | 499
5196 | 5-1 | 通用介入 | 中心静脉导管类-经外周中心静脉导管（PICC）-前端三向瓣膜型-长度≥50cm-单腔 | 已申请 | C0207030040200510290 | 国械注进20173036668 | 经外周插管的中心静脉导管Groshong PICC（Peripherally Inserted Central Venous Catheter） | 经外周插管的中心静脉导管套件及附件 | 硅胶 | 套 | 3 | 巴德血管通道系统公司 Bard Access Systems, Inc. | 巴德医疗科技（上海）有限公司 | （7717305）1mm*60cm | 7717305 |  | C02070300402005102900000005 | 外径：3F；长度60cm；材质：医用硅胶材质 | 499
5196 | 5-1 | 通用介入 | 中心静脉导管类-经外周中心静脉导管（PICC）-前端三向瓣膜型-长度≥50cm-单腔 | 已申请 | C0207030040200510290 | 国械注进20173036668 | 经外周插管的中心静脉导管Groshong PICC（Peripherally Inserted Central Venous Catheter） | 经外周插管的中心静脉导管套件及附件 | 硅胶 | 套 | 3 | 巴德血管通道系统公司 Bard Access Systems, Inc. | 巴德医疗科技（上海）有限公司 | （7715405）1.4mm*60cm | 7715405 |  | C02070300402005102900000010 | 外径：4F；长度60cm；材质：医用硅胶材质 | 499
990 | 5-3 | 通用介入 | 中心静脉导管类-经外周中心静脉导管（PICC）-前端三向瓣膜型-12cm＜长度＜50cm-单腔 | 已申请 | C0207030040200509479 | 国械注准20153032016 | 一次性使用经外周穿刺中心静脉导管 | 一次性使用经外周穿刺中心静脉导管 | 硅胶 | 套 | 24 | 佛山特种医用导管有限责任公司 | 佛山特种医用导管有限责任公司 | 35cm | PB-3Fr-1-A | 无 | C02070300402005094790001338 | 管径范围（3F）,长度范围（35cm），材质：硅胶 | 546.3
990 | 5-3 | 通用介入 | 中心静脉导管类-经外周中心静脉导管（PICC）-前端三向瓣膜型-12cm＜长度＜50cm-单腔 | 已申请 | C0207030040200509479 | 国械注准20153032016 | 一次性使用经外周穿刺中心静脉导管 | 一次性使用经外周穿刺中心静脉导管 | 硅胶 | 套 | 24 | 佛山特种医用导管有限责任公司 | 佛山特种医用导管有限责任公司 | 30cm | PB-3Fr-1-A |  | C02070300402005094790000240 | 管径范围（3F）,长度范围（30cm），材质：硅胶 | 546.3
990 | 5-3 | 通用介入 | 中心静脉导管类-经外周中心静脉导管（PICC）-前端三向瓣膜型-12cm＜长度＜50cm-单腔 | 已申请 | C0207030040200509479 | 国械注准20153032016 | 一次性使用经外周穿刺中心静脉导管 | 一次性使用经外周穿刺中心静脉导管 | 硅胶 | 套 | 24 | 佛山特种医用导管有限责任公司 | 佛山特种医用导管有限责任公司 | 30cm | PMB-3Fr-1-E-H | 无 | C02070300402005094790001571 | 管径范围（3F）,长度范围（30cm），材质：硅胶 | 546.3
990 | 5-3 | 通用介入 | 中心静脉导管类-经外周中心静脉导管（PICC）-前端三向瓣膜型-12cm＜长度＜50cm-单腔 | 已申请 | C0207030040200509479 | 国械注准20153032016 | 一次性使用经外周穿刺中心静脉导管 | 一次性使用经外周穿刺中心静脉导管 | 硅胶 | 套 | 24 | 佛山特种医用导管有限责任公司 | 佛山特种医用导管有限责任公司 | 25cm | PMB-3Fr-1-E-H | 无 | C02070300402005094790000408 | 管径范围（3F）,长度范围（25cm），材质：硅胶 | 546.3
990 | 5-3 | 通用介入 | 中心静脉导管类-经外周中心静脉导管（PICC）-前端三向瓣膜型-12cm＜长度＜50cm-单腔 | 已申请 | C0207030040200509479 | 国械注准20153032016 | 一次性使用经外周穿刺中心静脉导管 | 一次性使用经外周穿刺中心静脉导管 | 硅胶 | 套 | 24 | 佛山特种医用导管有限责任公司 | 佛山特种医用导管有限责任公司 | 35cm | PMH-3Fr-1-E-H | 无 | C02070300402005094790001558 | 管径范围（3F）,长度范围（35cm），材质：硅胶 | 546.3
990 | 5-3 | 通用介入 | 中心静脉导管类-经外周中心静脉导管（PICC）-前端三向瓣膜型-12cm＜长度＜50cm-单腔 | 已申请 | C0207030040200509479 | 国械注准20153032016 | 一次性使用经外周穿刺中心静脉导管 | 一次性使用经外周穿刺中心静脉导管 | 硅胶 | 套 | 24 | 佛山特种医用导管有限责任公司 | 佛山特种医用导管有限责任公司 | 25cm | PMH-3Fr-1-E-H | 无 | C02070300402005094790000798 | 管径范围（3F）,长度范围（25cm），材质：硅胶 | 546.3
990 | 5-3 | 通用介入 | 中心静脉导管类-经外周中心静脉导管（PICC）-前端三向瓣膜型-12cm＜长度＜50cm-单腔 | 已申请 | C0207030040200509479 | 国械注准20153032016 | 一次性使用经外周穿刺中心静脉导管 | 一次性使用经外周穿刺中心静脉导管 | 硅胶 | 套 | 24 | 佛山特种医用导管有限责任公司 | 佛山特种医用导管有限责任公司 | 20cm | PMH-3Fr-1-E-H | 无 | C02070300402005094790000707 | 管径范围（3F）,长度范围（20cm），材质：硅胶 | 546.3
990 | 5-3 | 通用介入 | 中心静脉导管类-经外周中心静脉导管（PICC）-前端三向瓣膜型-12cm＜长度＜50cm-单腔 | 已申请 | C0207030040200509479 | 国械注准20153032016 | 一次性使用经外周穿刺中心静脉导管 | 一次性使用经外周穿刺中心静脉导管 | 硅胶 | 套 | 24 | 佛山特种医用导管有限责任公司 | 佛山特种医用导管有限责任公司 | 30cm | PMH-3Fr-1-E-H | 无 | C02070300402005094790000621 | 管径范围（3F）,长度范围（30cm），材质：硅胶 | 546.3
990 | 5-3 | 通用介入 | 中心静脉导管类-经外周中心静脉导管（PICC）-前端三向瓣膜型-12cm＜长度＜50cm-单腔 | 已申请 | C0207030040200509479 | 国械注准20153032016 | 一次性使用经外周穿刺中心静脉导管 | 一次性使用经外周穿刺中心静脉导管 | 硅胶 | 套 | 24 | 佛山特种医用导管有限责任公司 | 佛山特种医用导管有限责任公司 | 20cm | PMH-4Fr-1-E-H | 无 | C02070300402005094790001583 | 管径范围（4F）,长度范围（20cm），材质：硅胶 | 546.3
990 | 5-3 | 通用介入 | 中心静脉导管类-经外周中心静脉导管（PICC）-前端三向瓣膜型-12cm＜长度＜50cm-单腔 | 已申请 | C0207030040200509479 | 国械注准20153032016 | 一次性使用经外周穿刺中心静脉导管 | 一次性使用经外周穿刺中心静脉导管 | 硅胶 | 套 | 24 | 佛山特种医用导管有限责任公司 | 佛山特种医用导管有限责任公司 | 35cm | PMH-4Fr-1-E-H | 无 | C02070300402005094790000751 | 管径范围（4F）,长度范围（35cm），材质：硅胶 | 546.3
990 | 5-3 | 通用介入 | 中心静脉导管类-经外周中心静脉导管（PICC）-前端三向瓣膜型-12cm＜长度＜50cm-单腔 | 已申请 | C0207030040200509479 | 国械注准20153032016 | 一次性使用经外周穿刺中心静脉导管 | 一次性使用经外周穿刺中心静脉导管 | 硅胶 | 套 | 24 | 佛山特种医用导管有限责任公司 | 佛山特种医用导管有限责任公司 | 25cm | PMH-4Fr-1-E-H | 无 | C02070300402005094790000735 | 管径范围（4F）,长度范围（25cm），材质：硅胶 | 546.3
990 | 5-3 | 通用介入 | 中心静脉导管类-经外周中心静脉导管（PICC）-前端三向瓣膜型-12cm＜长度＜50cm-单腔 | 已申请 | C0207030040200509479 | 国械注准20153032016 | 一次性使用经外周穿刺中心静脉导管 | 一次性使用经外周穿刺中心静脉导管 | 硅胶 | 套 | 24 | 佛山特种医用导管有限责任公司 | 佛山特种医用导管有限责任公司 | 30cm | PMH-4Fr-1-E-H | 无 | C02070300402005094790000390 | 管径范围（4F）,长度范围（30cm），材质：硅胶 | 546.3
990 | 5-3 | 通用介入 | 中心静脉导管类-经外周中心静脉导管（PICC）-前端三向瓣膜型-12cm＜长度＜50cm-单腔 | 已申请 | C0207030040200509479 | 国械注准20153032016 | 一次性使用经外周穿刺中心静脉导管 | 一次性使用经外周穿刺中心静脉导管 | 硅胶 | 套 | 24 | 佛山特种医用导管有限责任公司 | 佛山特种医用导管有限责任公司 | 30cm | PF-5Fr-1-C-H | 无 | C02070300402005094790001630 | 管径范围（5F）,长度范围（30cm），材质：硅胶 | 546.3
990 | 5-3 | 通用介入 | 中心静脉导管类-经外周中心静脉导管（PICC）-前端三向瓣膜型-12cm＜长度＜50cm-单腔 | 已申请 | C0207030040200509479 | 国械注准20153032016 | 一次性使用经外周穿刺中心静脉导管 | 一次性使用经外周穿刺中心静脉导管 | 硅胶 | 套 | 24 | 佛山特种医用导管有限责任公司 | 佛山特种医用导管有限责任公司 | 20cm | PF-5Fr-1-C-H | 无 | C02070300402005094790001042 | 管径范围（5F）,长度范围（20cm），材质：硅胶 | 546.3
990 | 5-3 | 通用介入 | 中心静脉导管类-经外周中心静脉导管（PICC）-前端三向瓣膜型-12cm＜长度＜50cm-单腔 | 已申请 | C0207030040200509479 | 国械注准20153032016 | 一次性使用经外周穿刺中心静脉导管 | 一次性使用经外周穿刺中心静脉导管 | 硅胶 | 套 | 24 | 佛山特种医用导管有限责任公司 | 佛山特种医用导管有限责任公司 | 35cm | PF-5Fr-1-C-H | 无 | C02070300402005094790000947 | 管径范围（5F）,长度范围（35cm），材质：硅胶 | 546.3
990 | 5-3 | 通用介入 | 中心静脉导管类-经外周中心静脉导管（PICC）-前端三向瓣膜型-12cm＜长度＜50cm-单腔 | 已申请 | C0207030040200509479 | 国械注准20153032016 | 一次性使用经外周穿刺中心静脉导管 | 一次性使用经外周穿刺中心静脉导管 | 硅胶 | 套 | 24 | 佛山特种医用导管有限责任公司 | 佛山特种医用导管有限责任公司 | 25cm | PF-5Fr-1-C-H | 无 | C02070300402005094790000904 | 管径范围（5F）,长度范围（25cm），材质：硅胶 | 546.3
990 | 5-3 | 通用介入 | 中心静脉导管类-经外周中心静脉导管（PICC）-前端三向瓣膜型-12cm＜长度＜50cm-单腔 | 已申请 | C0207030040200509479 | 国械注准20153032016 | 一次性使用经外周穿刺中心静脉导管 | 一次性使用经外周穿刺中心静脉导管 | 硅胶 | 套 | 24 | 佛山特种医用导管有限责任公司 | 佛山特种医用导管有限责任公司 | 25cm | PF-4Fr-1-C-H | 无 | C02070300402005094790001081 | 管径范围（4F）,长度范围（25cm），材质：硅胶 | 546.3
990 | 5-3 | 通用介入 | 中心静脉导管类-经外周中心静脉导管（PICC）-前端三向瓣膜型-12cm＜长度＜50cm-单腔 | 已申请 | C0207030040200509479 | 国械注准20153032016 | 一次性使用经外周穿刺中心静脉导管 | 一次性使用经外周穿刺中心静脉导管 | 硅胶 | 套 | 24 | 佛山特种医用导管有限责任公司 | 佛山特种医用导管有限责任公司 | 35cm | PF-4Fr-1-C-H | 无 | C02070300402005094790000890 | 管径范围（4F）,长度范围（35cm），材质：硅胶 | 546.3
990 | 5-3 | 通用介入 | 中心静脉导管类-经外周中心静脉导管（PICC）-前端三向瓣膜型-12cm＜长度＜50cm-单腔 | 已申请 | C0207030040200509479 | 国械注准20153032016 | 一次性使用经外周穿刺中心静脉导管 | 一次性使用经外周穿刺中心静脉导管 | 硅胶 | 套 | 24 | 佛山特种医用导管有限责任公司 | 佛山特种医用导管有限责任公司 | 20cm | PF-4Fr-1-C-H | 无 | C02070300402005094790000635 | 管径范围（4F）,长度范围（20cm），材质：硅胶 | 546.3
990 | 5-3 | 通用介入 | 中心静脉导管类-经外周中心静脉导管（PICC）-前端三向瓣膜型-12cm＜长度＜50cm-单腔 | 已申请 | C0207030040200509479 | 国械注准20153032016 | 一次性使用经外周穿刺中心静脉导管 | 一次性使用经外周穿刺中心静脉导管 | 硅胶 | 套 | 24 | 佛山特种医用导管有限责任公司 | 佛山特种医用导管有限责任公司 | 30cm | PF-4Fr-1-C-H | 无 | C02070300402005094790000367 | 管径范围（4F）,长度范围（30cm），材质：硅胶 | 546.3
990 | 5-3 | 通用介入 | 中心静脉导管类-经外周中心静脉导管（PICC）-前端三向瓣膜型-12cm＜长度＜50cm-单腔 | 已申请 | C0207030040200509479 | 国械注准20153032016 | 一次性使用经外周穿刺中心静脉导管 | 一次性使用经外周穿刺中心静脉导管 | 硅胶 | 套 | 24 | 佛山特种医用导管有限责任公司 | 佛山特种医用导管有限责任公司 | 20cm | PF-3Fr-1-C-H | 无 | C02070300402005094790001280 | 管径范围（3F）,长度范围（20cm），材质：硅胶 | 546.3
990 | 5-3 | 通用介入 | 中心静脉导管类-经外周中心静脉导管（PICC）-前端三向瓣膜型-12cm＜长度＜50cm-单腔 | 已申请 | C0207030040200509479 | 国械注准20153032016 | 一次性使用经外周穿刺中心静脉导管 | 一次性使用经外周穿刺中心静脉导管 | 硅胶 | 套 | 24 | 佛山特种医用导管有限责任公司 | 佛山特种医用导管有限责任公司 | 30cm | PF-3Fr-1-C-H | 无 | C02070300402005094790001023 | 管径范围（3F）,长度范围（30cm），材质：硅胶 | 546.3
990 | 5-3 | 通用介入 | 中心静脉导管类-经外周中心静脉导管（PICC）-前端三向瓣膜型-12cm＜长度＜50cm-单腔 | 已申请 | C0207030040200509479 | 国械注准20153032016 | 一次性使用经外周穿刺中心静脉导管 | 一次性使用经外周穿刺中心静脉导管 | 硅胶 | 套 | 24 | 佛山特种医用导管有限责任公司 | 佛山特种医用导管有限责任公司 | 35cm | PF-3Fr-1-C-H | 无 | C02070300402005094790000877 | 管径范围（3F）,长度范围（35cm），材质：硅胶 | 546.3
990 | 5-3 | 通用介入 | 中心静脉导管类-经外周中心静脉导管（PICC）-前端三向瓣膜型-12cm＜长度＜50cm-单腔 | 已申请 | C0207030040200509479 | 国械注准20153032016 | 一次性使用经外周穿刺中心静脉导管 | 一次性使用经外周穿刺中心静脉导管 | 硅胶 | 套 | 24 | 佛山特种医用导管有限责任公司 | 佛山特种医用导管有限责任公司 | 25cm | PF-3Fr-1-C-H | 无 | C02070300402005094790000691 | 管径范围（3F）,长度范围（25cm），材质：硅胶 | 546.3
4802 | 5-3 | 通用介入 | 中心静脉导管类-经外周中心静脉导管（PICC）-前端三向瓣膜型-12cm＜长度＜50cm-单腔 | 已申请 | C0207030040200505484 | 国械注准20153030522 | 经外周中心静脉导管套装 | 经外周中心静脉导管套装 | 硅胶 | 套 | 1 | 山东百多安医疗器械股份有限公司 | 山东百多安医疗器械股份有限公司 | 4F瓣膜35cm | 后端裁剪塞丁格型 |  | C02070300402005054840000067 | 管径范围（4F）,长度范围（35cm），材质硅胶 | 331.2
4987 | 3-3 | 通用介入 | 中心静脉导管类-经外周中心静脉导管（PICC）-普通型-12cm＜长度＜50cm-单腔 | 已申请 | C0207030040100604479 | 国械注准20163031537 | 一次性无菌经外周中心静脉导管套装 | 一次性无菌经外周中心静脉导管套装 | 聚氨酯 | 套 | 3 | 郑州迪奥医学技术有限公司 | 郑州迪奥医学技术有限公司 | 12-1341 | 单腔 | 06927374912668 | C02070300401006044790000023 | 管径：4Fr ；长度：30cm ；材质：聚氨酯 | 388.71
4987 | 3-3 | 通用介入 | 中心静脉导管类-经外周中心静脉导管（PICC）-普通型-12cm＜长度＜50cm-单腔 | 已申请 | C0207030040100604479 | 国械注准20163031537 | 一次性无菌经外周中心静脉导管套装 | 一次性无菌经外周中心静脉导管套装 | 聚氨酯 | 套 | 3 | 郑州迪奥医学技术有限公司 | 郑州迪奥医学技术有限公司 | 12-1241 | 单腔 | 06927374912903 | C02070300401006044790000045 | 管径：3Fr ；长度：30cm ；材质：聚氨酯 | 388.71
4987 | 3-3 | 通用介入 | 中心静脉导管类-经外周中心静脉导管（PICC）-普通型-12cm＜长度＜50cm-单腔 | 已申请 | C0207030040100604479 | 国械注准20163031537 | 一次性无菌经外周中心静脉导管套装 | 一次性无菌经外周中心静脉导管套装 | 聚氨酯 | 套 | 3 | 郑州迪奥医学技术有限公司 | 郑州迪奥医学技术有限公司 | 12-1232 | 单腔 | 06927374912569 | C02070300401006044790000024 | 管径：3Fr ；长度：25cm ；材质：聚氨酯 | 388.71
4988 | 5-3 | 通用介入 | 中心静脉导管类-经外周中心静脉导管（PICC）-前端三向瓣膜型-12cm＜长度＜50cm-单腔 | 已申请 | C0207030040100504479 | 国械注准20163031537 | 一次性无菌经外周中心静脉导管套装 | 一次性无菌经外周中心静脉导管套装 | 聚氨酯 | 套 | 1 | 郑州迪奥医学技术有限公司 | 郑州迪奥医学技术有限公司 | 12-1352 | 单腔 | 06927374935032 | C02070300401005044790000013 | 管径：4Fr ；长度：45cm ；材质：聚氨酯 | 448.2
4989 | 3-3 | 通用介入 | 中心静脉导管类-经外周中心静脉导管（PICC）-普通型-12cm＜长度＜50cm-单腔 | 已申请 | C0207030040100704479 | 国械注准20163031537 | 一次性无菌经外周中心静脉导管套装 | 一次性无菌经外周中心静脉导管套装 | 聚氨酯 | 套 | 1 | 郑州迪奥医学技术有限公司 | 郑州迪奥医学技术有限公司 | 12-1344 | 单腔 | 06927374904779 | C02070300401007044790000063 | 管径：4Fr ；长度：30cm ；材质：聚氨酯 | 388.71
5115 | 3-3 | 通用介入 | 中心静脉导管类-经外周中心静脉导管（PICC）-普通型-12cm＜长度＜50cm-单腔 | 未申请 | C0207030040100704479 | 国械注准20233030822 | 经外周中心静脉导管 | 经外周中心静脉导管 | 聚氨酯 | 套 |  | 郑州迪奥医学技术有限公司 | 郑州迪奥医学技术有限公司 | 17-2254 | 17-2254 |  | C02070300401007044790000078 | 管径：3Fr ；长度：45cm | 388.71
5115 | 3-3 | 通用介入 | 中心静脉导管类-经外周中心静脉导管（PICC）-普通型-12cm＜长度＜50cm-单腔 | 未申请 | C0207030040100704479 | 国械注准20233030822 | 经外周中心静脉导管 | 经外周中心静脉导管 | 聚氨酯 | 套 |  | 郑州迪奥医学技术有限公司 | 郑州迪奥医学技术有限公司 | 17-2344 | 17-2344 |  | C02070300401007044790000080 | 管径：4Fr ；长度：30cm | 388.71
5115 | 3-3 | 通用介入 | 中心静脉导管类-经外周中心静脉导管（PICC）-普通型-12cm＜长度＜50cm-单腔 | 未申请 | C0207030040100704479 | 国械注准20233030822 | 经外周中心静脉导管 | 经外周中心静脉导管 | 聚氨酯 | 套 |  | 郑州迪奥医学技术有限公司 | 郑州迪奥医学技术有限公司 | 17-2354 | 17-2354 |  | C02070300401007044790000082 | 管径：4Fr ；长度：45cm | 388.71
83 | 6-1 | 通用介入 | 输液港-静脉型-非耐高压型 | 已申请 | C0207040720000211610 | 国械注进20173141683 | 植入式静脉给药系统Implantable Venous Access Systems | 植入式静脉给药系统-给药装置 | 聚氨酯、聚丙烯、钛金属 | 套 | 4 | 史密斯医疗ASD有限公司 Smiths Medical ASD, Inc. | 史密斯医疗器械（上海）有限公司 | 输液座高度11.5mm，隔膜直径9.5mm | 21-4083-24 |  | C02070407200002116100000046 | 输液座高度11.5mm，隔膜直径9.5mm，导入器：6Fr、导管直径5.8fr,长度76cm，末端开口，聚氨酯材质 | 1538
83 | 6-1 | 通用介入 | 输液港-静脉型-非耐高压型 | 已申请 | C0207040720000211610 | 国械注进20173141683 | 植入式静脉给药系统Implantable Venous Access Systems | 植入式静脉给药系统-给药装置 | 聚氨酯、聚丙烯、钛金属 | 套 | 4 | 史密斯医疗ASD有限公司 Smiths Medical ASD, Inc. | 史密斯医疗器械（上海）有限公司 | 输液座高度11.5mm，隔膜直径9.5mm | 21-4071-24 |  | C02070407200002116100000063 | 输液座高度11.5mm，隔膜直径9.5mm,导入器：8.5Fr,导管直径8.4fr,长度76cm，末端开口，聚氨酯材质 | 1538
83 | 6-1 | 通用介入 | 输液港-静脉型-非耐高压型 | 已申请 | C0207040720000211610 | 国械注进20173141683 | 植入式静脉给药系统Implantable Venous Access Systems | 植入式静脉给药系统-给药装置 | 聚氨酯、聚丙烯、钛金属 | 套 | 4 | 史密斯医疗ASD有限公司 Smiths Medical ASD, Inc. | 史密斯医疗器械（上海）有限公司 | 输液座高度14.7mm，隔膜直径11.4mm | 21-4053-24 |  | C02070407200002116100000054 | 输液座高度14.7mm，隔膜直径11.4mm，导入器：6Fr、导管直径5.8fr,长度76cm，末端开口，聚氨酯材质 | 1538
83 | 6-1 | 通用介入 | 输液港-静脉型-非耐高压型 | 已申请 | C0207040720000211610 | 国械注进20173141683 | 植入式静脉给药系统Implantable Venous Access Systems | 植入式静脉给药系统-给药装置 | 聚氨酯、聚丙烯、钛金属 | 套 | 4 | 史密斯医疗ASD有限公司 Smiths Medical ASD, Inc. | 史密斯医疗器械（上海）有限公司 | 输液座高度11.5mm，隔膜直径9.5mm | 21-4082-24 |  | C02070407200002116100000034 | 输液座高度11.5mm，隔膜直径9.5mm，导入器：6Fr、导管直径5.8fr，长度76cm，末端开口，聚氨酯材质 | 1538
587 | 6-1 | 通用介入 | 输液港-静脉型-非耐高压型 | 已申请 | C0207040720000209468 | 国械注进20153143050 | 植入式给药装置 | 植入式给药装置 |  |  | 2 | 费森尤斯卡比股份有限公司 Fresenius Kabi AG | 费森尤斯卡比（中国）投资有限公司 | 型号8086061，Ambix Intraport® CP， 聚氨酯导管，导管长500±15mm，内径1.3±0.05mm，外径2.4±0.05mm，套管外径1.5mm，长20mm，注射座套管外径0.7mm，长37mm | Ambix Intraport®CP |  | C02070407200002094680000001 | 管径范围（7.2F）；长度范围（500mm）；材质：（专利的氧化铝陶瓷内腔）、PEEK（聚醚醚酮）外壳； | 1220
587 | 6-1 | 通用介入 | 输液港-静脉型-非耐高压型 | 已申请 | C0207040720000209468 | 国械注进20153143050 | 植入式给药装置 | 植入式给药装置 |  |  | 2 | 费森尤斯卡比股份有限公司 Fresenius Kabi AG | 费森尤斯卡比（中国）投资有限公司 | 型号8086071，Ambix Intraport® CP， 聚氨酯导管，导管长500±15mm，内径1-0.02/＋0.06，外径1.7±0.05mm，套管外径1.1mm，长20mm，注射座套管外径0.7mm，长37mm | Ambix Intraport®CP |  | C02070407200002094680000008 | 管径范围（5.1F）；长度范围（500mm）；材质：（专利的氧化铝陶瓷内腔）、PEEK（聚醚醚酮）外壳； | 1220
728 | 6-1 | 通用介入 | 输液港-静脉型-非耐高压型 | 已申请 | C0207040720000209479 | 国械注准20193140125 | 植入式给药装置及附件 | 植入式给药装置及附件 | 植入式给药装置中导管和自密封弹性膜采用医用硅橡胶材料制造 | 套 | 1 | 佛山特种医用导管有限责任公司 | 佛山特种医用导管有限责任公司 | I-6.6Fr×30cm | I-6.6Fr×30cm | MA.156.M0.100440.0SPGHTC2 | C02070407200002094790000001 | 管径范围（6.6F），长度范围（30cm），材质：聚砜 | 1517
820 | 6-1 | 通用介入 | 输液港-静脉型-非耐高压型 | 已申请 | C0207040720000503056 | 国械注进20173146658 | 化疗泵输送系统 | 化疗泵输送系统 | 钛合金、聚碳酸酯、聚氨酯、聚甲醛 | 套 | 3 | 贝鲁斯医疗 PEROUSE MEDICAL | 希玛德医疗器材（上海）有限公司 | 2007ISP | 2007ISP | （01）13661234001153 | C02070407200005030560000040 | 管径范围7F，长度范围60cm，材质硅胶 | 1525
820 | 6-1 | 通用介入 | 输液港-静脉型-非耐高压型 | 已申请 | C0207040720000503056 | 国械注进20173146658 | 化疗泵输送系统 | 化疗泵输送系统 | 钛合金、聚碳酸酯、聚氨酯、聚甲醛 | 套 | 3 | 贝鲁斯医疗 PEROUSE MEDICAL | 希玛德医疗器材（上海）有限公司 | 3007ISP | 3007ISP | （01）13661234015754 | C02070407200005030560000027 | 管径范围7F，长度范围60cm，材质硅胶 | 1525
820 | 6-1 | 通用介入 | 输液港-静脉型-非耐高压型 | 已申请 | C0207040720000503056 | 国械注进20173146658 | 化疗泵输送系统 | 化疗泵输送系统 | 钛合金、聚碳酸酯、聚氨酯、聚甲醛 | 套 | 3 | 贝鲁斯医疗 PEROUSE MEDICAL | 希玛德医疗器材（上海）有限公司 | 2005ISP | 2005ISP | （01）13661234015716 | C02070407200005030560000019 | 管径范围5F，长度范围60cm，材质硅胶 | 1525
895 | 6-1 | 通用介入 | 输液港-静脉型-非耐高压型 | 已申请 | C0207040720000402834 | 国械注进20173141677 | 植入式给药装置及其附件Implantable vascular access systems and accessories | 植入式给药装置及其附件 | 聚砜药盒，硅胶导管 | 套 | 1 | 贝朗医疗法国有限公司 B.BRAUN MEDICAL | 贝朗医疗（上海）国际贸易有限公司 | CELSITE PSU 聚砜小药盒，7.5F硅胶防反流阀导管，带附件 | 04430095 |  | C02070407200004028340000002 | 管径范围：7.5F、长度范围：80cm、材质：聚砜港体，硅胶导管 | 1234.5
901 | 6-1 | 通用介入 | 输液港-静脉型-非耐高压型 | 已申请 | C0207040720000202834 | 国械注进20173141677 | 植入式给药装置及其附件Implantable vascular access systems and accessories | 植入式给药装置及其附件 | 环氧树脂药盒Port，聚氨酯导管 | 套 | 1 | 贝朗医疗法国有限公司 B.BRAUN MEDICAL | 贝朗医疗（上海）国际贸易有限公司 | CELSITE IMPLANTOFIX 聚砜小药盒，6F硅胶导管，带附件 | 04438747 |  | C02070407200002028340000063 | 管径范围：6F、长度范围：60cm、材质：聚砜港体，硅胶导管 | 1234.5
905 | 6-1 | 通用介入 | 输液港-静脉型-非耐高压型 | 已申请 | C0207040720000208385 | 国械注准20183141712 | ZS2系列植入式给药装置 | ZS2系列植入式给药装置 | 聚氨酯、聚砜、硅橡胶 | 套 | 7 | 北京悦通医疗器械有限责任公司 | 北京悦通医疗器械有限责任公司 | ZS2-II-J-1.8/1.2-750 | ZS2-II-J-1.8/1.2-750 | 06947116600028 | C02070407200002083850000007 | 管径范围（5.4F），长度范围（75cm），材质：聚氨酯 | 1226
905 | 6-1 | 通用介入 | 输液港-静脉型-非耐高压型 | 已申请 | C0207040720000208385 | 国械注准20183141712 | ZS2系列植入式给药装置 | ZS2系列植入式给药装置 | 聚氨酯、聚砜、硅橡胶 | 套 | 7 | 北京悦通医疗器械有限责任公司 | 北京悦通医疗器械有限责任公司 | ZS2-I-J-1.8/1.2-750 | ZS2-I-J-1.8/1.2-750 | 06947116600059 | C02070407200002083850000004 | 管径范围（5.4F），长度范围（75cm），材质：聚氨酯 | 1226
905 | 6-1 | 通用介入 | 输液港-静脉型-非耐高压型 | 已申请 | C0207040720000208385 | 国械注准20183141712 | ZS2系列植入式给药装置 | ZS2系列植入式给药装置 | 聚氨酯、聚砜、硅橡胶 | 套 | 7 | 北京悦通医疗器械有限责任公司 | 北京悦通医疗器械有限责任公司 | ZS2-I-J-1.8/1.2-550 | ZS2-I-J-1.8/1.2-550 | 06947116600004 | C02070407200002083850000019 | 管径范围（5.4F），长度范围（55cm），材质：聚氨酯 | 1226
905 | 6-1 | 通用介入 | 输液港-静脉型-非耐高压型 | 已申请 | C0207040720000208385 | 国械注准20183141712 | ZS2系列植入式给药装置 | ZS2系列植入式给药装置 | 聚氨酯、聚砜、硅橡胶 | 套 | 7 | 北京悦通医疗器械有限责任公司 | 北京悦通医疗器械有限责任公司 | ZS2-II-J-1.8/1.2-500 | ZS2-II-J-1.8/1.2-500 | 06947116600226 | C02070407200002083850000001 | 管径范围（5.4F），长度范围（50cm），材质：聚氨酯 | 1226
905 | 6-1 | 通用介入 | 输液港-静脉型-非耐高压型 | 已申请 | C0207040720000208385 | 国械注准20183141712 | ZS2系列植入式给药装置 | ZS2系列植入式给药装置 | 聚氨酯、聚砜、硅橡胶 | 套 | 7 | 北京悦通医疗器械有限责任公司 | 北京悦通医疗器械有限责任公司 | ZS2-I-J-1.8/1.2-650 | ZS2-I-J-1.8/1.2-650 | 06947116600110 | C02070407200002083850000003 | 管径范围（5.4F），长度范围（65cm），材质：聚氨酯 | 1226
905 | 6-1 | 通用介入 | 输液港-静脉型-非耐高压型 | 已申请 | C0207040720000208385 | 国械注准20183141712 | ZS2系列植入式给药装置 | ZS2系列植入式给药装置 | 聚氨酯、聚砜、硅橡胶 | 套 | 7 | 北京悦通医疗器械有限责任公司 | 北京悦通医疗器械有限责任公司 | ZS2-II-J-1.8/1.2-650 | ZS2-II-J-1.8/1.2-650 | 06947116652225 | C02070407200002083850000005 | 管径范围（5.4F），长度范围（65cm），材质：聚氨酯 | 1226
905 | 6-1 | 通用介入 | 输液港-静脉型-非耐高压型 | 已申请 | C0207040720000208385 | 国械注准20183141712 | ZS2系列植入式给药装置 | ZS2系列植入式给药装置 | 聚氨酯、聚砜、硅橡胶 | 套 | 7 | 北京悦通医疗器械有限责任公司 | 北京悦通医疗器械有限责任公司 | ZS2-I-J-1.8/1.2-500 | ZS2-I-J-1.8/1.2-500 | 06947116600011 | C02070407200002083850000002 | 管径范围（5.4F），长度范围（50cm），材质：聚氨酯 | 1226
994 | 6-1 | 通用介入 | 输液港-静脉型-非耐高压型 | 已申请 | C0207040720000410290 | 国械注进20163030674 | 植入式输液港型中心静脉导管套件 Implanted Port | 植入式输液港型中心静脉导管套件 |  |  | 2 | 巴德血管通道系统公司 Bard Access Systems, Inc. | 巴德医疗科技（上海）有限公司 | 植入式输液港型中心静脉导管配7Fr三向瓣膜单腔导管套件标准包装 | 0603870C |  | C02070407200004102900000011 | 管径范围（7F），长度范围（55cm），材质：硅胶 | 1345
994 | 6-1 | 通用介入 | 输液港-静脉型-非耐高压型 | 已申请 | C0207040720000410290 | 国械注进20163030674 | 植入式输液港型中心静脉导管套件 Implanted Port | 植入式输液港型中心静脉导管套件 |  |  | 2 | 巴德血管通道系统公司 Bard Access Systems, Inc. | 巴德医疗科技（上海）有限公司 | 植入式输液港型中心静脉导管配8Fr三向瓣膜单腔导管套件标准包装 | 0602830T |  | C02070407200004102900000012 | 管径范围（8F），长度范围（50cm），材质：硅胶 | 1345
1003 | 6-1 | 通用介入 | 输液港-静脉型-非耐高压型 | 已申请 | C0207040720000210290 | 国械注进20153032708 | 植入式输液港型中心静脉导管及套件Implanted Port | 植入式输液港型中心静脉导管及套件 |  |  | 1 | 巴德血管通道系统公司 Bard Access Systems, Inc. | 巴德医疗科技（上海）有限公司 | 植入式输液港型中心静脉导管预装6.6Fr末端开口式单腔导管套件标准包装 | 0603880C |  | C02070407200002102900000078 | 管径范围（6.6F），长度范围（75cm），材质：硅胶 | 1345
1019 | 6-1 | 通用介入 | 输液港-静脉型-非耐高压型 | 已申请 | C0207040720000210998 | 国械注进20163141822 | 可植入式输液泵及配件 | 可植入式输液泵及配件 | 聚甲醛 | 套 | 2 | 英特拉特种医用导管有限公司intra special catheters GmbH | 宁波朗越医疗器械有限公司 | 038 123 | 038 123 | 03700484519902 | C02070407200002109980000002 | 管径范围（F）：6F，长度范围（cm）：70cm，材质：港体材质为聚甲醛 | 1533.18
1019 | 6-1 | 通用介入 | 输液港-静脉型-非耐高压型 | 已申请 | C0207040720000210998 | 国械注进20163141822 | 可植入式输液泵及配件 | 可植入式输液泵及配件 | 聚甲醛 | 套 | 2 | 英特拉特种医用导管有限公司intra special catheters GmbH | 宁波朗越医疗器械有限公司 | 038 022 | 038 022 | 03700484519896 | C02070407200002109980000001 | 管径范围（F）：6F，长度范围（cm）：70cm，材质：港体材质为聚甲醛 | 1533.18
1272 | 6-1 | 通用介入 | 输液港-静脉型-非耐高压型 | 已申请 | C0207040720000217457 | 国械注进20193142168 | 血管通路泵系统 Vascular Access Port System | 血管通路泵系统-输注座 | PU特质聚氨酯导管、聚甲醛或聚甲醛和钛金属港座、硅胶隔膜 | 盒 | 8 | 德国pfm医疗集团cpp分公司 pfm medical cpp SA | 北京中译锦程医学投资管理有限公司 | 6.6F；LPP小型；儿童型；硅胶 | 61.647.07.070V3 | 07640110980927 | C02070407200002174570000002 | 管径范围 ：6.6F ，长度范围 ：75cm ，材质：硅胶 | 1818
1272 | 6-1 | 通用介入 | 输液港-静脉型-非耐高压型 | 已申请 | C0207040720000217457 | 国械注进20193142168 | 血管通路泵系统 Vascular Access Port System | 血管通路泵系统-输注座 | PU特质聚氨酯导管、聚甲醛或聚甲醛和钛金属港座、硅胶隔膜 | 盒 | 8 | 德国pfm医疗集团cpp分公司 pfm medical cpp SA | 北京中译锦程医学投资管理有限公司 | 6.6F；JPP标准型；硅胶 | 61.645.35.075V3 | 07640110980897 | C02070407200002174570000008 | 管径范围 ：6.6F ，长度范围 ：75cm ，材质：硅胶 | 1818
1272 | 6-1 | 通用介入 | 输液港-静脉型-非耐高压型 | 已申请 | C0207040720000217457 | 国械注进20193142168 | 血管通路泵系统 Vascular Access Port System | 血管通路泵系统-输注座 | PU特质聚氨酯导管、聚甲醛或聚甲醛和钛金属港座、硅胶隔膜 | 盒 | 8 | 德国pfm医疗集团cpp分公司 pfm medical cpp SA | 北京中译锦程医学投资管理有限公司 | 8.4F；JPP标准型；硅胶 | 61.645.31.080V3 | 07640110980903 | C02070407200002174570000019 | 管径范围 ：8.4F ，长度范围 ：75cm ，材质：硅胶 | 1818
1272 | 6-1 | 通用介入 | 输液港-静脉型-非耐高压型 | 已申请 | C0207040720000217457 | 国械注进20193142168 | 血管通路泵系统 Vascular Access Port System | 血管通路泵系统-输注座 | PU特质聚氨酯导管、聚甲醛或聚甲醛和钛金属港座、硅胶隔膜 | 盒 | 8 | 德国pfm医疗集团cpp分公司 pfm medical cpp SA | 北京中译锦程医学投资管理有限公司 | 4.8F；JPP标准型、手臂型PU特定聚氨酯 | 61.635.35.075V3 | 07640110980804 | C02070407200002174570000012 | 管径范围 ：4.8F ，长度范围 ：75cm ，材质：特质聚氨酯 | 1818
1272 | 6-1 | 通用介入 | 输液港-静脉型-非耐高压型 | 已申请 | C0207040720000217457 | 国械注进20193142168 | 血管通路泵系统 Vascular Access Port System | 血管通路泵系统-输注座 | PU特质聚氨酯导管、聚甲醛或聚甲醛和钛金属港座、硅胶隔膜 | 盒 | 8 | 德国pfm医疗集团cpp分公司 pfm medical cpp SA | 北京中译锦程医学投资管理有限公司 | 6.6F；JPP标准型；PU特定聚氨酯 | 61.635.33.075V3 | 07640110980576 | C02070407200002174570000009 | 管径范围 ：6.6F ，长度范围 ：75cm ，材质：特质聚氨酯 | 1818
1272 | 6-1 | 通用介入 | 输液港-静脉型-非耐高压型 | 已申请 | C0207040720000217457 | 国械注进20193142168 | 血管通路泵系统 Vascular Access Port System | 血管通路泵系统-输注座 | PU特质聚氨酯导管、聚甲醛或聚甲醛和钛金属港座、硅胶隔膜 | 盒 | 8 | 德国pfm医疗集团cpp分公司 pfm medical cpp SA | 北京中译锦程医学投资管理有限公司 | 6.6F；TJL钛底标准型；PU特定聚氨酯 | 61.635.23.075V3 | 07640110980736 | C02070407200002174570000005 | 管径范围 ：6.6F ，长度范围 ：75cm ，材质：特质聚氨酯 | 1818
1272 | 6-1 | 通用介入 | 输液港-静脉型-非耐高压型 | 已申请 | C0207040720000217457 | 国械注进20193142168 | 血管通路泵系统 Vascular Access Port System | 血管通路泵系统-输注座 | PU特质聚氨酯导管、聚甲醛或聚甲醛和钛金属港座、硅胶隔膜 | 盒 | 8 | 德国pfm医疗集团cpp分公司 pfm medical cpp SA | 北京中译锦程医学投资管理有限公司 | 4.8F；LPP小型；手臂/儿童型；PU特定聚氨酯 | 61.635.07.070V3 | 07640110980569 | C02070407200002174570000013 | 管径范围 ：4.8F ，长度范围 ：75cm ，材质：特质聚氨酯 | 1818
1272 | 6-1 | 通用介入 | 输液港-静脉型-非耐高压型 | 已申请 | C0207040720000217457 | 国械注进20193142168 | 血管通路泵系统 Vascular Access Port System | 血管通路泵系统-输注座 | PU特质聚氨酯导管、聚甲醛或聚甲醛和钛金属港座、硅胶隔膜 | 盒 | 8 | 德国pfm医疗集团cpp分公司 pfm medical cpp SA | 北京中译锦程医学投资管理有限公司 | 6.6F；LPP小型；PU特定聚氨酯 | 61.635.03.070V3 | 07640110980552 | C02070407200002174570000014 | 管径范围 ：6.6F ，长度范围 ：75cm ，材质：特质聚氨酯 | 1818
4598 | 6-1 | 通用介入 | 输液港-静脉型-非耐高压型 | 已申请 | C0207040720000210290 | 国械注进20233140180 | 植入式给药装置SlimPort™ M.R.I.™ Ultra Low-Profile Implantable Port | 植入式给药装置 |  |  | 1 | 巴德血管通道系统公司 Bard Access Systems, Inc. | 巴德医疗科技（上海）有限公司 | 植入式输液港中心静脉导管6Fr末端开口式单腔导管套件基础包装 | 0605640C |  | C02070407200002102900000110 | 管径范围（6F），长度范围（75cm），材质：聚氨酯 | 1345
73 | 6-2 | 通用介入 | 输液港-静脉型-耐高压型 | 已申请 | C0207040720000511610 | 国械注进20173142112 | 植入式静脉给药系统Implantable Venous Access System with Power Injection Capability | 植入式静脉给药系统 | 聚氨酯、聚丙烯、钛 | 套 | 5 | 史密斯医疗ASD有限公司 Smiths Medical ASD, Inc. | 史密斯医疗器械（上海）有限公司 | 输液座直径24.5*18.2mm,隔膜直径9.5mm | 21-4872-24 |  | C02070407200005116100000008 | 输液座直径24.5*18.2mm,隔膜直径9.5mm，导入器：6Fr，导管直径：5.8Fr，长度：76cm。聚砜/钛/硅橡胶。耐高压值300psi。 | 1691.8
73 | 6-2 | 通用介入 | 输液港-静脉型-耐高压型 | 已申请 | C0207040720000511610 | 国械注进20173142112 | 植入式静脉给药系统Implantable Venous Access System with Power Injection Capability | 植入式静脉给药系统 | 聚氨酯、聚丙烯、钛 | 套 | 5 | 史密斯医疗ASD有限公司 Smiths Medical ASD, Inc. | 史密斯医疗器械（上海）有限公司 | 输液座直径25mm,隔膜直径9.5mm | 21-4483-24 |  | C02070407200005116100000010 | 输液座直径25mm,隔膜直径9.5mm，导入器：6Fr，导管直径：5.8Fr，长度：76cm。聚砜/钛/硅橡胶。耐高压值300psi。 | 1691.8
73 | 6-2 | 通用介入 | 输液港-静脉型-耐高压型 | 已申请 | C0207040720000511610 | 国械注进20173142112 | 植入式静脉给药系统Implantable Venous Access System with Power Injection Capability | 植入式静脉给药系统 | 聚氨酯、聚丙烯、钛 | 套 | 5 | 史密斯医疗ASD有限公司 Smiths Medical ASD, Inc. | 史密斯医疗器械（上海）有限公司 | 输液座直径30.5mm,隔膜直径11.4mm | 21-4453-24 |  | C02070407200005116100000006 | 输液座直径30.5mm,隔膜直径11.4mm，导入器：6Fr，导管直径：5.8Fr，长度：76cm。聚砜/钛/硅橡胶。耐高压值300psi。 | 1691.8
73 | 6-2 | 通用介入 | 输液港-静脉型-耐高压型 | 已申请 | C0207040720000511610 | 国械注进20173142112 | 植入式静脉给药系统Implantable Venous Access System with Power Injection Capability | 植入式静脉给药系统 | 聚氨酯、聚丙烯、钛 | 套 | 5 | 史密斯医疗ASD有限公司 Smiths Medical ASD, Inc. | 史密斯医疗器械（上海）有限公司 | 输液座直径25mm,隔膜直径9.5mm | 21-4482-24 |  | C02070407200005116100000004 | 输液座直径25mm,隔膜直径9.5mm，导入器：6Fr，导管直径：5.8Fr，长度：76cm。聚砜/钛/硅橡胶。耐高压值300psi。 | 1691.8
73 | 6-2 | 通用介入 | 输液港-静脉型-耐高压型 | 已申请 | C0207040720000511610 | 国械注进20173142112 | 植入式静脉给药系统Implantable Venous Access System with Power Injection Capability | 植入式静脉给药系统 | 聚氨酯、聚丙烯、钛 | 套 | 5 | 史密斯医疗ASD有限公司 Smiths Medical ASD, Inc. | 史密斯医疗器械（上海）有限公司 | 输液座直径25mm,隔膜直径9.5mm | 21-4471-24 |  | C02070407200005116100000005 | 输液座直径25mm,隔膜直径9.5mm，导入器：8.5Fr，导管直径：8Fr，长度：76cm。聚砜/钛/硅橡胶。耐高压值300psi。 | 1691.8
306 | 6-2 | 通用介入 | 输液港-静脉型-耐高压型 | 已申请 | C0207040720000503056 | 国械注进20173146658 | 化疗泵输送系统 | 化疗泵输送系统 | 钛合金、聚碳酸酯、聚氨酯、聚甲醛 | 套 | 3 | 贝鲁斯医疗 PEROUSE MEDICAL | 希玛德医疗器材（上海）有限公司 | 4017ISP | 4017ISP | （01）13661234015785 | C02070407200005030560000038 | 管径范围7F，长度范围60cm，材质聚氨酯，耐压值325psi | 1588
306 | 6-2 | 通用介入 | 输液港-静脉型-耐高压型 | 已申请 | C0207040720000503056 | 国械注进20173146658 | 化疗泵输送系统 | 化疗泵输送系统 | 钛合金、聚碳酸酯、聚氨酯、聚甲醛 | 套 | 3 | 贝鲁斯医疗 PEROUSE MEDICAL | 希玛德医疗器材（上海）有限公司 | 2015ISP | 2015ISP | （01）13661234015723 | C02070407200005030560000009 | 管径范围5F，长度范围60cm，材质聚氨酯，耐压值325psi | 1588
306 | 6-2 | 通用介入 | 输液港-静脉型-耐高压型 | 已申请 | C0207040720000503056 | 国械注进20173146658 | 化疗泵输送系统 | 化疗泵输送系统 | 钛合金、聚碳酸酯、聚氨酯、聚甲醛 | 套 | 3 | 贝鲁斯医疗 PEROUSE MEDICAL | 希玛德医疗器材（上海）有限公司 | 3017ISP | 3017ISP | （01）13661234015761 | C02070407200005030560000028 | 管径范围7F，长度范围60cm，材质聚氨酯，耐压值325psi | 1588
585 | 6-2 | 通用介入 | 输液港-静脉型-耐高压型 | 已申请 | C0207040720000209468 | 国械注进20153143050 | 植入式给药装置 | 植入式给药装置 |  |  | 1 | 费森尤斯卡比股份有限公司 Fresenius Kabi AG | 费森尤斯卡比（中国）投资有限公司 | 型号8086012，Ambix Intraport CP POWERFLOW耐高压型， 聚氨酯导管，导管长500±15mm，内径1.3±0.05mm，外径2.4±0.05mm，套管外径1.5mm，长20mm，注射座套管外径0.7mm，长37mm | Ambix IntraportCP POWERFLOW |  | C02070407200002094680000010 | 管径范围（7.2F）；长度范围（500mm）；材质：（专利的氧化铝陶瓷内腔）、PEEK（聚醚醚酮）外壳；耐压值（300psi） | 1342
909 | 6-2 | 通用介入 | 输液港-静脉型-耐高压型 | 已申请 | C0207040720000502834 | 国械注进20173141677 | 植入式给药装置及其附件Implantable vascular access systems and accessories | 植入式给药装置及其附件 | 环氧树脂药盒Port，聚氨酯导管 | 套 | 2 | 贝朗医疗法国有限公司 B.BRAUN MEDICAL | 贝朗医疗（上海）国际贸易有限公司 | CELSITE EPOXY 环氧树脂小药盒，左出口，6.5F聚氨酯导管，带附件 | 04440203 |  | C02070407200005028340000043 | 管径范围：6.5F、长度范围：80cm、材质：环氧树脂港体，PUR导管、耐高压：325psi | 1357.95
909 | 6-2 | 通用介入 | 输液港-静脉型-耐高压型 | 已申请 | C0207040720000502834 | 国械注进20173141677 | 植入式给药装置及其附件Implantable vascular access systems and accessories | 植入式给药装置及其附件 | 环氧树脂药盒Port，聚氨酯导管 | 套 | 2 | 贝朗医疗法国有限公司 B.BRAUN MEDICAL | 贝朗医疗（上海）国际贸易有限公司 | CELSITE EPOXY 环氧树脂儿童药盒，4.5F聚氨酯导管，带附件 | 04433742 |  | C02070407200005028340000050 | 管径范围：4.5F、长度范围：80cm、材质：环氧树脂港体，PUR导管、耐高压：325psi | 1357.95
915 | 6-2 | 通用介入 | 输液港-静脉型-耐高压型 | 已申请 | C0207040720000502834 | 国械注进20173141677 | 植入式给药装置及其附件Implantable vascular access systems and accessories | 植入式给药装置及其附件 | 环氧树脂药盒Port，聚氨酯导管 | 套 | 4 | 贝朗医疗法国有限公司 B.BRAUN MEDICAL | 贝朗医疗（上海）国际贸易有限公司 | CELSITE PSU 聚砜小药盒，5F聚氨酯导管，带附件 | 04436962 |  | C02070407200005028340000029 | 管径范围：5F、长度范围：90cm、材质：聚砜港体，PUR导管、耐高压：325psi | 1357.95
915 | 6-2 | 通用介入 | 输液港-静脉型-耐高压型 | 已申请 | C0207040720000502834 | 国械注进20173141677 | 植入式给药装置及其附件Implantable vascular access systems and accessories | 植入式给药装置及其附件 | 环氧树脂药盒Port，聚氨酯导管 | 套 | 4 | 贝朗医疗法国有限公司 B.BRAUN MEDICAL | 贝朗医疗（上海）国际贸易有限公司 | CELSITE PSU 聚砜小药盒，6.5F聚氨酯导管，带附件 | 04436946 |  | C02070407200005028340000028 | 管径范围：6.5F、长度范围：80cm、材质：聚砜港体，PUR导管、耐高压：325psi | 1357.95
915 | 6-2 | 通用介入 | 输液港-静脉型-耐高压型 | 已申请 | C0207040720000502834 | 国械注进20173141677 | 植入式给药装置及其附件Implantable vascular access systems and accessories | 植入式给药装置及其附件 | 环氧树脂药盒Port，聚氨酯导管 | 套 | 4 | 贝朗医疗法国有限公司 B.BRAUN MEDICAL | 贝朗医疗（上海）国际贸易有限公司 | CELSITE PSU 聚砜小药盒，6.5F硅胶导管，带附件 | 04433750 |  | C02070407200005028340000041 | 管径范围：6.5F、长度范围：80cm、材质：聚砜港体，硅胶导管、耐高压：325psi | 1357.95
915 | 6-2 | 通用介入 | 输液港-静脉型-耐高压型 | 已申请 | C0207040720000502834 | 国械注进20173141677 | 植入式给药装置及其附件Implantable vascular access systems and accessories | 植入式给药装置及其附件 | 环氧树脂药盒Port，聚氨酯导管 | 套 | 4 | 贝朗医疗法国有限公司 B.BRAUN MEDICAL | 贝朗医疗（上海）国际贸易有限公司 | CELSITE EPOXY 环氧树脂前臂型药盒，5F聚氨酯导管，带附件 | 04433734 |  | C02070407200005028340000001 | 管径范围：5F、长度范围：70cm、材质：环氧树脂港体，PUR导管、耐高压：325psi | 1357.95
987 | 6-2 | 通用介入 | 输液港-静脉型-耐高压型 | 已申请 | C0207040720000510290 | 国械注进20163032409 | 耐高压输液港型中心静脉导管及附件Powerport Implantable Port | 耐高压输液港型中心静脉导管及附件 |  |  | 3 | 巴德血管通道系统公司 Bard Access Systems, Inc. | 巴德医疗科技（上海）有限公司 | PowerPort Slim植入式输液港，带可连接6F ChronoFlex尖端开口式导管，标准包装 | 8716001 |  | C02070407200005102900000021 | 管径范围（6F），长度范围（60cm），材质：聚氨酯，耐压值（300psi） | 1479.5
987 | 6-2 | 通用介入 | 输液港-静脉型-耐高压型 | 已申请 | C0207040720000510290 | 国械注进20163032409 | 耐高压输液港型中心静脉导管及附件Powerport Implantable Port | 耐高压输液港型中心静脉导管及附件 |  |  | 3 | 巴德血管通道系统公司 Bard Access Systems, Inc. | 巴德医疗科技（上海）有限公司 | PowerPort isp M.R.I.植入式输液港，不带缝线塞，带可连接式6F导管，标准包装 | 8806061 |  | C02070407200005102900000008 | 管径范围（6F），长度范围（45cm），材质：聚氨酯，耐压值（300psi） | 1479.5
987 | 6-2 | 通用介入 | 输液港-静脉型-耐高压型 | 已申请 | C0207040720000510290 | 国械注进20163032409 | 耐高压输液港型中心静脉导管及附件Powerport Implantable Port | 耐高压输液港型中心静脉导管及附件 |  |  | 3 | 巴德血管通道系统公司 Bard Access Systems, Inc. | 巴德医疗科技（上海）有限公司 | PowerPort isp M.R.I.植入式输液港，带缝线塞，带可连接式6F导管，标准包装 | 8806060 |  | C02070407200005102900000002 | 管径范围（6F），长度范围（45cm），材质：聚氨酯，耐压值（300psi） | 1479.5
1265 | 6-2 | 通用介入 | 输液港-静脉型-耐高压型 | 已申请 | C0207040720000517457 | 国械注进20193142168 | 血管通路泵系统 Vascular Access Port System | 血管通路泵系统-输注座 | PU特质聚氨酯导管、聚甲醛或聚甲醛和钛金属耐高压港座、硅胶隔膜 | 盒 | 1 | 德国pfm医疗集团cpp分公司 pfm medical cpp SA | 北京中译锦程医学投资管理有限公司 | 6.6F；JPP普通耐高压标准型；套装 | 61.636.73.077-KV3 | 07640110981023 | C02070407200005174570000001 | 管径范围 ：6.6F ，长度范围 ：75cm ，材质：特质聚氨酯，耐压值 ：300psi | 1999.8
1477 | 6-2 | 通用介入 | 输液港-静脉型-耐高压型 | 已申请 | C0207040720000512761 | 国械注准20223141666 | 植入式给药装置及附件 | 植入式给药装置及附件 |  |  | 7 | 苏州恒瑞宏远医疗科技有限公司 | 苏州恒瑞宏远医疗科技有限公司 | PT-506520 | PT-506520 |  | C02070407200005127610000007 | 管径范围：6.5F；导管长度：700mm，材质：聚氨酯；耐压值：317psi | 1257.85
1477 | 6-2 | 通用介入 | 输液港-静脉型-耐高压型 | 已申请 | C0207040720000512761 | 国械注准20223141666 | 植入式给药装置及附件 | 植入式给药装置及附件 |  |  | 7 | 苏州恒瑞宏远医疗科技有限公司 | 苏州恒瑞宏远医疗科技有限公司 | PT-257520 | PT-257520 |  | C02070407200005127610000006 | 管径范围：7.5F；导管长度：700mm，材质：聚氨酯；耐压值：317psi | 1257.85
1477 | 6-2 | 通用介入 | 输液港-静脉型-耐高压型 | 已申请 | C0207040720000512761 | 国械注准20223141666 | 植入式给药装置及附件 | 植入式给药装置及附件 |  |  | 7 | 苏州恒瑞宏远医疗科技有限公司 | 苏州恒瑞宏远医疗科技有限公司 | PT-256520 | PT-256520 |  | C02070407200005127610000005 | 管径范围：6.5F；导管长度：700mm，材质：聚氨酯；耐压值：317psi | 1257.85
1477 | 6-2 | 通用介入 | 输液港-静脉型-耐高压型 | 已申请 | C0207040720000512761 | 国械注准20223141666 | 植入式给药装置及附件 | 植入式给药装置及附件 |  |  | 7 | 苏州恒瑞宏远医疗科技有限公司 | 苏州恒瑞宏远医疗科技有限公司 | PT-255022 | PT-255022 |  | C02070407200005127610000004 | 管径范围：5F；导管长度：700mm，材质：聚氨酯；耐压值：317psi | 1257.85
1477 | 6-2 | 通用介入 | 输液港-静脉型-耐高压型 | 已申请 | C0207040720000512761 | 国械注准20223141666 | 植入式给药装置及附件 | 植入式给药装置及附件 |  |  | 7 | 苏州恒瑞宏远医疗科技有限公司 | 苏州恒瑞宏远医疗科技有限公司 | PT-155022 | PT-155022 |  | C02070407200005127610000003 | 管径范围：5F；导管长度：700mm，材质：聚氨酯；耐压值：317psi | 1257.85
1477 | 6-2 | 通用介入 | 输液港-静脉型-耐高压型 | 已申请 | C0207040720000512761 | 国械注准20223141666 | 植入式给药装置及附件 | 植入式给药装置及附件 |  |  | 7 | 苏州恒瑞宏远医疗科技有限公司 | 苏州恒瑞宏远医疗科技有限公司 | PT-508520 | PT-508520 |  | C02070407200005127610000002 | 管径范围：8.5F；导管长度：700mm，材质：聚氨酯；耐压值：317psi | 1257.85
1477 | 6-2 | 通用介入 | 输液港-静脉型-耐高压型 | 已申请 | C0207040720000512761 | 国械注准20223141666 | 植入式给药装置及附件 | 植入式给药装置及附件 |  |  | 7 | 苏州恒瑞宏远医疗科技有限公司 | 苏州恒瑞宏远医疗科技有限公司 | PT-507520 | PT-507520 |  | C02070407200005127610000001 | 管径范围：7.5F；导管长度：700mm，材质：聚氨酯；耐压值：317psi | 1257.85
721 | 7 | 通用介入 | 输液港-动脉型 | 已申请 | C0207040720000409479 | 国械注准20193140125 | 植入式给药装置及附件 | 植入式给药装置及附件 | 植入式给药装置中导管和自密封弹性膜采用医用硅橡胶材料制造 | 盒 | 1 | 佛山特种医用导管有限责任公司 | 佛山特种医用导管有限责任公司 | II-6.6Frx35cm | II-6.6Frx35cm | MA.156.M0.100440.0GH330R1 | C02070407200004094790000001 | 管径范围（6.6F），长度范围（35cm），材质：聚砜 | 1698
822 | 7 | 通用介入 | 输液港-动脉型 | 已申请 | C0207040720000108385 | 国械注准20183141712 | ZS2系列植入式给药装置 | ZS2系列植入式给药装置 | 聚氨酯、聚砜、硅橡胶 | 套 | 2 | 北京悦通医疗器械有限责任公司 | 北京悦通医疗器械有限责任公司 | ZS2-II-D-1.8/1.2-750 | ZS2-II-D-1.8/1.2-750 | 06947116600196 | C02070407200001083850000005 | 管径范围（5.4F），长度范围（75cm），材质：聚氨酯 | 2218
822 | 7 | 通用介入 | 输液港-动脉型 | 已申请 | C0207040720000108385 | 国械注准20183141712 | ZS2系列植入式给药装置 | ZS2系列植入式给药装置 | 聚氨酯、聚砜、硅橡胶 | 套 | 2 | 北京悦通医疗器械有限责任公司 | 北京悦通医疗器械有限责任公司 | ZS2-I-D-1.8/1.2-750 | ZS2-I-D-1.8/1.2-750 | 06947116600097 | C02070407200001083850000003 | 管径范围（5.4F），长度范围（75cm），材质：聚氨酯 | 2218
891 | 7 | 通用介入 | 输液港-动脉型 | 已申请 | C0207040720000102834 | 国械注进20173141677 | 植入式给药装置及其附件Implantable vascular access systems and accessories | 植入式给药装置及其附件 | 聚砜药盒Port，硅胶导管 | 套 | 1 | 贝朗医疗法国有限公司 B.BRAUN MEDICAL | 贝朗医疗（上海）国际贸易有限公司 | CELSITE IMPLANTOFIX 聚砜大药盒，5F聚氨酯带缝线珠动脉导管 | 04438817 |  | C02070407200001028340000006 | 管径范围：5F、长度范围：70cm、材质：聚砜港体，PUR导管 | 1480.75
1263 | 7 | 通用介入 | 输液港-动脉型 | 已申请 | C0207040720000117457 | 国械注进20193142168 | 血管通路泵系统 Vascular Access Port System | 血管通路泵系统-输注座 | PU特质聚氨酯导管、聚甲醛或聚甲醛和钛金属港座、硅胶隔膜 | 盒 | 2 | 德国pfm医疗集团cpp分公司 pfm medical cpp SA | 北京中译锦程医学投资管理有限公司 | 4.8F；TJL钛底标准型；动脉泵；PU特定聚氨酯 | 61.635.26.090V3 | 07640110980781 | C02070407200001174570000001 | 管径范围 ：4.8F ，长度范围 ：75cm ，材质：特质聚氨酯 | 2278
1263 | 7 | 通用介入 | 输液港-动脉型 | 已申请 | C0207040720000117457 | 国械注进20193142168 | 血管通路泵系统 Vascular Access Port System | 血管通路泵系统-输注座 | PU特质聚氨酯导管、聚甲醛或聚甲醛和钛金属港座、硅胶隔膜 | 盒 | 2 | 德国pfm医疗集团cpp分公司 pfm medical cpp SA | 北京中译锦程医学投资管理有限公司 | 4.8F；JPP标准型；动脉泵；PU特定聚氨酯 | 61.635.36.090V3 | 07640110980583 | C02070407200001174570000002 | 管径范围 ：4.8F ，长度范围 ：75cm ，材质：特质聚氨酯 | 2278
726 | 8 | 通用介入 | 输液港-腹腔型（不包含脊柱型） | 已申请 | C0207040720000409479 | 国械注准20193140125 | 植入式给药装置及附件 | 植入式给药装置及附件 | 植入式给药装置中导管和自密封弹性膜采用医用硅橡胶材料制造 | 盒 | 1 | 佛山特种医用导管有限责任公司 | 佛山特种医用导管有限责任公司 | III-12.6Frx30cm | III-12.6Frx30cm | MA.156.M0.100440.0N6A2CV3 | C02070407200004094790000002 | 管径范围（12.6F），长度范围（30cm），材质：聚砜 | 2788
831 | 8 | 通用介入 | 输液港-腹腔型（不包含脊柱型） | 已申请 | C0207040720000308385 | 国械注准20183141712 | ZS2系列植入式给药装置 | ZS2系列植入式给药装置 | 聚氨酯、聚砜、硅橡胶 | 套 | 2 | 北京悦通医疗器械有限责任公司 | 北京悦通医疗器械有限责任公司 | ZS2-I-Q-4.6/2.8-750 | ZS2-I-Q-4.6/2.8-750 |  | C02070407200003083850000008 | 管径范围（13.8F），长度范围（75cm），材质：聚氨酯 | 1980
831 | 8 | 通用介入 | 输液港-腹腔型（不包含脊柱型） | 已申请 | C0207040720000308385 | 国械注准20183141712 | ZS2系列植入式给药装置 | ZS2系列植入式给药装置 | 聚氨酯、聚砜、硅橡胶 | 套 | 2 | 北京悦通医疗器械有限责任公司 | 北京悦通医疗器械有限责任公司 | ZS2-I-Q-2.8/2.0-750 | ZS2-I-Q-2.8/2.0-750 | 06947116600080 | C02070407200003083850000002 | 管径范围（8.4F），长度范围（75cm），材质：聚氨酯 | 1980
894 | 8 | 通用介入 | 输液港-腹腔型（不包含脊柱型） | 已申请 | C0207040720000302834 | 国械注进20173141677 | 植入式给药装置及其附件Implantable vascular access systems and accessories | 植入式给药装置及其附件 | 环氧树脂药盒Port，硅胶导管 | 套 | 1 | 贝朗医疗法国有限公司 B.BRAUN MEDICAL | 贝朗医疗（上海）国际贸易有限公司 | CELSITE EPOXY 环氧树脂大药盒，15F硅胶腹腔导管 | 04430069 |  | C02070407200003028340000001 | 管径范围：15F、长度范围：42cm、材质：环氧树脂港体，硅胶导管 | 1480.75
1271 | 8 | 通用介入 | 输液港-腹腔型（不包含脊柱型） | 已申请 | C0207040720000317457 | 国械注进20193142168 | 血管通路泵系统 Vascular Access Port System | 血管通路泵系统-输注座 | PU特质聚氨酯导管、聚甲醛或聚甲醛和钛金属港座、硅胶隔膜 | 盒 | 3 | 德国pfm医疗集团cpp分公司 pfm medical cpp SA | 北京中译锦程医学投资管理有限公司 | 8.0F；JPP普通耐高压标准型；PU特定聚氨酯 | 61.636.72.087-KV3 | 07640110981030 | C02070407200003174570000006 | 管径范围 ：8.0F ，长度范围 ：75cm ，材质：特质聚氨酯 | 2278
1271 | 8 | 通用介入 | 输液港-腹腔型（不包含脊柱型） | 已申请 | C0207040720000317457 | 国械注进20193142168 | 血管通路泵系统 Vascular Access Port System | 血管通路泵系统-输注座 | PU特质聚氨酯导管、聚甲醛或聚甲醛和钛金属港座、硅胶隔膜 | 盒 | 3 | 德国pfm医疗集团cpp分公司 pfm medical cpp SA | 北京中译锦程医学投资管理有限公司 | 8.0F；JPP标准型；PU特定聚氨酯 | 61.635.32.080V3 | 07601109860798 | C02070407200003174570000002 | 管径范围 ：8.0F ，长度范围 ：75cm ，材质：特质聚氨酯 | 2278
1271 | 8 | 通用介入 | 输液港-腹腔型（不包含脊柱型） | 已申请 | C0207040720000317457 | 国械注进20193142168 | 血管通路泵系统 Vascular Access Port System | 血管通路泵系统-输注座 | PU特质聚氨酯导管、聚甲醛或聚甲醛和钛金属港座、硅胶隔膜 | 盒 | 3 | 德国pfm医疗集团cpp分公司 pfm medical cpp SA | 北京中译锦程医学投资管理有限公司 | 8.0F；TJL钛底标准型；PU特定聚氨酯 | 61.635.22.080V3 | 07640110980743 | C02070407200003174570000005 | 管径范围 ：8.0F ，长度范围 ：75cm ，材质：特质聚氨酯 | 2278
23 | 17 | 通用介入 | 血管止血装置-非侵入式 | 已申请 | C0207120730000309222 | 沪械注准20212140395 | 气囊式股动脉止血带 | 气囊式股动脉止血带 | 单向阀接头聚碳酸酯（PC）不锈钢弹簧胶塞，PVC管聚氯乙烯（PVC），气囊压板热塑性聚氨酯（TPU），粘贴保护圈聚丙烯无纺布胶，外套聚丙烯，胶塞天然橡胶，推杆聚丙烯 | 个 | 2 | 上海康德莱医疗器械股份有限公司 | 上海康德莱医疗器械股份有限公司 | PB06A | PB06A | 6950900904059 | C02071207300003092220000045 | / | 65
23 | 17 | 通用介入 | 血管止血装置-非侵入式 | 已申请 | C0207120730000309222 | 沪械注准20212140395 | 气囊式股动脉止血带 | 气囊式股动脉止血带 | 单向阀接头聚碳酸酯（PC）不锈钢弹簧胶塞，PVC管聚氯乙烯（PVC），气囊压板热塑性聚氨酯（TPU），粘贴保护圈聚丙烯无纺布胶，外套聚丙烯，胶塞天然橡胶，推杆聚丙烯 | 个 | 2 | 上海康德莱医疗器械股份有限公司 | 上海康德莱医疗器械股份有限公司 | PB06 | PB06 | 6950900904042 | C02071207300003092220000044 | / | 65
25 | 17 | 通用介入 | 血管止血装置-非侵入式 | 已申请 | C0207120730000309222 | 沪械注准20212140484 | 股动脉压迫止血带 | 股动脉压迫止血带 | 产品主要为医用PC、硅橡胶和经编拉毛布等。 | 个 | 1 | 上海康德莱医疗器械股份有限公司 | 上海康德莱医疗器械股份有限公司 | KDL-FPB01 | KDL-FPB01 | 6950900922053 | C02071207300003092220000043 | / | 65
33 | 17 | 通用介入 | 血管止血装置-非侵入式 | 已申请 | C0207120730000304566 | 粤械注准20192141194 | 桡动脉压迫止血带 | 桡动脉压迫止血带 | PET、织带、硅胶 | 套 | 2 | 深圳库珀医疗股份有限公司 | 深圳库珀医疗股份有限公司 | TN-II | TN-II |  | C02071207300003045660000001 |  | 74.3
33 | 17 | 通用介入 | 血管止血装置-非侵入式 | 已申请 | C0207120730000304566 | 粤械注准20192141194 | 桡动脉压迫止血带 | 桡动脉压迫止血带 | PET、织带、硅胶 | 套 | 2 | 深圳库珀医疗股份有限公司 | 深圳库珀医疗股份有限公司 | TN-I | TN-I |  | C02071207300003045660000002 |  | 74.3
34 | 17 | 通用介入 | 血管止血装置-非侵入式 | 已申请 | C0207120730000311081 | 鄂械注准20162142295 | 桡动脉压迫止血带 | 桡动脉压迫止血带 | 聚碳酸酯（PC）、硅胶 | 套 | 2 | 荆州市益海科技有限公司 | 荆州市益海科技有限公司 | YH-ZXD-2 | YH-ZXD-2 | 06970353511215 | C02071207300003110810000004 |  | 70
34 | 17 | 通用介入 | 血管止血装置-非侵入式 | 已申请 | C0207120730000311081 | 鄂械注准20162142295 | 桡动脉压迫止血带 | 桡动脉压迫止血带 | 聚碳酸酯（PC）、硅胶 | 套 | 2 | 荆州市益海科技有限公司 | 荆州市益海科技有限公司 | YH-ZXD-1 | YH-ZXD-1 | 06970353511208 | C02071207300003110810000003 |  | 70
47 | 17 | 通用介入 | 血管止血装置-非侵入式 | 已申请 | C0207120730000300928 | 苏械注准20152140491 | 桡动脉压迫止血带 | 桡动脉压迫止血带 | 聚碳酸酯 | 个 | 1 | 南京友德邦医疗科技有限公司 | 南京友德邦医疗科技有限公司 | YCR-I 型 | YCR-I 型 | 6935484701010 | C02071207300003009280000002 |  | 64.5
60 | 17 | 通用介入 | 血管止血装置-非侵入式 | 已申请 | C0207120730000300423 | 粤械注准20202141224 | 桡动脉压迫止血带 | 桡动脉压迫止血带 | 聚碳酸酯（PC）、聚丙烯（PP）、聚乙烯（PE）、硅胶等 | 套 | 1 | 深圳市顺美医疗股份有限公司 | 深圳市顺美医疗股份有限公司 | TB-LX | TB-LX | 6956014499030 | C02071207300003004230000004 |  | 74.4
61 | 17 | 通用介入 | 血管止血装置-非侵入式 | 已申请 | C0207120730000300423 | 粤械注准20172141296 | 桡动脉压迫止血带 | 桡动脉压迫止血带 | 聚氨酯、聚碳酸酯、ABS树脂、PP | 套 | 2 | 深圳市顺美医疗股份有限公司 | 深圳市顺美医疗股份有限公司 | TB-S-MP | TB-S-MP | 6956014499047 | C02071207300003004230000002 |  | 74.4
61 | 17 | 通用介入 | 血管止血装置-非侵入式 | 已申请 | C0207120730000300423 | 粤械注准20172141296 | 桡动脉压迫止血带 | 桡动脉压迫止血带 | 聚氨酯、聚碳酸酯、ABS树脂、PP | 套 | 2 | 深圳市顺美医疗股份有限公司 | 深圳市顺美医疗股份有限公司 | TB-L-MP | TB-L-MP | 6956014499078 | C02071207300003004230000001 |  | 74.4
67 | 17 | 通用介入 | 血管止血装置-非侵入式 | 已申请 | C0207120730000303526 | 苏械注准20202141602 | 一次性使用桡动脉止血器 | 一次性使用桡动脉止血器 | PC、医用硅胶、棉布、壳聚糖 | 个 | 1 | 达信医疗科技（苏州）有限公司 | 达信医疗科技（苏州）有限公司 | AC-1-1 | AC-1-1 | 06954015100375 | C02071207300003035260000001 |  | 73.93
70 | 17 | 通用介入 | 血管止血装置-非侵入式 | 已申请 | C0207120730000317158 | 湘械注准20212142215 | 一次性使用桡动脉压迫止血带 | 一次性使用桡动脉压迫止血带 |  | PCS | 2 | 湖南博润医疗器械有限公司 | 湖南博润医疗器械有限公司 | BR-RAT2 | BR-RAT2 |  | C02071207300003171580000002 |  | 34.64
70 | 17 | 通用介入 | 血管止血装置-非侵入式 | 已申请 | C0207120730000317158 | 湘械注准20212142215 | 一次性使用桡动脉压迫止血带 | 一次性使用桡动脉压迫止血带 |  | PCS | 2 | 湖南博润医疗器械有限公司 | 湖南博润医疗器械有限公司 | BR-RAT1 | BR-RAT1 |  | C02071207300003171580000001 |  | 34.64
79 | 17 | 通用介入 | 血管止血装置-非侵入式 | 已申请 | C0207120730000303073 | 津械注准20212140282 | 一次性使用桡动脉止血压迫器 | 一次性使用桡动脉止血压迫器 | 高分子材料 | 个 | 1 | 天津索玛科技有限公司 | 天津索玛科技有限公司 | SMYP18-N | SMYP18-N | 06970962640054 | C02071207300003030730000001 |  | 73.78
87 | 17 | 通用介入 | 血管止血装置-非侵入式 | 已申请 | C0207120730000308957 | 粤械注准20222141726 | 压迫止血器 | 压迫止血器 |  | 个 | 6 | 深圳市升昊科技有限公司 | 深圳市升昊科技有限公司 | GF-D | GF-D |  | C02071207300003089570000013 |  | 73.8
87 | 17 | 通用介入 | 血管止血装置-非侵入式 | 已申请 | C0207120730000308957 | 粤械注准20222141726 | 压迫止血器 | 压迫止血器 |  | 个 | 6 | 深圳市升昊科技有限公司 | 深圳市升昊科技有限公司 | GF-C | GF-C |  | C02071207300003089570000011 |  | 73.8
87 | 17 | 通用介入 | 血管止血装置-非侵入式 | 已申请 | C0207120730000308957 | 粤械注准20222141726 | 压迫止血器 | 压迫止血器 |  | 个 | 6 | 深圳市升昊科技有限公司 | 深圳市升昊科技有限公司 | GF-F | GF-F |  | C02071207300003089570000010 |  | 73.8
87 | 17 | 通用介入 | 血管止血装置-非侵入式 | 已申请 | C0207120730000308957 | 粤械注准20222141726 | 压迫止血器 | 压迫止血器 |  | 个 | 6 | 深圳市升昊科技有限公司 | 深圳市升昊科技有限公司 | GF-B | GF-B |  | C02071207300003089570000009 |  | 73.8
87 | 17 | 通用介入 | 血管止血装置-非侵入式 | 已申请 | C0207120730000308957 | 粤械注准20222141726 | 压迫止血器 | 压迫止血器 |  | 个 | 6 | 深圳市升昊科技有限公司 | 深圳市升昊科技有限公司 | GF-E | GF-E |  | C02071207300003089570000008 |  | 73.8
87 | 17 | 通用介入 | 血管止血装置-非侵入式 | 已申请 | C0207120730000308957 | 粤械注准20222141726 | 压迫止血器 | 压迫止血器 |  | 个 | 6 | 深圳市升昊科技有限公司 | 深圳市升昊科技有限公司 | GF-A | GF-A |  | C02071207300003089570000012 |  | 73.8
92 | 17 | 通用介入 | 血管止血装置-非侵入式 | 已申请 | C0207120730000303526 | 苏械注准20202141576 | 一次性使用股动脉止血器 | 一次性使用股动脉止血器 | PC、医用硅胶 | 个 | 1 | 达信医疗科技（苏州）有限公司 | 达信医疗科技（苏州）有限公司 | AC-2-1 | AC-2-1 | 06954015100399 | C02071207300003035260000003 |  | 73.93
96 | 17 | 通用介入 | 血管止血装置-非侵入式 | 已申请 | C0207120730000310353 | 沪械注准20202140568 | 桡动脉止血器 | 桡动脉止血器 |  | 个 | 8 | 依奈德医疗技术（上海）有限公司 | 依奈德医疗技术（上海）有限公司 | B-S | B-S |  | C02071207300003103530000008 |  | 73
96 | 17 | 通用介入 | 血管止血装置-非侵入式 | 已申请 | C0207120730000310353 | 沪械注准20202140568 | 桡动脉止血器 | 桡动脉止血器 |  | 个 | 8 | 依奈德医疗技术（上海）有限公司 | 依奈德医疗技术（上海）有限公司 | A-XL | A-XL |  | C02071207300003103530000007 |  | 73
96 | 17 | 通用介入 | 血管止血装置-非侵入式 | 已申请 | C0207120730000310353 | 沪械注准20202140568 | 桡动脉止血器 | 桡动脉止血器 |  | 个 | 8 | 依奈德医疗技术（上海）有限公司 | 依奈德医疗技术（上海）有限公司 | A-L | A-L |  | C02071207300003103530000006 |  | 73
96 | 17 | 通用介入 | 血管止血装置-非侵入式 | 已申请 | C0207120730000310353 | 沪械注准20202140568 | 桡动脉止血器 | 桡动脉止血器 |  | 个 | 8 | 依奈德医疗技术（上海）有限公司 | 依奈德医疗技术（上海）有限公司 | A-M | A-M |  | C02071207300003103530000005 |  | 73
96 | 17 | 通用介入 | 血管止血装置-非侵入式 | 已申请 | C0207120730000310353 | 沪械注准20202140568 | 桡动脉止血器 | 桡动脉止血器 |  | 个 | 8 | 依奈德医疗技术（上海）有限公司 | 依奈德医疗技术（上海）有限公司 | A-S | A-S |  | C02071207300003103530000004 |  | 73
96 | 17 | 通用介入 | 血管止血装置-非侵入式 | 已申请 | C0207120730000310353 | 沪械注准20202140568 | 桡动脉止血器 | 桡动脉止血器 |  | 个 | 8 | 依奈德医疗技术（上海）有限公司 | 依奈德医疗技术（上海）有限公司 | B-XL | B-XL |  | C02071207300003103530000003 |  | 73
96 | 17 | 通用介入 | 血管止血装置-非侵入式 | 已申请 | C0207120730000310353 | 沪械注准20202140568 | 桡动脉止血器 | 桡动脉止血器 |  | 个 | 8 | 依奈德医疗技术（上海）有限公司 | 依奈德医疗技术（上海）有限公司 | B-L | B-L |  | C02071207300003103530000002 |  | 73
96 | 17 | 通用介入 | 血管止血装置-非侵入式 | 已申请 | C0207120730000310353 | 沪械注准20202140568 | 桡动脉止血器 | 桡动脉止血器 |  | 个 | 8 | 依奈德医疗技术（上海）有限公司 | 依奈德医疗技术（上海）有限公司 | B-M | B-M |  | C02071207300003103530000001 |  | 73
101 | 17 | 通用介入 | 血管止血装置-非侵入式 | 已申请 | C0207120730000309741 | 苏械注准20192140948 | 一次性使用桡动脉止血器 | 一次性使用桡动脉止血器 | 主要为PU、ABS、PC、PP等材料。 | 个 | 6 | 科塞尔医疗科技（苏州）有限公司 | 科塞尔医疗科技（苏州）有限公司 | KRAT-S1 | KRAT-S1 | （01）06971591762223 | C02071207300003097410000006 |  | 74.32
101 | 17 | 通用介入 | 血管止血装置-非侵入式 | 已申请 | C0207120730000309741 | 苏械注准20192140948 | 一次性使用桡动脉止血器 | 一次性使用桡动脉止血器 | 主要为PU、ABS、PC、PP等材料。 | 个 | 6 | 科塞尔医疗科技（苏州）有限公司 | 科塞尔医疗科技（苏州）有限公司 | KRAT-L0 | KRAT-L0 | （01）06971591762179 | C02071207300003097410000005 |  | 74.32
101 | 17 | 通用介入 | 血管止血装置-非侵入式 | 已申请 | C0207120730000309741 | 苏械注准20192140948 | 一次性使用桡动脉止血器 | 一次性使用桡动脉止血器 | 主要为PU、ABS、PC、PP等材料。 | 个 | 6 | 科塞尔医疗科技（苏州）有限公司 | 科塞尔医疗科技（苏州）有限公司 | KRAT-S0 | KRAT-S0 | （01）06971591762193 | C02071207300003097410000004 |  | 74.32
101 | 17 | 通用介入 | 血管止血装置-非侵入式 | 已申请 | C0207120730000309741 | 苏械注准20192140948 | 一次性使用桡动脉止血器 | 一次性使用桡动脉止血器 | 主要为PU、ABS、PC、PP等材料。 | 个 | 6 | 科塞尔医疗科技（苏州）有限公司 | 科塞尔医疗科技（苏州）有限公司 | KRAT-M1 | KRAT-M1 | （01）06971591762216 | C02071207300003097410000003 |  | 74.32
101 | 17 | 通用介入 | 血管止血装置-非侵入式 | 已申请 | C0207120730000309741 | 苏械注准20192140948 | 一次性使用桡动脉止血器 | 一次性使用桡动脉止血器 | 主要为PU、ABS、PC、PP等材料。 | 个 | 6 | 科塞尔医疗科技（苏州）有限公司 | 科塞尔医疗科技（苏州）有限公司 | KRAT-L1 | KRAT-L1 | （01）06971591762209 | C02071207300003097410000002 |  | 74.32
101 | 17 | 通用介入 | 血管止血装置-非侵入式 | 已申请 | C0207120730000309741 | 苏械注准20192140948 | 一次性使用桡动脉止血器 | 一次性使用桡动脉止血器 | 主要为PU、ABS、PC、PP等材料。 | 个 | 6 | 科塞尔医疗科技（苏州）有限公司 | 科塞尔医疗科技（苏州）有限公司 | KRAT-M0 | KRAT-M0 | （01）06971591762186 | C02071207300003097410000001 |  | 74.32
132 | 17 | 通用介入 | 血管止血装置-非侵入式 | 已申请 | C1402022700001809222 | 沪械注准20182140039 | 无菌敷贴止血带 | 无菌敷贴止血带 | 产品由医用PC、硅橡胶和经编拉毛布，并附带藻酸盐止血敷贴等。 | 个 | 9 | 上海康德莱医疗器械股份有限公司 | 上海康德莱医疗器械股份有限公司 | Z0406ZXD18 | Z0406ZXD18 | 6950900909016 | C14020227000018092220000007 | / | 65
132 | 17 | 通用介入 | 血管止血装置-非侵入式 | 已申请 | C1402022700001809222 | 沪械注准20182140039 | 无菌敷贴止血带 | 无菌敷贴止血带 | 产品由医用PC、硅橡胶和经编拉毛布，并附带藻酸盐止血敷贴等。 | 个 | 9 | 上海康德莱医疗器械股份有限公司 | 上海康德莱医疗器械股份有限公司 | Z1010ZXD18 | Z1010ZXD18 | 6950900909078 | C14020227000018092220000013 | / | 65
132 | 17 | 通用介入 | 血管止血装置-非侵入式 | 已申请 | C1402022700001809222 | 沪械注准20182140039 | 无菌敷贴止血带 | 无菌敷贴止血带 | 产品由医用PC、硅橡胶和经编拉毛布，并附带藻酸盐止血敷贴等。 | 个 | 9 | 上海康德莱医疗器械股份有限公司 | 上海康德莱医疗器械股份有限公司 | Z0505ZXD26 | Z0505ZXD26 | 6950900909061 | C14020227000018092220000012 | / | 65
132 | 17 | 通用介入 | 血管止血装置-非侵入式 | 已申请 | C1402022700001809222 | 沪械注准20182140039 | 无菌敷贴止血带 | 无菌敷贴止血带 | 产品由医用PC、硅橡胶和经编拉毛布，并附带藻酸盐止血敷贴等。 | 个 | 9 | 上海康德莱医疗器械股份有限公司 | 上海康德莱医疗器械股份有限公司 | Z0406ZXD22 | Z0406ZXD22 | 6950900909023 | C14020227000018092220000008 | / | 65
132 | 17 | 通用介入 | 血管止血装置-非侵入式 | 已申请 | C1402022700001809222 | 沪械注准20182140039 | 无菌敷贴止血带 | 无菌敷贴止血带 | 产品由医用PC、硅橡胶和经编拉毛布，并附带藻酸盐止血敷贴等。 | 个 | 9 | 上海康德莱医疗器械股份有限公司 | 上海康德莱医疗器械股份有限公司 | Z1010ZXD22 | Z1010ZXD22 | 6950900909085 | C14020227000018092220000014 | / | 65
132 | 17 | 通用介入 | 血管止血装置-非侵入式 | 已申请 | C1402022700001809222 | 沪械注准20182140039 | 无菌敷贴止血带 | 无菌敷贴止血带 | 产品由医用PC、硅橡胶和经编拉毛布，并附带藻酸盐止血敷贴等。 | 个 | 9 | 上海康德莱医疗器械股份有限公司 | 上海康德莱医疗器械股份有限公司 | Z0505ZXD22 | Z0505ZXD22 | 6950900909054 | C14020227000018092220000011 | / | 65
132 | 17 | 通用介入 | 血管止血装置-非侵入式 | 已申请 | C1402022700001809222 | 沪械注准20182140039 | 无菌敷贴止血带 | 无菌敷贴止血带 | 产品由医用PC、硅橡胶和经编拉毛布，并附带藻酸盐止血敷贴等。 | 个 | 9 | 上海康德莱医疗器械股份有限公司 | 上海康德莱医疗器械股份有限公司 | Z1010ZXD26 | Z1010ZXD26 | 6950900909092 | C14020227000018092220000015 | / | 65
132 | 17 | 通用介入 | 血管止血装置-非侵入式 | 已申请 | C1402022700001809222 | 沪械注准20182140039 | 无菌敷贴止血带 | 无菌敷贴止血带 | 产品由医用PC、硅橡胶和经编拉毛布，并附带藻酸盐止血敷贴等。 | 个 | 9 | 上海康德莱医疗器械股份有限公司 | 上海康德莱医疗器械股份有限公司 | Z0406ZXD26 | Z0406ZXD26 | 6950900909030 | C14020227000018092220000009 | / | 65
132 | 17 | 通用介入 | 血管止血装置-非侵入式 | 已申请 | C1402022700001809222 | 沪械注准20182140039 | 无菌敷贴止血带 | 无菌敷贴止血带 | 产品由医用PC、硅橡胶和经编拉毛布，并附带藻酸盐止血敷贴等。 | 个 | 9 | 上海康德莱医疗器械股份有限公司 | 上海康德莱医疗器械股份有限公司 | Z0505ZXD18 | Z0505ZXD18 | 6950900909047 | C14020227000018092220000010 | / | 65
133 | 17 | 通用介入 | 血管止血装置-非侵入式 | 已申请 | C0207120730000311758 | 津械注准20192140015 | 一次性使用动脉止血压迫器 | 一次性使用动脉止血压迫器 | 多种 | 盒 | 1 | 安吉特（天津）科技有限公司 | 安吉特（天津）科技有限公司 | AGTYP18 | AGTYP18 |  | C02071207300003117580000001 |  | 56
137 | 17 | 通用介入 | 血管止血装置-非侵入式 | 已申请 | C0207120730000309222 | 沪械注准20202140509 | 一次性使用动脉压迫止血带 | 一次性使用动脉压迫止血带 | 产品主要为医用PC、硅橡胶和经编拉毛布等。 | 个 | 6 | 上海康德莱医疗器械股份有限公司 | 上海康德莱医疗器械股份有限公司 | ZXD I-18 | ZXD I-18 | 6950900904011 | C02071207300003092220000030 | / | 65
137 | 17 | 通用介入 | 血管止血装置-非侵入式 | 已申请 | C0207120730000309222 | 沪械注准20202140509 | 一次性使用动脉压迫止血带 | 一次性使用动脉压迫止血带 | 产品主要为医用PC、硅橡胶和经编拉毛布等。 | 个 | 6 | 上海康德莱医疗器械股份有限公司 | 上海康德莱医疗器械股份有限公司 | ZXD Ⅱ-22 | ZXD Ⅱ-22 | 6950900904073 | C02071207300003092220000034 | / | 65
137 | 17 | 通用介入 | 血管止血装置-非侵入式 | 已申请 | C0207120730000309222 | 沪械注准20202140509 | 一次性使用动脉压迫止血带 | 一次性使用动脉压迫止血带 | 产品主要为医用PC、硅橡胶和经编拉毛布等。 | 个 | 6 | 上海康德莱医疗器械股份有限公司 | 上海康德莱医疗器械股份有限公司 | ZXD Ⅱ-18 | ZXD Ⅱ-18 | 6950900904066 | C02071207300003092220000033 | / | 65
137 | 17 | 通用介入 | 血管止血装置-非侵入式 | 已申请 | C0207120730000309222 | 沪械注准20202140509 | 一次性使用动脉压迫止血带 | 一次性使用动脉压迫止血带 | 产品主要为医用PC、硅橡胶和经编拉毛布等。 | 个 | 6 | 上海康德莱医疗器械股份有限公司 | 上海康德莱医疗器械股份有限公司 | ZXD I-26 | ZXD I-26 | 6950900904035 | C02071207300003092220000032 | / | 65
137 | 17 | 通用介入 | 血管止血装置-非侵入式 | 已申请 | C0207120730000309222 | 沪械注准20202140509 | 一次性使用动脉压迫止血带 | 一次性使用动脉压迫止血带 | 产品主要为医用PC、硅橡胶和经编拉毛布等。 | 个 | 6 | 上海康德莱医疗器械股份有限公司 | 上海康德莱医疗器械股份有限公司 | ZXD I-22 | ZXD I-22 | 6950900904028 | C02071207300003092220000031 | / | 65
137 | 17 | 通用介入 | 血管止血装置-非侵入式 | 已申请 | C0207120730000309222 | 沪械注准20202140509 | 一次性使用动脉压迫止血带 | 一次性使用动脉压迫止血带 | 产品主要为医用PC、硅橡胶和经编拉毛布等。 | 个 | 6 | 上海康德莱医疗器械股份有限公司 | 上海康德莱医疗器械股份有限公司 | ZXD Ⅱ-26 | ZXD Ⅱ-26 | 6950900904080 | C02071207300003092220000029 | / | 65
139 | 17 | 通用介入 | 血管止血装置-非侵入式 | 已申请 | C0207120730000309222 | 沪械注准20202140417 | 气囊式止血带 | 气囊式止血带 | 粘扣带、气囊、PVC管、无针加药接头、螺口注射器；主要材料：尼龙、聚氯乙烯、聚碳酸酯、硅胶、聚丙烯、天然橡胶 | 个 | 6 | 上海康德莱医疗器械股份有限公司 | 上海康德莱医疗器械股份有限公司 | ZXD-D-26 | ZXD-D-26 | 6950900923173 | C02071207300003092220000028 | 长度：26CM | 65
139 | 17 | 通用介入 | 血管止血装置-非侵入式 | 已申请 | C0207120730000309222 | 沪械注准20202140417 | 气囊式止血带 | 气囊式止血带 | 粘扣带、气囊、PVC管、无针加药接头、螺口注射器；主要材料：尼龙、聚氯乙烯、聚碳酸酯、硅胶、聚丙烯、天然橡胶 | 个 | 6 | 上海康德莱医疗器械股份有限公司 | 上海康德莱医疗器械股份有限公司 | ZXD-D-23 | ZXD-D-23 | 6950900923166 | C02071207300003092220000027 | 长度：23CM | 65
139 | 17 | 通用介入 | 血管止血装置-非侵入式 | 已申请 | C0207120730000309222 | 沪械注准20202140417 | 气囊式止血带 | 气囊式止血带 | 粘扣带、气囊、PVC管、无针加药接头、螺口注射器；主要材料：尼龙、聚氯乙烯、聚碳酸酯、硅胶、聚丙烯、天然橡胶 | 个 | 6 | 上海康德莱医疗器械股份有限公司 | 上海康德莱医疗器械股份有限公司 | ZXD-D-18 | ZXD-D-18 | 6950900923159 | C02071207300003092220000026 | 长度：18CM | 65
139 | 17 | 通用介入 | 血管止血装置-非侵入式 | 已申请 | C0207120730000309222 | 沪械注准20202140417 | 气囊式止血带 | 气囊式止血带 | 粘扣带、气囊、PVC管、无针加药接头、螺口注射器；主要材料：尼龙、聚氯乙烯、聚碳酸酯、硅胶、聚丙烯、天然橡胶 | 个 | 6 | 上海康德莱医疗器械股份有限公司 | 上海康德莱医疗器械股份有限公司 | ZXD-S-26 | ZXD-S-26 | 6950900921650 | C02071207300003092220000025 | 长度：26CM | 65
139 | 17 | 通用介入 | 血管止血装置-非侵入式 | 已申请 | C0207120730000309222 | 沪械注准20202140417 | 气囊式止血带 | 气囊式止血带 | 粘扣带、气囊、PVC管、无针加药接头、螺口注射器；主要材料：尼龙、聚氯乙烯、聚碳酸酯、硅胶、聚丙烯、天然橡胶 | 个 | 6 | 上海康德莱医疗器械股份有限公司 | 上海康德莱医疗器械股份有限公司 | ZXD-S-23 | ZXD-S-23 | 6950900921643 | C02071207300003092220000024 | 长度：23CM | 65
139 | 17 | 通用介入 | 血管止血装置-非侵入式 | 已申请 | C0207120730000309222 | 沪械注准20202140417 | 气囊式止血带 | 气囊式止血带 | 粘扣带、气囊、PVC管、无针加药接头、螺口注射器；主要材料：尼龙、聚氯乙烯、聚碳酸酯、硅胶、聚丙烯、天然橡胶 | 个 | 6 | 上海康德莱医疗器械股份有限公司 | 上海康德莱医疗器械股份有限公司 | ZXD-S-18 | ZXD-S-18 | 6950900921636 | C02071207300003092220000023 | 长度：18CM | 65
162 | 17 | 通用介入 | 血管止血装置-非侵入式 | 已申请 | C0207120730000302638 | 鄂械注准20152142099 | 桡动脉压迫止血器 | 桡动脉压迫止血器 | Tyvek、PVC | 个 | 1 | 柏为（武汉）医疗科技股份有限公司 | 柏为（武汉）医疗科技股份有限公司 | AT-01 | AT-01 | 06931520000888 | C02071207300003026380000002 |  | 74.4
199 | 17 | 通用介入 | 血管止血装置-非侵入式 | 已申请 | C0207120730000308957 | 粤械注准20172141985 | 桡动脉气动压迫止血带 | 桡动脉气动压迫止血带 |  |  | 1 | 深圳市升昊科技有限公司 | 深圳市升昊科技有限公司 | ZXD-I | ZXD-I |  | C02071207300003089570000007 |  | 73.8
201 | 17 | 通用介入 | 血管止血装置-非侵入式 | 已申请 | C0207120730000308957 | 粤械注准20162140907 | 右股动脉电子压迫止血器 | 右股动脉电子压迫止血器 | 聚碳酸酯 | 个 | 4 | 深圳市升昊科技有限公司 | 深圳市升昊科技有限公司 | 01-GF-A | 01-GF-A |  | C02071207300003089570000027 |  | 73.8
201 | 17 | 通用介入 | 血管止血装置-非侵入式 | 已申请 | C0207120730000308957 | 粤械注准20162140907 | 右股动脉电子压迫止血器 | 右股动脉电子压迫止血器 | 聚碳酸酯 | 个 | 4 | 深圳市升昊科技有限公司 | 深圳市升昊科技有限公司 | 02-GF-A | 02-GF-A |  | C02071207300003089570000028 |  | 73.8
201 | 17 | 通用介入 | 血管止血装置-非侵入式 | 已申请 | C0207120730000308957 | 粤械注准20162140907 | 右股动脉电子压迫止血器 | 右股动脉电子压迫止血器 | 聚碳酸酯 | 个 | 4 | 深圳市升昊科技有限公司 | 深圳市升昊科技有限公司 | 03-GF-A | 03-GF-A |  | C02071207300003089570000029 |  | 73.8
201 | 17 | 通用介入 | 血管止血装置-非侵入式 | 已申请 | C0207120730000308957 | 粤械注准20162140907 | 右股动脉电子压迫止血器 | 右股动脉电子压迫止血器 | 聚碳酸酯 | 个 | 4 | 深圳市升昊科技有限公司 | 深圳市升昊科技有限公司 | 04-GF-A | 04-GF-A |  | C02071207300003089570000030 |  | 73.8
205 | 17 | 通用介入 | 血管止血装置-非侵入式 | 已申请 | C0207120730000310495 | 粤械注准20172141602 | 桡动脉压迫止血带 | 桡动脉压迫止血带 | 固定板是由聚碳酸酯（PC）制成，弹性体1、弹性体2是由硅胶制成，固定带由织带制成，旋钮由聚碳酸酯（PC）制成。 | 条 | 4 | 深圳市益心达医学新技术有限公司 | 深圳市益心达医学新技术有限公司 | SCW-ZXD-4 | SCW-ZXD-4 |  | C02071207300003104950000004 |  | 70
205 | 17 | 通用介入 | 血管止血装置-非侵入式 | 已申请 | C0207120730000310495 | 粤械注准20172141602 | 桡动脉压迫止血带 | 桡动脉压迫止血带 | 固定板是由聚碳酸酯（PC）制成，弹性体1、弹性体2是由硅胶制成，固定带由织带制成，旋钮由聚碳酸酯（PC）制成。 | 条 | 4 | 深圳市益心达医学新技术有限公司 | 深圳市益心达医学新技术有限公司 | SCW-ZXD-2 | SCW-ZXD-2 |  | C02071207300003104950000003 |  | 70
205 | 17 | 通用介入 | 血管止血装置-非侵入式 | 已申请 | C0207120730000310495 | 粤械注准20172141602 | 桡动脉压迫止血带 | 桡动脉压迫止血带 | 固定板是由聚碳酸酯（PC）制成，弹性体1、弹性体2是由硅胶制成，固定带由织带制成，旋钮由聚碳酸酯（PC）制成。 | 条 | 4 | 深圳市益心达医学新技术有限公司 | 深圳市益心达医学新技术有限公司 | SCW-ZXD-3 | SCW-ZXD-3 |  | C02071207300003104950000002 |  | 70
205 | 17 | 通用介入 | 血管止血装置-非侵入式 | 已申请 | C0207120730000310495 | 粤械注准20172141602 | 桡动脉压迫止血带 | 桡动脉压迫止血带 | 固定板是由聚碳酸酯（PC）制成，弹性体1、弹性体2是由硅胶制成，固定带由织带制成，旋钮由聚碳酸酯（PC）制成。 | 条 | 4 | 深圳市益心达医学新技术有限公司 | 深圳市益心达医学新技术有限公司 | SCW-ZXD-1 | SCW-ZXD-1 |  | C02071207300003104950000001 |  | 70
208 | 17 | 通用介入 | 血管止血装置-非侵入式 | 已申请 | C0207120730000308957 | 粤械注准20162141312 | 桡动脉压迫止血带 | 桡动脉压迫止血带 | 聚碳酸酯 | 个 | 3 | 深圳市升昊科技有限公司 | 深圳市升昊科技有限公司 | AP-S-250 | AP-S-250 |  | C02071207300003089570000016 |  | 73.8
208 | 17 | 通用介入 | 血管止血装置-非侵入式 | 已申请 | C0207120730000308957 | 粤械注准20162141312 | 桡动脉压迫止血带 | 桡动脉压迫止血带 | 聚碳酸酯 | 个 | 3 | 深圳市升昊科技有限公司 | 深圳市升昊科技有限公司 | AP-S-300 | AP-S-300 |  | C02071207300003089570000015 |  | 73.8
208 | 17 | 通用介入 | 血管止血装置-非侵入式 | 已申请 | C0207120730000308957 | 粤械注准20162141312 | 桡动脉压迫止血带 | 桡动脉压迫止血带 | 聚碳酸酯 | 个 | 3 | 深圳市升昊科技有限公司 | 深圳市升昊科技有限公司 | AP-S-180 | AP-S-180 |  | C02071207300003089570000014 |  | 73.8
210 | 17 | 通用介入 | 血管止血装置-非侵入式 | 已申请 | C0207120730000308957 | 粤械注准20162141321 | 桡动脉压迫止血带 | 桡动脉压迫止血带 | 聚碳酸酯 | 个 | 3 | 深圳市升昊科技有限公司 | 深圳市升昊科技有限公司 | AP-A-230 | AP-A-230 |  | C02071207300003089570000006 |  | 73.8
210 | 17 | 通用介入 | 血管止血装置-非侵入式 | 已申请 | C0207120730000308957 | 粤械注准20162141321 | 桡动脉压迫止血带 | 桡动脉压迫止血带 | 聚碳酸酯 | 个 | 3 | 深圳市升昊科技有限公司 | 深圳市升昊科技有限公司 | AP-A-300 | AP-A-300 |  | C02071207300003089570000005 |  | 73.8
210 | 17 | 通用介入 | 血管止血装置-非侵入式 | 已申请 | C0207120730000308957 | 粤械注准20162141321 | 桡动脉压迫止血带 | 桡动脉压迫止血带 | 聚碳酸酯 | 个 | 3 | 深圳市升昊科技有限公司 | 深圳市升昊科技有限公司 | AP-A-180 | AP-A-180 |  | C02071207300003089570000004 |  | 73.8
213 | 17 | 通用介入 | 血管止血装置-非侵入式 | 已申请 | C0207120730000308957 | 粤械注准20192141358 | 桡动脉止血器 | 桡动脉止血器 |  |  | 3 | 深圳市升昊科技有限公司 | 深圳市升昊科技有限公司 | （AP-S-300）AP-S-300 | AP-S-300 |  | C02071207300003089570000026 |  | 73.8
213 | 17 | 通用介入 | 血管止血装置-非侵入式 | 已申请 | C0207120730000308957 | 粤械注准20192141358 | 桡动脉止血器 | 桡动脉止血器 |  |  | 3 | 深圳市升昊科技有限公司 | 深圳市升昊科技有限公司 | （AP-S-250）AP-S-250 | AP-S-250 |  | C02071207300003089570000025 |  | 73.8
213 | 17 | 通用介入 | 血管止血装置-非侵入式 | 已申请 | C0207120730000308957 | 粤械注准20192141358 | 桡动脉止血器 | 桡动脉止血器 |  |  | 3 | 深圳市升昊科技有限公司 | 深圳市升昊科技有限公司 | （AP-S-180）AP-S-180 | AP-S-180 |  | C02071207300003089570000024 |  | 73.8
218 | 17 | 通用介入 | 血管止血装置-非侵入式 | 已申请 | C0207120730000308957 | 粤械注准20202140022 | 桡动脉压迫止血器 | 桡动脉压迫止血器 |  |  | 3 | 深圳市升昊科技有限公司 | 深圳市升昊科技有限公司 | （AP-A-300）AP-A-300 | AP-A-300 |  | C02071207300003089570000023 |  | 73.8
218 | 17 | 通用介入 | 血管止血装置-非侵入式 | 已申请 | C0207120730000308957 | 粤械注准20202140022 | 桡动脉压迫止血器 | 桡动脉压迫止血器 |  |  | 3 | 深圳市升昊科技有限公司 | 深圳市升昊科技有限公司 | （AP-A-230）AP-A-230 | AP-A-230 |  | C02071207300003089570000022 |  | 73.8
218 | 17 | 通用介入 | 血管止血装置-非侵入式 | 已申请 | C0207120730000308957 | 粤械注准20202140022 | 桡动脉压迫止血器 | 桡动脉压迫止血器 |  |  | 3 | 深圳市升昊科技有限公司 | 深圳市升昊科技有限公司 | （AP-A-180）AP-A-180 | AP-A-180 |  | C02071207300003089570000021 |  | 73.8
223 | 17 | 通用介入 | 血管止血装置-非侵入式 | 已申请 | C0207120730000308957 | 粤械注准20212141465 | 右股动脉电子压迫止血器 | 右股动脉电子压迫止血器 | 聚碳酸酯 | 个 | 5 | 深圳市升昊科技有限公司 | 深圳市升昊科技有限公司 | 05-GF-A | 05-GF-A |  | C02071207300003089570000035 |  | 73.8
223 | 17 | 通用介入 | 血管止血装置-非侵入式 | 已申请 | C0207120730000308957 | 粤械注准20212141465 | 右股动脉电子压迫止血器 | 右股动脉电子压迫止血器 | 聚碳酸酯 | 个 | 5 | 深圳市升昊科技有限公司 | 深圳市升昊科技有限公司 | 04-GF-A（04-GF-A） | 04-GF-A（04-GF-A） |  | C02071207300003089570000045 |  | 73.8
223 | 17 | 通用介入 | 血管止血装置-非侵入式 | 已申请 | C0207120730000308957 | 粤械注准20212141465 | 右股动脉电子压迫止血器 | 右股动脉电子压迫止血器 | 聚碳酸酯 | 个 | 5 | 深圳市升昊科技有限公司 | 深圳市升昊科技有限公司 | 03-GF-A（03-GF-A） | 03-GF-A（03-GF-A） |  | C02071207300003089570000044 |  | 73.8
223 | 17 | 通用介入 | 血管止血装置-非侵入式 | 已申请 | C0207120730000308957 | 粤械注准20212141465 | 右股动脉电子压迫止血器 | 右股动脉电子压迫止血器 | 聚碳酸酯 | 个 | 5 | 深圳市升昊科技有限公司 | 深圳市升昊科技有限公司 | 02-GF-A（02-GF-A） | 02-GF-A（02-GF-A） |  | C02071207300003089570000043 |  | 73.8
223 | 17 | 通用介入 | 血管止血装置-非侵入式 | 已申请 | C0207120730000308957 | 粤械注准20212141465 | 右股动脉电子压迫止血器 | 右股动脉电子压迫止血器 | 聚碳酸酯 | 个 | 5 | 深圳市升昊科技有限公司 | 深圳市升昊科技有限公司 | 01-GF-A（01-GF-A） | 01-GF-A（01-GF-A） |  | C02071207300003089570000042 |  | 73.8
225 | 17 | 通用介入 | 血管止血装置-非侵入式 | 已申请 | C0207120730000317171 | 湘械注准20222140555 | 桡动脉压迫止血带 | 桡动脉压迫止血带 |  | 条 | 1 | 湖南微脉通医疗科技有限公司 | 湖南微脉通医疗科技有限公司 | TN-1 | TN-1 |  | C02071207300003171710000001 | 卡口型 | 73.7
229 | 17 | 通用介入 | 血管止血装置-非侵入式 | 已申请 | C0207120730000317171 | 湘械注准20222140556 | 桡动脉压迫止血带 | 桡动脉压迫止血带 |  | 条 | 1 | 湖南微脉通医疗科技有限公司 | 湖南微脉通医疗科技有限公司 | TN-2 | TN-2 |  | C02071207300003171710000002 | 旋钮型 | 73.7
242 | 17 | 通用介入 | 血管止血装置-非侵入式 | 已申请 | C0207120730000309124 | 京械注准20192140010 | 一次性使用动脉止血压迫器 | 一次性使用动脉止血压迫器 | 聚丙烯、聚氨酯、聚碳酸酯、尼龙等医用高分子材料制成。 | 套 | 2 | 乐普（北京）医疗器械股份有限公司 | 乐普（北京）医疗器械股份有限公司 | LPYP20 | LPYP20 | 06936733770115 | C02071207300003091240000002 | / | 35
242 | 17 | 通用介入 | 血管止血装置-非侵入式 | 已申请 | C0207120730000309124 | 京械注准20192140010 | 一次性使用动脉止血压迫器 | 一次性使用动脉止血压迫器 | 聚丙烯、聚氨酯、聚碳酸酯、尼龙等医用高分子材料制成。 | 套 | 2 | 乐普（北京）医疗器械股份有限公司 | 乐普（北京）医疗器械股份有限公司 | LPYP20R | LPYP20R | 06936733770337 | C02071207300003091240000001 | / | 35
261 | 17 | 通用介入 | 血管止血装置-非侵入式 | 已申请 | C0207120730000301219 | 粤械注准20222140735 | 一次性使用桡动脉压迫止血器 | 一次性使用桡动脉压迫止血器 | 聚碳酸酯 | 个 | 1 | 深圳市业聚实业有限公司 | 深圳市业聚实业有限公司 | 7RCD-75-2-1 | 7RCD-75-2-1 | 06970411506443 | C02071207300003012190000001 |  | 74.4
298 | 17 | 通用介入 | 血管止血装置-非侵入式 | 已申请 | C0207120730000306351 | 浙械注准20212140105 | 桡动脉介入穿刺部位止血器 | 桡动脉介入穿刺部位止血器 |  | 个 | 2 | 泰尔茂医疗产品（杭州）有限公司 | 泰尔茂医疗产品（杭州）有限公司 | 大尺寸 | XX=RF06L |  | C02071207300003063510000001 |  | 73.1
298 | 17 | 通用介入 | 血管止血装置-非侵入式 | 已申请 | C0207120730000306351 | 浙械注准20212140105 | 桡动脉介入穿刺部位止血器 | 桡动脉介入穿刺部位止血器 |  | 个 | 2 | 泰尔茂医疗产品（杭州）有限公司 | 泰尔茂医疗产品（杭州）有限公司 | 标准尺寸 | XX=RF06 |  | C02071207300003063510000002 |  | 73.1
389 | 17 | 通用介入 | 血管止血装置-非侵入式 | 已申请 | C0207120730000304744 | 国械注进20192140562 | 桡动脉止血压迫器PreludeSYNCTM Radial Compression Device | 桡动脉止血压迫器 | 聚氯乙烯、聚碳酸酯 | 套 | 1 | 美国麦瑞通医疗设备有限公司Merit Medical Systems，Inc. | 麦瑞通医疗器械（北京）有限公司 | SRB24AC | SRB24AC | 0100884450286876 | C02071207300003047440000003 | / | 74.12
445 | 17 | 通用介入 | 血管止血装置-非侵入式 | 已申请 | C0207120730000310318 | 浙械注准20222141066 | 一次性使用桡动脉压迫止血器 | 一次性使用桡动脉压迫止血器 | PP/PC | 个 | 2 | 浙江海圣医疗器械股份有限公司 | 浙江海圣医疗器械股份有限公司 | HSZX-X01 | HSZX-X01 |  | C02071207300003103180000003 | 旋转式 | 19.7
445 | 17 | 通用介入 | 血管止血装置-非侵入式 | 已申请 | C0207120730000310318 | 浙械注准20222141066 | 一次性使用桡动脉压迫止血器 | 一次性使用桡动脉压迫止血器 | PP/PC | 个 | 2 | 浙江海圣医疗器械股份有限公司 | 浙江海圣医疗器械股份有限公司 | HSZX-Z02 | HSZX-Z02 |  | C02071207300003103180000002 | 自粘式 | 19.7
453 | 17 | 通用介入 | 血管止血装置-非侵入式 | 已申请 | C0207120730000311009 | 粤械注准20152140044 | 桡动脉介入穿刺部位止血器 | 桡动脉介入穿刺部位止血器 | PVC TPR | 个 | 2 | 广州市名加医疗器械制造有限公司 | 广州市名加医疗器械制造有限公司 | 桡动脉止血器T3型 | 桡动脉止血器T3型 |  | C02071207300003110090000006 | 无 | 72
453 | 17 | 通用介入 | 血管止血装置-非侵入式 | 已申请 | C0207120730000311009 | 粤械注准20152140044 | 桡动脉介入穿刺部位止血器 | 桡动脉介入穿刺部位止血器 | PVC TPR | 个 | 2 | 广州市名加医疗器械制造有限公司 | 广州市名加医疗器械制造有限公司 | 桡动脉止血器T1型 | 桡动脉止血器T1型 |  | C02071207300003110090000004 | 无 | 72
525 | 17 | 通用介入 | 血管止血装置-非侵入式 | 已申请 | C0207120730000308438 | 京械注准20192140099 | 桡动脉压迫止血器 | 桡动脉压迫止血器 | 透明聚碳酸酯 | 个 | 1 | 北京天地和协科技有限公司 | 北京天地和协科技有限公司 | 无 | 无 |  | C02071207300003084380000001 | 桡动脉压边止血器为一次性使用无菌器具，包括5部分:旋杆、中心杆、支撑板和压脚,为透明聚碳酸酯注塑而成，绑带由医用棉带和尼龙搭扣制成。 | 35
534 | 17 | 通用介入 | 血管止血装置-非侵入式 | 已申请 | C0207120730000318409 | 鄂械注准20222143810 | 可视压迫止血器 | 可视压迫止血器 | 不区分 | 个 | 5 | 美欧微科医疗武汉有限公司 | 美欧微科医疗武汉有限公司 | 80x35 | VS |  | C02071207300003184090000014 |  | 38.58
534 | 17 | 通用介入 | 血管止血装置-非侵入式 | 已申请 | C0207120730000318409 | 鄂械注准20222143810 | 可视压迫止血器 | 可视压迫止血器 | 不区分 | 个 | 5 | 美欧微科医疗武汉有限公司 | 美欧微科医疗武汉有限公司 | 140x65 | VM |  | C02071207300003184090000024 |  | 38.58
534 | 17 | 通用介入 | 血管止血装置-非侵入式 | 已申请 | C0207120730000318409 | 鄂械注准20222143810 | 可视压迫止血器 | 可视压迫止血器 | 不区分 | 个 | 5 | 美欧微科医疗武汉有限公司 | 美欧微科医疗武汉有限公司 | 140x65 | VL |  | C02071207300003184090000004 |  | 38.58
534 | 17 | 通用介入 | 血管止血装置-非侵入式 | 已申请 | C0207120730000318409 | 鄂械注准20222143810 | 可视压迫止血器 | 可视压迫止血器 | 不区分 | 个 | 5 | 美欧微科医疗武汉有限公司 | 美欧微科医疗武汉有限公司 | 150x70 | RL |  | C02071207300003184090000021 |  | 38.58
534 | 17 | 通用介入 | 血管止血装置-非侵入式 | 已申请 | C0207120730000318409 | 鄂械注准20222143810 | 可视压迫止血器 | 可视压迫止血器 | 不区分 | 个 | 5 | 美欧微科医疗武汉有限公司 | 美欧微科医疗武汉有限公司 | 150x70 | VL |  | C02071207300003184090000011 |  | 38.58
601 | 17 | 通用介入 | 血管止血装置-非侵入式 | 已申请 | C0207120730000303133 | 国械注进20152143324 | 桡动脉介入穿刺部位止血器止血用押圧器具 | 桡动脉介入穿刺部位止血器止血用押圧器具 |  | 个 | 2 | 泰尔茂株式会社 Terumo Corporation（テルモ株式会社） | 泰尔茂医疗产品（上海）有限公司 | 大尺寸 | XX*RF06L | 04987350779212 | C02071207300003031330000002 |  | 73.1
601 | 17 | 通用介入 | 血管止血装置-非侵入式 | 已申请 | C0207120730000303133 | 国械注进20152143324 | 桡动脉介入穿刺部位止血器止血用押圧器具 | 桡动脉介入穿刺部位止血器止血用押圧器具 |  | 个 | 2 | 泰尔茂株式会社 Terumo Corporation（テルモ株式会社） | 泰尔茂医疗产品（上海）有限公司 | 标准长度 | XX*RF06 | 04987350766816 | C02071207300003031330000001 |  | 73.1
632 | 17 | 通用介入 | 血管止血装置-非侵入式 | 已申请 | C0207120730000304740 | 豫械注准20212141466 | 桡动脉压迫止血器 | 桡动脉压迫止血器 |  |  | 2 | 河南驼人贝斯特医疗器械有限公司 | 河南驼人贝斯特医疗器械有限公司 | I型 | I型 |  | C02071207300003047400000003 | / | 73.89
632 | 17 | 通用介入 | 血管止血装置-非侵入式 | 已申请 | C0207120730000304740 | 豫械注准20212141466 | 桡动脉压迫止血器 | 桡动脉压迫止血器 |  |  | 2 | 河南驼人贝斯特医疗器械有限公司 | 河南驼人贝斯特医疗器械有限公司 | II型 | II型 |  | C02071207300003047400000004 | / | 73.89
676 | 17 | 通用介入 | 血管止血装置-非侵入式 | 已申请 | C0207120730000301554 | 京械注准20182140015 | 桡动脉压迫止血器 | 桡动脉压迫止血器 | PC（聚碳酸酯）、TPE | 套 | 20 | 北京迪玛克医药科技有限公司 | 北京迪玛克医药科技有限公司 | DHD0820 | DHD0820 | 06943718225058 | C02071207300003015540000020 | 该产品由受力板、固定环、压迫板、支撑体、弹力带组成。 | 69
676 | 17 | 通用介入 | 血管止血装置-非侵入式 | 已申请 | C0207120730000301554 | 京械注准20182140015 | 桡动脉压迫止血器 | 桡动脉压迫止血器 | PC（聚碳酸酯）、TPE | 套 | 20 | 北京迪玛克医药科技有限公司 | 北京迪玛克医药科技有限公司 | DHD0816 | DHD0816 | 06943718225034 | C02071207300003015540000019 | 该产品由受力板、固定环、压迫板、支撑体、弹力带组成。 | 69
676 | 17 | 通用介入 | 血管止血装置-非侵入式 | 已申请 | C0207120730000301554 | 京械注准20182140015 | 桡动脉压迫止血器 | 桡动脉压迫止血器 | PC（聚碳酸酯）、TPE | 套 | 20 | 北京迪玛克医药科技有限公司 | 北京迪玛克医药科技有限公司 | DHD1024 | DHD1024 | 06943718225201 | C02071207300003015540000018 | 该产品由受力板、固定环、压迫板、支撑体、弹力带组成。 | 69
676 | 17 | 通用介入 | 血管止血装置-非侵入式 | 已申请 | C0207120730000301554 | 京械注准20182140015 | 桡动脉压迫止血器 | 桡动脉压迫止血器 | PC（聚碳酸酯）、TPE | 套 | 20 | 北京迪玛克医药科技有限公司 | 北京迪玛克医药科技有限公司 | DHD1012 | DHD1012 | 06943718225140 | C02071207300003015540000017 | 该产品由受力板、固定环、压迫板、支撑体、弹力带组成。 | 69
676 | 17 | 通用介入 | 血管止血装置-非侵入式 | 已申请 | C0207120730000301554 | 京械注准20182140015 | 桡动脉压迫止血器 | 桡动脉压迫止血器 | PC（聚碳酸酯）、TPE | 套 | 20 | 北京迪玛克医药科技有限公司 | 北京迪玛克医药科技有限公司 | DHD1020 | DHD1020 | 06943718225188 | C02071207300003015540000016 | 该产品由受力板、固定环、压迫板、支撑体、弹力带组成。 | 69
676 | 17 | 通用介入 | 血管止血装置-非侵入式 | 已申请 | C0207120730000301554 | 京械注准20182140015 | 桡动脉压迫止血器 | 桡动脉压迫止血器 | PC（聚碳酸酯）、TPE | 套 | 20 | 北京迪玛克医药科技有限公司 | 北京迪玛克医药科技有限公司 | DHD0922 | DHD0922 | 06943718225126 | C02071207300003015540000015 | 该产品由受力板、固定环、压迫板、支撑体、弹力带组成。 | 69
676 | 17 | 通用介入 | 血管止血装置-非侵入式 | 已申请 | C0207120730000301554 | 京械注准20182140015 | 桡动脉压迫止血器 | 桡动脉压迫止血器 | PC（聚碳酸酯）、TPE | 套 | 20 | 北京迪玛克医药科技有限公司 | 北京迪玛克医药科技有限公司 | DHD0918 | DHD0918 | 06943718225102 | C02071207300003015540000014 | 该产品由受力板、固定环、压迫板、支撑体、弹力带组成。。 | 69
676 | 17 | 通用介入 | 血管止血装置-非侵入式 | 已申请 | C0207120730000301554 | 京械注准20182140015 | 桡动脉压迫止血器 | 桡动脉压迫止血器 | PC（聚碳酸酯）、TPE | 套 | 20 | 北京迪玛克医药科技有限公司 | 北京迪玛克医药科技有限公司 | DHD0924 | DHD0924 | 06943718225133 | C02071207300003015540000013 | 该产品由受力板、固定环、压迫板、支撑体、弹力带组成。 | 69
676 | 17 | 通用介入 | 血管止血装置-非侵入式 | 已申请 | C0207120730000301554 | 京械注准20182140015 | 桡动脉压迫止血器 | 桡动脉压迫止血器 | PC（聚碳酸酯）、TPE | 套 | 20 | 北京迪玛克医药科技有限公司 | 北京迪玛克医药科技有限公司 | DHD0818 | DHD0818 | 06943718225041 | C02071207300003015540000012 | 该产品由受力板、固定环、压迫板、支撑体、弹力带组成。 | 69
676 | 17 | 通用介入 | 血管止血装置-非侵入式 | 已申请 | C0207120730000301554 | 京械注准20182140015 | 桡动脉压迫止血器 | 桡动脉压迫止血器 | PC（聚碳酸酯）、TPE | 套 | 20 | 北京迪玛克医药科技有限公司 | 北京迪玛克医药科技有限公司 | DHD0912 | DHD0912 | 06943718225072 | C02071207300003015540000011 | 该产品由受力板、固定环、压迫板、支撑体、弹力带组成。 | 69
676 | 17 | 通用介入 | 血管止血装置-非侵入式 | 已申请 | C0207120730000301554 | 京械注准20182140015 | 桡动脉压迫止血器 | 桡动脉压迫止血器 | PC（聚碳酸酯）、TPE | 套 | 20 | 北京迪玛克医药科技有限公司 | 北京迪玛克医药科技有限公司 | DHD0812 | DHD0812 | 06943718225010 | C02071207300003015540000010 | 该产品由受力板、固定环、压迫板、支撑体、弹力带组成。 | 69
676 | 17 | 通用介入 | 血管止血装置-非侵入式 | 已申请 | C0207120730000301554 | 京械注准20182140015 | 桡动脉压迫止血器 | 桡动脉压迫止血器 | PC（聚碳酸酯）、TPE | 套 | 20 | 北京迪玛克医药科技有限公司 | 北京迪玛克医药科技有限公司 | DHD0920 | DHD0920 | 06943718225119 | C02071207300003015540000009 | 该产品由受力板、固定环、压迫板、支撑体、弹力带组成。 | 69
676 | 17 | 通用介入 | 血管止血装置-非侵入式 | 已申请 | C0207120730000301554 | 京械注准20182140015 | 桡动脉压迫止血器 | 桡动脉压迫止血器 | PC（聚碳酸酯）、TPE | 套 | 20 | 北京迪玛克医药科技有限公司 | 北京迪玛克医药科技有限公司 | DHD0914 | DHD0914 | 06943718225089 | C02071207300003015540000008 | 该产品由受力板、固定环、压迫板、支撑体、弹力带组成。 | 69
676 | 17 | 通用介入 | 血管止血装置-非侵入式 | 已申请 | C0207120730000301554 | 京械注准20182140015 | 桡动脉压迫止血器 | 桡动脉压迫止血器 | PC（聚碳酸酯）、TPE | 套 | 20 | 北京迪玛克医药科技有限公司 | 北京迪玛克医药科技有限公司 | DHD1022 | DHD1022 | 06943718225195 | C02071207300003015540000007 | 该产品由受力板、固定环、压迫板、支撑体、弹力带组成。 | 69
676 | 17 | 通用介入 | 血管止血装置-非侵入式 | 已申请 | C0207120730000301554 | 京械注准20182140015 | 桡动脉压迫止血器 | 桡动脉压迫止血器 | PC（聚碳酸酯）、TPE | 套 | 20 | 北京迪玛克医药科技有限公司 | 北京迪玛克医药科技有限公司 | DHD0916 | DHD0916 | 06943718225096 | C02071207300003015540000006 | 该产品由受力板、固定环、压迫板、支撑体、弹力带组成。 | 69
676 | 17 | 通用介入 | 血管止血装置-非侵入式 | 已申请 | C0207120730000301554 | 京械注准20182140015 | 桡动脉压迫止血器 | 桡动脉压迫止血器 | PC（聚碳酸酯）、TPE | 套 | 20 | 北京迪玛克医药科技有限公司 | 北京迪玛克医药科技有限公司 | DHD1014 | DHD1014 | 06943718225157 | C02071207300003015540000005 | 该产品由受力板、固定环、压迫板、支撑体、弹力带组成。 | 69
676 | 17 | 通用介入 | 血管止血装置-非侵入式 | 已申请 | C0207120730000301554 | 京械注准20182140015 | 桡动脉压迫止血器 | 桡动脉压迫止血器 | PC（聚碳酸酯）、TPE | 套 | 20 | 北京迪玛克医药科技有限公司 | 北京迪玛克医药科技有限公司 | DHD0822 | DHD0822 | 06943718225065 | C02071207300003015540000004 | 该产品由受力板、固定环、压迫板、支撑体、弹力带组成。 | 69
676 | 17 | 通用介入 | 血管止血装置-非侵入式 | 已申请 | C0207120730000301554 | 京械注准20182140015 | 桡动脉压迫止血器 | 桡动脉压迫止血器 | PC（聚碳酸酯）、TPE | 套 | 20 | 北京迪玛克医药科技有限公司 | 北京迪玛克医药科技有限公司 | DHD1018 | DHD1018 | 06943718225171 | C02071207300003015540000003 | 该产品由受力板、固定环、压迫板、支撑体、弹力带组成。 | 69
676 | 17 | 通用介入 | 血管止血装置-非侵入式 | 已申请 | C0207120730000301554 | 京械注准20182140015 | 桡动脉压迫止血器 | 桡动脉压迫止血器 | PC（聚碳酸酯）、TPE | 套 | 20 | 北京迪玛克医药科技有限公司 | 北京迪玛克医药科技有限公司 | DHD1016 | DHD1016 | 06943718225164 | C02071207300003015540000002 | 该产品由受力板、固定环、压迫板、支撑体、弹力带组成。 | 69
676 | 17 | 通用介入 | 血管止血装置-非侵入式 | 已申请 | C0207120730000301554 | 京械注准20182140015 | 桡动脉压迫止血器 | 桡动脉压迫止血器 | PC（聚碳酸酯）、TPE | 套 | 20 | 北京迪玛克医药科技有限公司 | 北京迪玛克医药科技有限公司 | DHD0814 | DHD0814 | 06943718225027 | C02071207300003015540000001 | 该产品由受力板、固定环、压迫板、支撑体、弹力带组成。 | 69
1030 | 17 | 通用介入 | 血管止血装置-非侵入式 | 已申请 | C0207120730000305086 | 浙械注准20152140017 | 动脉压迫止血器 | 动脉压迫止血器 | PP板、复合布、硅胶等等 | 只 | 5 | 杭州山友医疗器械有限公司 | 杭州山友医疗器械有限公司 | C型ZXD-9-A | C型ZXD-9-A |  | C02071207300003050860000015 |  | 74.2
1030 | 17 | 通用介入 | 血管止血装置-非侵入式 | 已申请 | C0207120730000305086 | 浙械注准20152140017 | 动脉压迫止血器 | 动脉压迫止血器 | PP板、复合布、硅胶等等 | 只 | 5 | 杭州山友医疗器械有限公司 | 杭州山友医疗器械有限公司 | 软垫型ZXD-7 | 软垫型ZXD-7 |  | C02071207300003050860000028 |  | 74.2
1030 | 17 | 通用介入 | 血管止血装置-非侵入式 | 已申请 | C0207120730000305086 | 浙械注准20152140017 | 动脉压迫止血器 | 动脉压迫止血器 | PP板、复合布、硅胶等等 | 只 | 5 | 杭州山友医疗器械有限公司 | 杭州山友医疗器械有限公司 | 普通型ZXD-6-B | 普通型ZXD-6-B |  | C02071207300003050860000025 |  | 74.2
1030 | 17 | 通用介入 | 血管止血装置-非侵入式 | 已申请 | C0207120730000305086 | 浙械注准20152140017 | 动脉压迫止血器 | 动脉压迫止血器 | PP板、复合布、硅胶等等 | 只 | 5 | 杭州山友医疗器械有限公司 | 杭州山友医疗器械有限公司 | 普通型ZXD-5-A | 普通型ZXD-5-A |  | C02071207300003050860000022 |  | 74.2
1030 | 17 | 通用介入 | 血管止血装置-非侵入式 | 已申请 | C0207120730000305086 | 浙械注准20152140017 | 动脉压迫止血器 | 动脉压迫止血器 | PP板、复合布、硅胶等等 | 只 | 5 | 杭州山友医疗器械有限公司 | 杭州山友医疗器械有限公司 | 普通型ZXD-3 | 普通型ZXD-3 |  | C02071207300003050860000020 |  | 74.2
1375 | 17 | 通用介入 | 血管止血装置-非侵入式 | 已申请 | C0207120730000311009 | 粤械注准20152140044 | 桡动脉介入穿刺部位止血器 | 桡动脉介入穿刺部位止血器 | PVC TPR | 个 | 1 | 广州市名加医疗器械制造有限公司 | 广州市名加医疗器械制造有限公司 | 桡动脉止血器T2型 | 桡动脉止血器T2型 |  | C02071207300003110090000005 | 无 | 72
1422 | 17 | 通用介入 | 血管止血装置-非侵入式 | 已申请 | C0207120730000300300 | 辽械注准20142140004 | 桡动脉压迫止血带 | 桡动脉压迫止血带 |  |  | 1 | 沈阳新智源医疗用品有限公司 | 沈阳新智源医疗用品有限公司 | VT-I | VT-I |  | C02071207300003003000000001 |  | 32.8
1514 | 17 | 通用介入 | 血管止血装置-非侵入式 | 已申请 | C0207120730000309124 | 京械注准20222140502 | 一次性使用桡动脉压迫止血器 | 一次性使用桡动脉压迫止血器 | 压迫头由硅胶垫、螺纹杆组成，旋拧组件由旋钮、弹簧、标示片、螺纹套组成、支撑组件由支撑板、固定板组成。 | 套 | 2 | 乐普（北京）医疗器械股份有限公司 | 乐普（北京）医疗器械股份有限公司 | LPZXQ-XL | LPZXQ-XL | 06936733778920 | C02071207300003091240000004 | / | 35
1514 | 17 | 通用介入 | 血管止血装置-非侵入式 | 已申请 | C0207120730000309124 | 京械注准20222140502 | 一次性使用桡动脉压迫止血器 | 一次性使用桡动脉压迫止血器 | 压迫头由硅胶垫、螺纹杆组成，旋拧组件由旋钮、弹簧、标示片、螺纹套组成、支撑组件由支撑板、固定板组成。 | 套 | 2 | 乐普（北京）医疗器械股份有限公司 | 乐普（北京）医疗器械股份有限公司 | LPZXQ-L | LPZXQ-L | 06936733778913 | C02071207300003091240000003 | / | 35
4582 | 17 | 通用介入 | 血管止血装置-非侵入式 | 已申请 | C0207120730000303526 | 苏械注准20202141602 | 一次性使用桡动脉止血器 | 一次性使用桡动脉止血器 | PC、医用硅胶、绒布 | 个 | 1 | 达信医疗科技（苏州）有限公司 | 达信医疗科技（苏州）有限公司 | AC-1-2 | AC-1-2 | 06954015100382 | C02071207300003035260000002 |  | 73.93
4583 | 17 | 通用介入 | 血管止血装置-非侵入式 | 已申请 | C0207120730000303526 | 苏械注准20202141576 | 一次性使用股动脉止血器 | 一次性使用股动脉止血器 | PC、医用硅胶、绒布 | 个 | 1 | 达信医疗科技（苏州）有限公司 | 达信医疗科技（苏州）有限公司 | AC-2-2 | AC-2-2 | 06954015100405 | C02071207300003035260000004 |  | 73.93
4593 | 17 | 通用介入 | 血管止血装置-非侵入式 | 已申请 | C0207120730000311758 | 津械注准20192140015 | 一次性使用动脉止血压迫器 | 一次性使用动脉止血压迫器 | 多种 | 套 | 2 | 安吉特（天津）科技有限公司 | 安吉特（天津）科技有限公司 | AGTYP18（大号绑带） | AGTYP18（大号绑带） | 06972157216037 | C02071207300003117580000006 |  | 56
4593 | 17 | 通用介入 | 血管止血装置-非侵入式 | 已申请 | C0207120730000311758 | 津械注准20192140015 | 一次性使用动脉止血压迫器 | 一次性使用动脉止血压迫器 | 多种 | 套 | 2 | 安吉特（天津）科技有限公司 | 安吉特（天津）科技有限公司 | AGTYP18（中号绑带） | AGTYP18（中号绑带） | 06972157216020 | C02071207300003117580000005 |  | 56
4704 | 17 | 通用介入 | 血管止血装置-非侵入式 | 已申请 | C0207120730000305224 | 粤械注准20222141074 | 桡动脉止血带 | 桡动脉止血带 |  | 只 | 1 | 深圳市凯思特医疗科技股份有限公司 | 深圳市凯思特医疗科技股份有限公司 | ZXD1 | ZXD1 |  | C02071207300003052240000001 |  | 42.8
4716 | 17 | 通用介入 | 血管止血装置-非侵入式 | 已申请 | C0207120730000318365 | 苏械注准20222141666 | 动脉压迫止血器 | 动脉压迫止血器 |  | 个 | 1 | 南京脉创医疗科技有限公司 | 南京脉创医疗科技有限公司 | ZXQ-GD | ZXQ-GD |  | C02071207300003183650000004 |  | 48.8
4718 | 17 | 通用介入 | 血管止血装置-非侵入式 | 已申请 | C0207120730000318365 | 苏械注准20222141666 | 动脉压迫止血器 | 动脉压迫止血器 |  | 个 | 1 | 南京脉创医疗科技有限公司 | 南京脉创医疗科技有限公司 | ZXQ-RF | ZXQ-RF |  | C02071207300003183650000012 |  | 48.8
4731 | 17 | 通用介入 | 血管止血装置-非侵入式 | 已申请 | C0207120730000311940 | 琼械注准20222140036 | 桡动脉止血器 | 桡动脉止血器 | 聚碳酸酯（PC）（TPE） |  | 1 | 海南欣宜康生物科技有限公司 | 海南欣宜康生物科技有限公司 | RDZ | RDZ | 06973017430464 | C02071207300003119400000001 |  | 60
4732 | 17 | 通用介入 | 血管止血装置-非侵入式 | 已申请 | C0207120730000311940 | 琼械注准20222140037 | 桡动脉压迫止血器 | 桡动脉压迫止血器 | 聚氨酯、聚丙烯 |  | 1 | 海南欣宜康生物科技有限公司 | 海南欣宜康生物科技有限公司 | M | M | 06973017430488 | C02071207300003119400000003 |  | 60
4750 | 17 | 通用介入 | 血管止血装置-非侵入式 | 已申请 | C0207120730000311812 | 鄂械注准20152542117 | 动脉介入止血器套装 | 动脉介入止血器套装 | 壳聚糖+PVC | 套 | 1 | 武汉澳沐康医疗科技有限公司 | 武汉澳沐康医疗科技有限公司 | F1型 | F1型 |  | C02071207300003118120000004 |  | 57.8
4758 | 17 | 通用介入 | 血管止血装置-非侵入式 | 已申请 | C0207120730000311812 | 鄂械注准20152142117 | 动脉介入止血器套装 | 动脉介入止血器套装 |  | 套 | 1 | 武汉澳沐康医疗科技有限公司 | 武汉澳沐康医疗科技有限公司 | R1型 | R1型 |  | C02071207300003118120000005 |  | 57.8
4762 | 17 | 通用介入 | 血管止血装置-非侵入式 | 已申请 | C0207120730000300928 | 苏械注准20232140628 | 股动脉压迫止血器 | 股动脉压迫止血器 | 普通医用ABS、医用POM、医用级硅胶、304不锈钢 | 套 | 1 | 南京友德邦医疗科技有限公司 | 南京友德邦医疗科技有限公司 | YGDM-I 型 | YGDM-I 型 | 06935484702857 | C02071207300003009280000003 |  | 64.5
4811 | 17 | 通用介入 | 血管止血装置-非侵入式 | 已申请 | C1402022700001815332 | 粤械注准20212141250 | 桡动脉压迫止血带 | 桡动脉压迫止血带 | PC | PCS | 2 | 深圳市金成锐医疗科技有限公司 | 深圳市金成锐医疗科技有限公司 | 固定板长度80±5mm，固定带长度250±10mm | J-B-2 |  | C14020227000018153320000002 |  | 68
4811 | 17 | 通用介入 | 血管止血装置-非侵入式 | 已申请 | C1402022700001815332 | 粤械注准20212141250 | 桡动脉压迫止血带 | 桡动脉压迫止血带 | PC | PCS | 2 | 深圳市金成锐医疗科技有限公司 | 深圳市金成锐医疗科技有限公司 | 固定板长度80±5mm，固定带长度150±10mm | J-B-1 |  | C14020227000018153320000001 |  | 68
5103 | 17 | 通用介入 | 血管止血装置-非侵入式 | 已申请 | C0207120730000302596 | 国械注进20182142038 | 止血贴 救急絆創膏 | 止血贴 | 产品由压迫装置和固定装置组成。环氧乙烷灭菌。 压迫装置为护垫：发泡聚乙烯/纤维素纤维无纺布。 固定装置为加压板：聚丙烯。 固定带为胶带：伸缩性的聚氨酯无纺布，涂有丙烯粘合剂。 | 片 | 1 | 米琪邦株式会社 ニチバン株式会社 | 广州一欣医疗器械有限公司 | （No.120P）粘贴部40mm*120mm，护垫27mm*15mm（9mm厚），压板36mm*30mm | No.120P |  | C02071207300003025960000001 |  | 74.38
5108 | 17 | 通用介入 | 血管止血装置-非侵入式 | 已申请 | C1402022700001803683 | 青械注准20222140003 | 股动脉压迫止血器 | 股动脉压迫止血器 | 手动止血带上下盖、稳定板、保护盖、压力调节旋钮、压迫头采用丙烯腈-丁二烯-苯乙烯塑料制成、硅胶垫用硅橡胶制成，绑带由织带组成。 | 1/个 | 2 | 青海瑞朗医疗科技开发有限公司 | 青海瑞朗医疗科技开发有限公司 | Ⅱ型 | Ⅱ型 |  | C14020227000018036830000004 |  | 73.9
5108 | 17 | 通用介入 | 血管止血装置-非侵入式 | 已申请 | C1402022700001803683 | 青械注准20222140003 | 股动脉压迫止血器 | 股动脉压迫止血器 | 手动止血带上下盖、稳定板、保护盖、压力调节旋钮、压迫头采用丙烯腈-丁二烯-苯乙烯塑料制成、硅胶垫用硅橡胶制成，绑带由织带组成。 | 1/个 | 2 | 青海瑞朗医疗科技开发有限公司 | 青海瑞朗医疗科技开发有限公司 | Ⅰ型 | Ⅰ型 |  | C14020227000018036830000002 |  | 73.9
5111 | 17 | 通用介入 | 血管止血装置-非侵入式 | 已申请 | C0207120730000310748 | 浙械注准20172140796 | 动脉压迫止血器 | 动脉压迫止血器 | 聚碳酸酯、医用无纺布胶带、泡棉胶带 | 个 | 3 | 杭州能可爱心医疗科技有限公司 | 杭州能可爱心医疗科技有限公司 | NZ-2-2 | NZ-2-2 |  | C02071207300003107480000004 | 产品供经桡动脉介入手术后动脉穿刺点闭合止血时使用。 | 72.8
5111 | 17 | 通用介入 | 血管止血装置-非侵入式 | 已申请 | C0207120730000310748 | 浙械注准20172140796 | 动脉压迫止血器 | 动脉压迫止血器 | 聚碳酸酯、医用无纺布胶带、泡棉胶带 | 个 | 3 | 杭州能可爱心医疗科技有限公司 | 杭州能可爱心医疗科技有限公司 | NZ-1 | NZ-1 |  | C02071207300003107480000002 | 产品供经股动脉介入手术后动脉穿刺点闭合止血时使用。 | 72.8
5111 | 17 | 通用介入 | 血管止血装置-非侵入式 | 已申请 | C0207120730000310748 | 浙械注准20172140796 | 动脉压迫止血器 | 动脉压迫止血器 | 聚碳酸酯、医用无纺布胶带、泡棉胶带 | 个 | 3 | 杭州能可爱心医疗科技有限公司 | 杭州能可爱心医疗科技有限公司 | NZ-1-1 | NZ-1-1 |  | C02071207300003107480000001 | 产品供经股动脉介入手术后动脉穿刺点闭合止血时使用。 | 72.8
5112 | 17 | 通用介入 | 血管止血装置-非侵入式 | 已申请 | C1402022700001803683 | 青械注准20222140002 | 桡动脉压迫止血带 | 桡动脉压迫止血带 | 旋扭帽、止血环采用丙烯腈-丁二烯-苯乙烯塑料；硅胶垫采用硅橡胶；绑带由织带制成； | 1/个 | 3 | 青海瑞朗医疗科技开发有限公司 | 青海瑞朗医疗科技开发有限公司 | 50mm | 50mm |  | C14020227000018036830000005 |  | 73.9
5112 | 17 | 通用介入 | 血管止血装置-非侵入式 | 已申请 | C1402022700001803683 | 青械注准20222140002 | 桡动脉压迫止血带 | 桡动脉压迫止血带 | 旋扭帽、止血环采用丙烯腈-丁二烯-苯乙烯塑料；硅胶垫采用硅橡胶；绑带由织带制成； | 1/个 | 3 | 青海瑞朗医疗科技开发有限公司 | 青海瑞朗医疗科技开发有限公司 | 35mm | 35mm |  | C14020227000018036830000003 |  | 73.9
5112 | 17 | 通用介入 | 血管止血装置-非侵入式 | 已申请 | C1402022700001803683 | 青械注准20222140002 | 桡动脉压迫止血带 | 桡动脉压迫止血带 | 旋扭帽、止血环采用丙烯腈-丁二烯-苯乙烯塑料；硅胶垫采用硅橡胶；绑带由织带制成； | 1/个 | 3 | 青海瑞朗医疗科技开发有限公司 | 青海瑞朗医疗科技开发有限公司 | 20mm | 20mm |  | C14020227000018036830000001 |  | 73.9
5151 | 17 | 通用介入 | 血管止血装置-非侵入式 | 未申请 | 无 | 粤械注准20232140870 | [5 empty] | 深圳脉腾医学技术有限公司 | 深圳脉腾医学技术有限公司 | MTD01-R-22C MTD01-R-22S MTD01-R-25C MTD01-R-25S MTD01-R-28C MTD01-R-28S MTD01-B-25C MTD01-B-25S | MTD01-R-22C MTD01-R-22S MTD01-R-25C MTD01-R-25S MTD01-R-28C MTD01-R-28S MTD01-B-25C MTD01-B-25S |  |  |  | 74
22 | 19 | 通用介入 | 三联三通 | 已申请 | C0207160540000011081 | 国械注准20193140007 | 一次性使用三联三通 | 一次性使用三联三通 | 聚碳酸酯（PC）、聚乙烯（PE） | 个 | 1 | 荆州市益海科技有限公司 | 荆州市益海科技有限公司 | YY 0585.2-3SM-P | YY 0585.2-3SM-P |  | C02071605400000110810000001 | 材质：聚碳酸酯（PC）、聚乙烯（PE） 耐压值：30psi | 29.5
26 | 19 | 通用介入 | 三联三通 | 已申请 | C0207160540000009222 | 国械注准20153030121 | 一次性使用三通旋塞 | 一次性使用三通旋塞 | 旋转接头由聚碳酸酯（PC）和硅橡胶制造，阀旋钮由聚甲醛（POM）材料制造，阀体由聚碳酸酯（PC）材料制造 | 个 | 1 | 上海康德莱医疗器械股份有限公司 | 上海康德莱医疗器械股份有限公司 | 三连三通 | 三连三通 | 6950900921513 | C02071605400000092220000001 | 材质:旋转接头由聚碳酸酯（PC）和硅橡胶制造，阀旋钮由聚甲醛（POM）材料制造，阀体由聚碳酸酯（PC）材料制造。耐压值（psi）:367.4 | 18
93 | 19 | 通用介入 | 三联三通 | 已申请 | C0207160540000000423 | 国械注准20183140271 | 连通板 | 连通板 | 聚碳酸酯、聚乙烯、硅胶、医用硅油润滑剂和UV胶粘合剂 | 个 | 6 | 深圳市顺美医疗股份有限公司 | 深圳市顺美医疗股份有限公司 | MD-R-Ⅱ | MD-R-Ⅱ | 6956014492611 | C02071605400000004230000005 | 材质：PC、PE、硅胶，耐压值：500psi | 22.2
93 | 19 | 通用介入 | 三联三通 | 已申请 | C0207160540000000423 | 国械注准20183140271 | 连通板 | 连通板 | 聚碳酸酯、聚乙烯、硅胶、医用硅油润滑剂和UV胶粘合剂 | 个 | 6 | 深圳市顺美医疗股份有限公司 | 深圳市顺美医疗股份有限公司 | MD-L-I | MD-L-I | 6956014493687 | C02071605400000004230000001 | 材质：PC、PE、硅胶，耐压值：500psi | 22.2
93 | 19 | 通用介入 | 三联三通 | 已申请 | C0207160540000000423 | 国械注准20183140271 | 连通板 | 连通板 | 聚碳酸酯、聚乙烯、硅胶、医用硅油润滑剂和UV胶粘合剂 | 个 | 6 | 深圳市顺美医疗股份有限公司 | 深圳市顺美医疗股份有限公司 | MD-R-Ⅲ | MD-R-Ⅲ | 6956014493694 | C02071605400000004230000006 | 材质：PC、PE、硅胶，耐压值：500psi | 22.2
93 | 19 | 通用介入 | 三联三通 | 已申请 | C0207160540000000423 | 国械注准20183140271 | 连通板 | 连通板 | 聚碳酸酯、聚乙烯、硅胶、医用硅油润滑剂和UV胶粘合剂 | 个 | 6 | 深圳市顺美医疗股份有限公司 | 深圳市顺美医疗股份有限公司 | MD-R-I | MD-R-I | 6956014493670 | C02071605400000004230000004 | 材质：PC、PE、硅胶，耐压值：500psi | 22.2
93 | 19 | 通用介入 | 三联三通 | 已申请 | C0207160540000000423 | 国械注准20183140271 | 连通板 | 连通板 | 聚碳酸酯、聚乙烯、硅胶、医用硅油润滑剂和UV胶粘合剂 | 个 | 6 | 深圳市顺美医疗股份有限公司 | 深圳市顺美医疗股份有限公司 | MD-L-Ⅱ | MD-L-Ⅱ | 6956014492628 | C02071605400000004230000002 | 材质：PC、PE、硅胶，耐压值：500psi | 22.2
93 | 19 | 通用介入 | 三联三通 | 已申请 | C0207160540000000423 | 国械注准20183140271 | 连通板 | 连通板 | 聚碳酸酯、聚乙烯、硅胶、医用硅油润滑剂和UV胶粘合剂 | 个 | 6 | 深圳市顺美医疗股份有限公司 | 深圳市顺美医疗股份有限公司 | MD-L-Ⅲ | MD-L-Ⅲ | 6956014493632 | C02071605400000004230000003 | 材质：PC、PE、硅胶，耐压值：500psi | 22.2
110 | 19 | 通用介入 | 三联三通 | 已申请 | C0207160540000003073 | 国械注准20173141452 | 一次性使用多联三通 | 一次性使用多联三通 | 高分子材料 | 个 | 1 | 天津索玛科技有限公司 | 天津索玛科技有限公司 | SMDL3 | SMDL3 | 06970962640085 | C02071605400000030730000001 | 材质：旋转鲁尔接头和主体材料：聚碳酸酯；旋阀材料：聚甲醛；密封“O”型圈材料：医用硅胶；延长管材料：聚氨酯；硅油：聚二甲基硅氧烷；光敏胶：紫外光固化型丙烯酸树脂。耐压值：300psi | 17.78
113 | 19 | 通用介入 | 三联三通 | 已申请 | C0207160540000003073 | 国械注准20173141452 | 一次性使用多联三通 | 一次性使用多联三通 | 高分子材料 | 个 | 1 | 天津索玛科技有限公司 | 天津索玛科技有限公司 | SMDL3-W | SMDL3-W | 06970962640092 | C02071605400000030730000002 | 材质：旋转鲁尔接头和主体材料：聚碳酸酯；旋阀材料：聚甲醛；密封“O”型圈材料：医用硅胶；延长管材料：聚氨酯；硅油：聚二甲基硅氧烷；光敏胶：紫外光固化型丙烯酸树脂。耐压值：300psi | 17.78
136 | 19 | 通用介入 | 三联三通 | 已申请 | C0207160540000011758 | 国械注准20213030631 | 一次性使用介入配件 | 一次性使用介入配件（多联三通） | 聚碳酸酯、硅胶、聚氨酯 | 套 | 2 | 安吉特（天津）科技有限公司 | 安吉特（天津）科技有限公司 | D3W30 | D3W30 |  | C02071605400000117580000002 | 材质：聚碳酸酯、聚氯乙烯，耐压值：290PSI | 32
136 | 19 | 通用介入 | 三联三通 | 已申请 | C0207160540000011758 | 国械注准20213030631 | 一次性使用介入配件 | 一次性使用介入配件（多联三通） | 聚碳酸酯、硅胶、聚氨酯 | 套 | 2 | 安吉特（天津）科技有限公司 | 安吉特（天津）科技有限公司 | D3 | D3 |  | C02071605400000117580000001 | 材质：聚碳酸酯、聚氯乙烯，耐压值：290PSI | 32
158 | 19 | 通用介入 | 三联三通 | 已申请 | C0207160540000002638 | 国械注准20173143290 | 连通板 | 连通板 | Tyvek、PVC | 个 | 1 | 柏为（武汉）医疗科技股份有限公司 | 柏为（武汉）医疗科技股份有限公司 | TS-01 | TS-01 | 06931520000093 | C02071605400000026380000001 | 1、材质：产品的主管、支管、6%鲁尔外圆锥锁定接头采用的是聚碳酸酯（PC），旋转开关和保护帽采用的是聚乙烯（PE）。 2、耐压值：300kpa | 22.2
167 | 19 | 通用介入 | 三联三通 | 已申请 | C0207160540000009222 | 国械注准20193031843 | 一次性使用介入手术器械包 | 一次性使用介入手术器械包-三通旋塞 | 产品由医用PC、PE阀芯、旋转接头构成 | 个 | 1 | 上海康德莱医疗器械股份有限公司 | 上海康德莱医疗器械股份有限公司 | KDL-YX-017-02 | KDL-YX-017-02 | 6950900905063 | C02071605400000092220000005 | 材质:旋转接头由聚碳酸酯（PC）和硅橡胶制造，阀旋钮由聚甲醛（POM）材料制造，阀体由聚碳酸酯（PC）材料制造。耐压值（psi）:367.4 | 18
207 | 19 | 通用介入 | 三联三通 | 已申请 | C0207160540000010495 | 国械注准20143142378 | 一次性使用三联三通 | 一次性使用三联三通 | 锁定接头、主体阀座采用聚碳酸酯（PC）制成，保护帽采用聚碳酸酯（PC）或聚丙烯（PP）制成,手柄阀由聚乙烯（PE）制成，单向阀接头由聚碳酸酯（PC）和硅胶制成。产品经环氧乙烷灭菌，一次性使用。 | 个 | 1 | 深圳市益心达医学新技术有限公司 | 深圳市益心达医学新技术有限公司 | YY 0585.2-3SM-P | YY 0585.2-3SM-P |  | C02071605400000104950000001 | 材质:聚碳酸酯（PC）、聚丙烯（PP）、聚乙烯（PE）、硅胶。 耐压值：30psi | 29.5
263 | 19 | 通用介入 | 三联三通 | 已申请 | C1402020000000007203 | 国械注准20203140347 | 连通板 | 连通板 |  | 个 | 1 | 威海洁瑞医用制品有限公司 | 威海洁瑞医用制品有限公司 | 多联开关YY0585.2-3SM-P | 三联阀体 |  | C14020200000000072030000002 | 材质：PE\PP\PC，耐压值（psi）：220psi | 34.8
265 | 19 | 通用介入 | 三联三通 | 已申请 | C0207160540000001219 | 国械注准20183140180 | 连通板 | 连通板 | 聚碳酸酯 | 个 | 1 | 深圳市业聚实业有限公司 | 深圳市业聚实业有限公司 | 73M-MLL30-2-1 | 73M-MLL30-2-1 | 06970411501660 | C02071605400000012190000001 | 材质：PC+HDPE，耐压值（psi）：500PSI | 22.2
340 | 19 | 通用介入 | 三联三通 | 已申请 | C0207160540000009124 | 国械注准20153030332 | 一次性使用介入配件 | 一次性使用介入配件 | 主要选用医用聚碳酸脂、硅橡胶、聚氯乙烯、聚甲醛、聚氨酯、聚乙烯、黄铜和不锈钢材料组成。 | 套 | 8 | 乐普（北京）医疗器械股份有限公司 | 乐普（北京）医疗器械股份有限公司 | LPJD3-JG30 | LPJD3-JG30 | 06936733719350 | C02071605400000091240000010 | 材质：主要选用医用聚碳酸脂、硅橡胶、聚氯乙烯、聚甲醛、聚氨酯、聚乙烯、黄铜和不锈钢材料组成。耐压值：最大承受压力290（psi） | 13
340 | 19 | 通用介入 | 三联三通 | 已申请 | C0207160540000009124 | 国械注准20153030332 | 一次性使用介入配件 | 一次性使用介入配件 | 主要选用医用聚碳酸脂、硅橡胶、聚氯乙烯、聚甲醛、聚氨酯、聚乙烯、黄铜和不锈钢材料组成。 | 套 | 8 | 乐普（北京）医疗器械股份有限公司 | 乐普（北京）医疗器械股份有限公司 | LPJD4 | LPJD4 | 06936733770986 | C02071605400000091240000013 | 材质：主要选用医用聚碳酸脂、硅橡胶、聚氯乙烯、聚甲醛、聚氨酯、聚乙烯、黄铜和不锈钢材料组成。耐压值：最大承受压力290（psi） | 13
340 | 19 | 通用介入 | 三联三通 | 已申请 | C0207160540000009124 | 国械注准20153030332 | 一次性使用介入配件 | 一次性使用介入配件 | 主要选用医用聚碳酸脂、硅橡胶、聚氯乙烯、聚甲醛、聚氨酯、聚乙烯、黄铜和不锈钢材料组成。 | 套 | 8 | 乐普（北京）医疗器械股份有限公司 | 乐普（北京）医疗器械股份有限公司 | LPJD3 | LPJD3 | 06936733770016 | C02071605400000091240000007 | 材质：主要选用医用聚碳酸脂、硅橡胶、聚氯乙烯、聚甲醛、聚氨酯、聚乙烯、黄铜和不锈钢材料组成。耐压值：最大承受压力290（psi） | 13
340 | 19 | 通用介入 | 三联三通 | 已申请 | C0207160540000009124 | 国械注准20153030332 | 一次性使用介入配件 | 一次性使用介入配件 | 主要选用医用聚碳酸脂、硅橡胶、聚氯乙烯、聚甲醛、聚氨酯、聚乙烯、黄铜和不锈钢材料组成。 | 套 | 8 | 乐普（北京）医疗器械股份有限公司 | 乐普（北京）医疗器械股份有限公司 | LPJD3-JG15 | LPJD3-JG15 | 06936733719343 | C02071605400000091240000009 | 材质：主要选用医用聚碳酸脂、硅橡胶、聚氯乙烯、聚甲醛、聚氨酯、聚乙烯、黄铜和不锈钢材料组成。耐压值：最大承受压力290（psi） | 13
340 | 19 | 通用介入 | 三联三通 | 已申请 | C0207160540000009124 | 国械注准20153030332 | 一次性使用介入配件 | 一次性使用介入配件 | 主要选用医用聚碳酸脂、硅橡胶、聚氯乙烯、聚甲醛、聚氨酯、聚乙烯、黄铜和不锈钢材料组成。 | 套 | 8 | 乐普（北京）医疗器械股份有限公司 | 乐普（北京）医疗器械股份有限公司 | LPJD3-JG60 | LPJD3-JG60 | 06936733719367 | C02071605400000091240000011 | 材质：主要选用医用聚碳酸脂、硅橡胶、聚氯乙烯、聚甲醛、聚氨酯、聚乙烯、黄铜和不锈钢材料组成。耐压值：最大承受压力290（psi） | 13
340 | 19 | 通用介入 | 三联三通 | 已申请 | C0207160540000009124 | 国械注准20153030332 | 一次性使用介入配件 | 一次性使用介入配件 | 主要选用医用聚碳酸脂、硅橡胶、聚氯乙烯、聚甲醛、聚氨酯、聚乙烯、黄铜和不锈钢材料组成。 | 套 | 8 | 乐普（北京）医疗器械股份有限公司 | 乐普（北京）医疗器械股份有限公司 | LPJD3-JG120 | LPJD3-JG120 | 06936733719381 | C02071605400000091240000008 | 材质：主要选用医用聚碳酸脂、硅橡胶、聚氯乙烯、聚甲醛、聚氨酯、聚乙烯、黄铜和不锈钢材料组成。耐压值：最大承受压力290（psi） | 13
340 | 19 | 通用介入 | 三联三通 | 已申请 | C0207160540000009124 | 国械注准20153030332 | 一次性使用介入配件 | 一次性使用介入配件 | 主要选用医用聚碳酸脂、硅橡胶、聚氯乙烯、聚甲醛、聚氨酯、聚乙烯、黄铜和不锈钢材料组成。 | 套 | 8 | 乐普（北京）医疗器械股份有限公司 | 乐普（北京）医疗器械股份有限公司 | LPJD2 | LPJD2 | 06936733770993 | C02071605400000091240000001 | 材质：主要选用医用聚碳酸脂、硅橡胶、聚氯乙烯、聚甲醛、聚氨酯、聚乙烯、黄铜和不锈钢材料组成。耐压值：最大承受压力290（psi） | 13
340 | 19 | 通用介入 | 三联三通 | 已申请 | C0207160540000009124 | 国械注准20153030332 | 一次性使用介入配件 | 一次性使用介入配件 | 主要选用医用聚碳酸脂、硅橡胶、聚氯乙烯、聚甲醛、聚氨酯、聚乙烯、黄铜和不锈钢材料组成。 | 套 | 8 | 乐普（北京）医疗器械股份有限公司 | 乐普（北京）医疗器械股份有限公司 | LPJD3-JG90 | LPJD3-JG90 | 06936733719374 | C02071605400000091240000012 | 材质：主要选用医用聚碳酸脂、硅橡胶、聚氯乙烯、聚甲醛、聚氨酯、聚乙烯、黄铜和不锈钢材料组成。耐压值：最大承受压力290（psi） | 13
371 | 19 | 通用介入 | 三联三通 | 已申请 | C0207160540000005708 | 国械注准20153032216 | 一次性使用血管内导管附件 | 一次性使用血管内导管附件 | 聚碳酸脂,聚氯乙烯 | 个 | 1 | 上海微创医疗器械（集团）有限公司 | 上海微创医疗器械（集团）有限公司 | 通用无规格型号 | 通用无规格型号 | （01）06942180307200 | C02071605400000057080000002 | 材质:pc（聚碳酸酯） 耐压值（psi）:367（25atm） | 21.9
373 | 19 | 通用介入 | 三联三通 | 已申请 | C0207160540000010494 | 国械注准20173140861 | 连通板 | 连通板 | 聚碳酸酯、聚甲醛 | 个 | 2 | 龙脉医疗器械（北京）有限公司 | 龙脉医疗器械（北京）有限公司 | DP-T-3-300 | DP-T-3-300 | （01）06948164701293 | C02071605400000104940000002 | 材质：聚碳酸酯（PC）、聚氯乙烯（PVC）、乙酰柠檬酸三丁酯（ATBC）、UV 光固化胶、特卫强+聚乙烯/聚对苯二甲酸乙二醇酯复合膜（TYVEK+PE/PET 复合膜）； 耐压值（psi）：300psi | 21.9
373 | 19 | 通用介入 | 三联三通 | 已申请 | C0207160540000010494 | 国械注准20173140861 | 连通板 | 连通板 | 聚碳酸酯、聚甲醛 | 个 | 2 | 龙脉医疗器械（北京）有限公司 | 龙脉医疗器械（北京）有限公司 | DP-T-3 | DP-T-3 | （01）06948164701163 | C02071605400000104940000001 | 材质：聚碳酸酯（PC）、聚氯乙烯（PVC）、乙酰柠檬酸三丁酯（ATBC）、UV 光固化胶、特卫强+聚乙烯/聚对苯二甲酸乙二醇酯复合膜（TYVEK+PE/PET 复合膜）； 耐压值（psi）：500psi | 21.9
393 | 19 | 通用介入 | 三联三通 | 已申请 | C0207160540000004744 | 国械注进20153030718 | 一次性使用连通板Merit Manifolds | 一次性使用连通板 | 聚碳酸脂、陶瓷 | 个 | 4 | 美国麦瑞通医疗设备有限公司Merit Medical Systems，Inc. | 麦瑞通医疗器械（北京）有限公司 | 描述 Manifolds,200PSI | 203LHN-R | 0100884450034330 | C02071605400000047440000029 | 材质：连通板体（聚碳酸酯）、手柄（乙缩醛）、旋转体连接器接头（共聚酯）、止回阀门（聚碳酸酯） 耐压值（psi）：200 PSI | 22.09
393 | 19 | 通用介入 | 三联三通 | 已申请 | C0207160540000004744 | 国械注进20153030718 | 一次性使用连通板Merit Manifolds | 一次性使用连通板 | 聚碳酸脂、陶瓷 | 个 | 4 | 美国麦瑞通医疗设备有限公司Merit Medical Systems，Inc. | 麦瑞通医疗器械（北京）有限公司 | 描述Manifolds, 500 PSI | 503LHN-R | 0100884450034125 | C02071605400000047440000074 | 材质：连通板体（聚碳酸酯）、手柄（乙缩醛）、旋转体连接器接头（共聚酯）、止回阀门（聚碳酸酯） 耐压值（psi）：500 PSI | 22.09
393 | 19 | 通用介入 | 三联三通 | 已申请 | C0207160540000004744 | 国械注进20153030718 | 一次性使用连通板Merit Manifolds | 一次性使用连通板 | 聚碳酸脂、陶瓷 | 个 | 4 | 美国麦瑞通医疗设备有限公司Merit Medical Systems，Inc. | 麦瑞通医疗器械（北京）有限公司 | 描述Manifolds, 500 PSI | 503HN-RX | 0100884450026823 | C02071605400000047440000072 | 材质：连通板体（聚碳酸酯）、手柄（乙缩醛）、旋转体连接器接头（共聚酯）、止回阀门（聚碳酸酯） 耐压值（psi）：500 PSI | 22.09
393 | 19 | 通用介入 | 三联三通 | 已申请 | C0207160540000004744 | 国械注进20153030718 | 一次性使用连通板Merit Manifolds | 一次性使用连通板 | 聚碳酸脂、陶瓷 | 个 | 4 | 美国麦瑞通医疗设备有限公司Merit Medical Systems，Inc. | 麦瑞通医疗器械（北京）有限公司 | 描述Manifolds, 500 PSI | 503HN-R | 0100884450018965 | C02071605400000047440000071 | 材质：连通板体（聚碳酸酯）、手柄（乙缩醛）、旋转体连接器接头（共聚酯）、止回阀门（聚碳酸酯） 耐压值（psi）：500 PSI | 22.09
394 | 19 | 通用介入 | 三联三通 | 已申请 | C0207160540000004744 | 国械注进20183140275 | 连通板Manifold | 连通板 | 聚碳酸酯、乙缩醛、共聚酯、聚碳酸酯、聚氯乙烯含柠檬酸脂 | 个 | 4 | 美国麦瑞通医疗设备有限公司Merit Medical Systems，Inc. | 麦瑞通医疗器械（北京）有限公司 | 端口数量3 长度14.10 宽度3.62端口间距 3.68 描述Manifolds,200PSI | 203LHN-R |  | C02071605400000047440000213 | 材质：连通板体（聚碳酸酯）、手柄（乙缩醛）、旋转体连接器接头（共聚酯）、止回阀门（聚碳酸酯） 耐压值（psi）：200 PSI | 22.09
394 | 19 | 通用介入 | 三联三通 | 已申请 | C0207160540000004744 | 国械注进20183140275 | 连通板Manifold | 连通板 | 聚碳酸酯、乙缩醛、共聚酯、聚碳酸酯、聚氯乙烯含柠檬酸脂 | 个 | 4 | 美国麦瑞通医疗设备有限公司Merit Medical Systems，Inc. | 麦瑞通医疗器械（北京）有限公司 | 端口数量3 长度14.10 宽度3.62 端口间距 3.68 描述Manifolds, 500 PSI | 503LHN-R |  | C02071605400000047440000199 | 材质：连通板体（聚碳酸酯）、手柄（乙缩醛）、旋转体连接器接头（共聚酯）、止回阀门（聚碳酸酯） 耐压值（psi）：500 PSI | 22.09
394 | 19 | 通用介入 | 三联三通 | 已申请 | C0207160540000004744 | 国械注进20183140275 | 连通板Manifold | 连通板 | 聚碳酸酯、乙缩醛、共聚酯、聚碳酸酯、聚氯乙烯含柠檬酸脂 | 个 | 4 | 美国麦瑞通医疗设备有限公司Merit Medical Systems，Inc. | 麦瑞通医疗器械（北京）有限公司 | 端口数量3 长度27.33 宽度3.62 端口间距 3.68 描述Manifolds, 500 PSI | 503HN-RX |  | C02071605400000047440000214 | 材质：连通板体（聚碳酸酯）、手柄（乙缩醛）、旋转体连接器接头（共聚酯）、止回阀门（聚碳酸酯）、延长管（聚氯乙烯含柠檬酸酯） 耐压值（psi）：500 PSI | 22.09
394 | 19 | 通用介入 | 三联三通 | 已申请 | C0207160540000004744 | 国械注进20183140275 | 连通板Manifold | 连通板 | 聚碳酸酯、乙缩醛、共聚酯、聚碳酸酯、聚氯乙烯含柠檬酸脂 | 个 | 4 | 美国麦瑞通医疗设备有限公司Merit Medical Systems，Inc. | 麦瑞通医疗器械（北京）有限公司 | 端口数量3 长度14.10 宽度 3.62 端口间距3.68 描述Manifolds, 500 PSI | 503HN-R |  | C02071605400000047440000189 | 材质：连通板体（聚碳酸酯）、手柄（乙缩醛）、旋转体连接器接头（共聚酯）、止回阀门（聚碳酸酯）、延长管（聚氯乙烯含柠檬酸酯） 耐压值（psi）：500 PSI | 22.09
468 | 19 | 通用介入 | 三联三通 | 已申请 | C0207160540000001554 | 国械注准20163140506 | 连通板 | 连通板 | PC、PVC、POM、硅橡胶 | 个 | 6 | 北京迪玛克医药科技有限公司 | 北京迪玛克医药科技有限公司 | DMK-T-W1 | DMK-T-W1 | 06943718202103 | C02071605400000015540000012 | 材质：该产品由基座、开关、内/外圆锥锁定接头、及延长管等组成。基座、内/外圆锥锁定接头的材料为聚碳酸酯，开关的材料为聚甲醛，延长管的材料为聚氯乙烯 耐压值（psi）：500psi | 19.8
468 | 19 | 通用介入 | 三联三通 | 已申请 | C0207160540000001554 | 国械注准20163140506 | 连通板 | 连通板 | PC、PVC、POM、硅橡胶 | 个 | 6 | 北京迪玛克医药科技有限公司 | 北京迪玛克医药科技有限公司 | DMK-T-01 | DMK-T-01 | 06943718202073 | C02071605400000015540000011 | 材质：该产品由基座、开关、内/外圆锥锁定接头、及延长管等组成。基座、内/外圆锥锁定接头的材料为聚碳酸酯，开关的材料为聚甲醛，延长管的材料为聚氯乙烯 耐压值（psi）：500psi | 19.8
468 | 19 | 通用介入 | 三联三通 | 已申请 | C0207160540000001554 | 国械注准20163140506 | 连通板 | 连通板 | PC、PVC、POM、硅橡胶 | 个 | 6 | 北京迪玛克医药科技有限公司 | 北京迪玛克医药科技有限公司 | DMK-T-W2 | DMK-T-W2 | 06943718202059 | C02071605400000015540000010 | 材质：该产品由基座、开关、内/外圆锥锁定接头、及延长管等组成。基座、内/外圆锥锁定接头的材料为聚碳酸酯，开关的材料为聚甲醛，延长管的材料为聚氯乙烯 耐压值（psi）：500psi | 19.8
468 | 19 | 通用介入 | 三联三通 | 已申请 | C0207160540000001554 | 国械注准20163140506 | 连通板 | 连通板 | PC、PVC、POM、硅橡胶 | 个 | 6 | 北京迪玛克医药科技有限公司 | 北京迪玛克医药科技有限公司 | DMK-T-W3 | DMK-T-W3 | 06943718202066 | C02071605400000015540000009 | 材质：该产品由基座、开关、内/外圆锥锁定接头、及延长管等组成。基座、内/外圆锥锁定接头的材料为聚碳酸酯，开关的材料为聚甲醛，延长管的材料为聚氯乙烯 耐压值（psi）：500psi | 19.8
468 | 19 | 通用介入 | 三联三通 | 已申请 | C0207160540000001554 | 国械注准20163140506 | 连通板 | 连通板 | PC、PVC、POM、硅橡胶 | 个 | 6 | 北京迪玛克医药科技有限公司 | 北京迪玛克医药科技有限公司 | DMK-T-02 | DMK-T-02 | 06943718202028 | C02071605400000015540000008 | 材质：该产品由基座、开关、内/外圆锥锁定接头、及延长管等组成。基座、内/外圆锥锁定接头的材料为聚碳酸酯，开关的材料为聚甲醛，延长管的材料为聚氯乙烯 耐压值（psi）：500psi | 19.8
468 | 19 | 通用介入 | 三联三通 | 已申请 | C0207160540000001554 | 国械注准20163140506 | 连通板 | 连通板 | PC、PVC、POM、硅橡胶 | 个 | 6 | 北京迪玛克医药科技有限公司 | 北京迪玛克医药科技有限公司 | DMK-T-03 | DMK-T-03 | 06943718202035 | C02071605400000015540000007 | 材质：该产品由基座、开关、内/外圆锥锁定接头、及延长管等组成。基座、内/外圆锥锁定接头的材料为聚碳酸酯，开关的材料为聚甲醛，延长管的材料为聚氯乙烯 耐压值（psi）：500psi | 19.8
634 | 19 | 通用介入 | 三联三通 | 已申请 | C0207160540000004740 | 国械注准20193140918 | 连通板 | 连通板 |  |  | 1 | 河南驼人贝斯特医疗器械有限公司 | 河南驼人贝斯特医疗器械有限公司 | 三通 | 三通 |  | C02071605400000047400000001 | 材质：连接主板和圆锥锁定接头采用聚碳酸酯（PC）制成，开关采用聚甲醛（POM）制成，锁紧帽和接头保护帽采用聚乙烯（PE）制成；耐压值（psi）：500PSI±50PSI. | 22.18
701 | 19 | 通用介入 | 三联三通 | 已申请 | C0207160540000009479 | 国械注准20163142177 | 一次性使用旋塞 | 一次性使用旋塞 | 医用高分子 | 个 | 1 | 佛山特种医用导管有限责任公司 | 佛山特种医用导管有限责任公司 | 三联 | 三联 | MA.156.M0.100440.02XKSL63 | C02071605400000094790000006 | 材质：聚碳酸酯，耐压值（20psi） | 21
1171 | 19 | 通用介入 | 三联三通 | 已申请 | C0207160540000004983 | 国械注准20173140827 | 连通板 | 连通板 | PC等医用级材料 | 个 | 8 | 深圳安特医疗股份有限公司 | 深圳安特医疗股份有限公司 | MD-M-2 | MD-M-2 |  | C02071605400000049830000006 | 材质：PE、PC、硅胶，耐压值：≥500psi | 21.85
1171 | 19 | 通用介入 | 三联三通 | 已申请 | C0207160540000004983 | 国械注准20173140827 | 连通板 | 连通板 | PC等医用级材料 | 个 | 8 | 深圳安特医疗股份有限公司 | 深圳安特医疗股份有限公司 | MD-M-4 | MD-M-4 |  | C02071605400000049830000008 | 材质：PE、PC、硅胶，耐压值：≥500psi | 21.85
1171 | 19 | 通用介入 | 三联三通 | 已申请 | C0207160540000004983 | 国械注准20173140827 | 连通板 | 连通板 | PC等医用级材料 | 个 | 8 | 深圳安特医疗股份有限公司 | 深圳安特医疗股份有限公司 | MD-L-4 | MD-L-4 |  | C02071605400000049830000004 | 材质：PE、PC、硅胶，耐压值：≥300psi | 21.85
1171 | 19 | 通用介入 | 三联三通 | 已申请 | C0207160540000004983 | 国械注准20173140827 | 连通板 | 连通板 | PC等医用级材料 | 个 | 8 | 深圳安特医疗股份有限公司 | 深圳安特医疗股份有限公司 | MD-L-3 | MD-L-3 |  | C02071605400000049830000003 | 材质：PE、PC、硅胶，耐压值：≥300psi | 21.85
1171 | 19 | 通用介入 | 三联三通 | 已申请 | C0207160540000004983 | 国械注准20173140827 | 连通板 | 连通板 | PC等医用级材料 | 个 | 8 | 深圳安特医疗股份有限公司 | 深圳安特医疗股份有限公司 | MD-L-1 | MD-L-1 |  | C02071605400000049830000001 | 材质：PE、PC、硅胶，耐压值：≥300psi | 21.85
1171 | 19 | 通用介入 | 三联三通 | 已申请 | C0207160540000004983 | 国械注准20173140827 | 连通板 | 连通板 | PC等医用级材料 | 个 | 8 | 深圳安特医疗股份有限公司 | 深圳安特医疗股份有限公司 | MD-L-2 | MD-L-2 |  | C02071605400000049830000002 | 材质：PE、PC、硅胶，耐压值：≥300psi | 21.85
1171 | 19 | 通用介入 | 三联三通 | 已申请 | C0207160540000004983 | 国械注准20173140827 | 连通板 | 连通板 | PC等医用级材料 | 个 | 8 | 深圳安特医疗股份有限公司 | 深圳安特医疗股份有限公司 | MD-M-1 | MD-M-1 |  | C02071605400000049830000005 | 材质：PE、PC、硅胶，耐压值：≥500psi | 21.85
1171 | 19 | 通用介入 | 三联三通 | 已申请 | C0207160540000004983 | 国械注准20173140827 | 连通板 | 连通板 | PC等医用级材料 | 个 | 8 | 深圳安特医疗股份有限公司 | 深圳安特医疗股份有限公司 | MD-M-3 | MD-M-3 |  | C02071605400000049830000007 | 材质：PE、PC、硅胶，耐压值：≥500psi | 21.85
1443 | 19 | 通用介入 | 三联三通 | 已申请 | C0207160540000000300 | 国械注准20143032317 | PTCA配件 | PTCA配件 | PP | 支 | 2 | 沈阳新智源医疗用品有限公司 | 沈阳新智源医疗用品有限公司 | （三连三通板）500PSI | 500PSI |  | C02071605400000003000000002 | 材质：聚碳酸酯、聚甲醛，耐压值：500PSI | 15.8
1443 | 19 | 通用介入 | 三联三通 | 已申请 | C0207160540000000300 | 国械注准20143032317 | PTCA配件 | PTCA配件 | PP | 支 | 2 | 沈阳新智源医疗用品有限公司 | 沈阳新智源医疗用品有限公司 | （三连三通板）300PSI | 300PSI |  | C02071605400000003000000001 | 材质：聚碳酸酯、聚甲醛，耐压值：300PSI | 15.8
1460 | 19 | 通用介入 | 三联三通 | 已申请 | C0207160540000017158 | 国械注准20233140154 | 一次性使用连通板 | 一次性使用连通板 | 聚碳酸酯、聚甲醛、聚乙烯 | 个 | 6 | 湖南博润医疗器械有限公司 | 湖南博润医疗器械有限公司 | OFF型手柄 | BR-MF2-OFF |  | C02071605400000171580000006 | 材质：聚碳酸酯、聚甲醛、聚乙烯；耐压：300psi | 13.87
1460 | 19 | 通用介入 | 三联三通 | 已申请 | C0207160540000017158 | 国械注准20233140154 | 一次性使用连通板 | 一次性使用连通板 | 聚碳酸酯、聚甲醛、聚乙烯 | 个 | 6 | 湖南博润医疗器械有限公司 | 湖南博润医疗器械有限公司 | OFF型手柄 | BR-MF1-OFF |  | C02071605400000171580000005 | 材质：聚碳酸酯、聚甲醛、聚乙烯；耐压：300psi | 13.87
1460 | 19 | 通用介入 | 三联三通 | 已申请 | C0207160540000017158 | 国械注准20233140154 | 一次性使用连通板 | 一次性使用连通板 | 聚碳酸酯、聚甲醛、聚乙烯 | 个 | 6 | 湖南博润医疗器械有限公司 | 湖南博润医疗器械有限公司 | ON型手柄 | BR-MF3 |  | C02071605400000171580000004 | 材质：聚碳酸酯、聚甲醛、聚乙烯；耐压：300psi | 13.87
1460 | 19 | 通用介入 | 三联三通 | 已申请 | C0207160540000017158 | 国械注准20233140154 | 一次性使用连通板 | 一次性使用连通板 | 聚碳酸酯、聚甲醛、聚乙烯 | 个 | 6 | 湖南博润医疗器械有限公司 | 湖南博润医疗器械有限公司 | ON型手柄 | BR-MF2 |  | C02071605400000171580000003 | 材质：聚碳酸酯、聚甲醛、聚乙烯；耐压：300psi | 13.87
1460 | 19 | 通用介入 | 三联三通 | 已申请 | C0207160540000017158 | 国械注准20233140154 | 一次性使用连通板 | 一次性使用连通板 | 聚碳酸酯、聚甲醛、聚乙烯 | 个 | 6 | 湖南博润医疗器械有限公司 | 湖南博润医疗器械有限公司 | ON型手柄 | BR-MF1 |  | C02071605400000171580000002 | 材质：聚碳酸酯、聚甲醛、聚乙烯；耐压：300psi | 13.87
1460 | 19 | 通用介入 | 三联三通 | 已申请 | C0207160540000017158 | 国械注准20233140154 | 一次性使用连通板 | 一次性使用连通板 | 聚碳酸酯、聚甲醛、聚乙烯 | 个 | 6 | 湖南博润医疗器械有限公司 | 湖南博润医疗器械有限公司 | OFF型手柄 | BR-MF3-OFF |  | C02071605400000171580000001 | 材质：聚碳酸酯、聚甲醛、聚乙烯；耐压：300psi | 13.87
5027 | 19 | 通用介入 | 三联三通 | 已申请 | C0207160540000011241 | 国械注准20233140276 | 一次性使用连通板 | 一次性使用连通板 | PP | 支 | 6 | 深圳市保安医疗用品有限公司 | 深圳市保安医疗用品有限公司 | LT-C-02 | LT-C-02 |  | C02071605400000112410000006 | 适用于血管介入手术操作中作为连接通路，建立多通道，提供药液或造影剂注射使用。产品最高耐受压力值为500psi。 | 8
5027 | 19 | 通用介入 | 三联三通 | 已申请 | C0207160540000011241 | 国械注准20233140276 | 一次性使用连通板 | 一次性使用连通板 | PP | 支 | 6 | 深圳市保安医疗用品有限公司 | 深圳市保安医疗用品有限公司 | LT-C-01 | LT-C-01 |  | C02071605400000112410000005 | 适用于血管介入手术操作中作为连接通路，建立多通道，提供药液或造影剂注射使用。产品最高耐受压力值为500psi。 | 8
5027 | 19 | 通用介入 | 三联三通 | 已申请 | C0207160540000011241 | 国械注准20233140276 | 一次性使用连通板 | 一次性使用连通板 | PP | 支 | 6 | 深圳市保安医疗用品有限公司 | 深圳市保安医疗用品有限公司 | LT-B-02 | LT-B-02 |  | C02071605400000112410000004 | 适用于血管介入手术操作中作为连接通路，建立多通道，提供药液或造影剂注射使用。产品最高耐受压力值为500psi。 | 8
5027 | 19 | 通用介入 | 三联三通 | 已申请 | C0207160540000011241 | 国械注准20233140276 | 一次性使用连通板 | 一次性使用连通板 | PP | 支 | 6 | 深圳市保安医疗用品有限公司 | 深圳市保安医疗用品有限公司 | LT-B-01 | LT-B-01 |  | C02071605400000112410000003 | 适用于血管介入手术操作中作为连接通路，建立多通道，提供药液或造影剂注射使用。产品最高耐受压力值为500psi。 | 8
5027 | 19 | 通用介入 | 三联三通 | 已申请 | C0207160540000011241 | 国械注准20233140276 | 一次性使用连通板 | 一次性使用连通板 | PP | 支 | 6 | 深圳市保安医疗用品有限公司 | 深圳市保安医疗用品有限公司 | LT-A-02 | LT-A-02 |  | C02071605400000112410000002 | 适用于血管介入手术操作中作为连接通路，建立多通道，提供药液或造影剂注射使用。产品最高耐受压力值为500psi。 | 8
5027 | 19 | 通用介入 | 三联三通 | 已申请 | C0207160540000011241 | 国械注准20233140276 | 一次性使用连通板 | 一次性使用连通板 | PP | 支 | 6 | 深圳市保安医疗用品有限公司 | 深圳市保安医疗用品有限公司 | LT-A-01 | LT-A-01 |  | C02071605400000112410000001 | 适用于血管介入手术操作中作为连接通路，建立多通道，提供药液或造影剂注射使用。产品最高耐受压力值为500psi。 | 8
16 | 20 | 通用介入 | 环形注射器 | 已申请 | C0207170540000000423 | 国械注准20183030538 | 一次性使用环柄注射器 | 一次性使用环柄注射器 | PC、PE、ABS | 个 | 2 | 深圳市顺美医疗股份有限公司 | 深圳市顺美医疗股份有限公司 | TR-10 | TR-10 | 6956014401620 | C02071705400000004230000001 | 材质：PC、PE、ABS，容积范围：10（ml） | 26.4
16 | 20 | 通用介入 | 环形注射器 | 已申请 | C0207170540000000423 | 国械注准20183030538 | 一次性使用环柄注射器 | 一次性使用环柄注射器 | PC、PE、ABS | 个 | 2 | 深圳市顺美医疗股份有限公司 | 深圳市顺美医疗股份有限公司 | TR-12 | TR-12 | 6956014401613 | C02071705400000004230000002 | 材质：PC、PE、ABS，容积范围：12（ml） | 26.4
27 | 20 | 通用介入 | 环形注射器 | 已申请 | C0207170540000009222 | 国械注准20153030120 | 一次性使用造影剂推入器 | 一次性使用造影剂推入器 | 胶塞由天然橡胶制造，芯杆盖由聚乙烯（PE）材料制造，手柄和芯杆由丙烯晴-丁二烯-苯乙烯共聚物（ABS）材料制造，套筒由聚碳酸酯（PC）材料制造，旋转接头由聚碳酸酯（PC）和硅橡胶材料制造 | 个 | 3 | 上海康德莱医疗器械股份有限公司 | 上海康德莱医疗器械股份有限公司 | 20ml | 旋转接头 | 6950900921490 | C02071705400000092220000003 | 材质：胶塞由天然橡胶制造，芯杆盖由聚乙烯（PE）材料制造，手柄和芯杆由丙烯晴-丁二烯-苯乙烯共聚物（ABS）材料制造，套筒由聚碳酸酯（PC）材料制造，旋转接头由聚碳酸酯（PC）和硅橡胶材料制造。容积范围（20ml） | 22
27 | 20 | 通用介入 | 环形注射器 | 已申请 | C0207170540000009222 | 国械注准20153030120 | 一次性使用造影剂推入器 | 一次性使用造影剂推入器 | 胶塞由天然橡胶制造，芯杆盖由聚乙烯（PE）材料制造，手柄和芯杆由丙烯晴-丁二烯-苯乙烯共聚物（ABS）材料制造，套筒由聚碳酸酯（PC）材料制造，旋转接头由聚碳酸酯（PC）和硅橡胶材料制造 | 个 | 3 | 上海康德莱医疗器械股份有限公司 | 上海康德莱医疗器械股份有限公司 | 12ml | 旋转接头 | 6950900921476 | C02071705400000092220000002 | 材质：胶塞由天然橡胶制造，芯杆盖由聚乙烯（PE）材料制造，手柄和芯杆由丙烯晴-丁二烯-苯乙烯共聚物（ABS）材料制造，套筒由聚碳酸酯（PC）材料制造，旋转接头由聚碳酸酯（PC）和硅橡胶材料制造。容积范围（12ml） | 22
27 | 20 | 通用介入 | 环形注射器 | 已申请 | C0207170540000009222 | 国械注准20153030120 | 一次性使用造影剂推入器 | 一次性使用造影剂推入器 | 胶塞由天然橡胶制造，芯杆盖由聚乙烯（PE）材料制造，手柄和芯杆由丙烯晴-丁二烯-苯乙烯共聚物（ABS）材料制造，套筒由聚碳酸酯（PC）材料制造，旋转接头由聚碳酸酯（PC）和硅橡胶材料制造 | 个 | 3 | 上海康德莱医疗器械股份有限公司 | 上海康德莱医疗器械股份有限公司 | 10ml | 旋转接头 | 6950900921452 | C02071705400000092220000001 | 材质：胶塞由天然橡胶制造，芯杆盖由聚乙烯（PE）材料制造，手柄和芯杆由丙烯晴-丁二烯-苯乙烯共聚物（ABS）材料制造，套筒由聚碳酸酯（PC）材料制造，旋转接头由聚碳酸酯（PC）和硅橡胶材料制造。容积范围（10ml） | 22
85 | 20 | 通用介入 | 环形注射器 | 已申请 | C0207170540000003073 | 国械注准20173030916 | 一次性使用环柄注射器 | 一次性使用环柄注射器 | 高分子材料 | 个 | 1 | 天津索玛科技有限公司 | 天津索玛科技有限公司 | SMHB12 | SMHB12 | 06970962640023 | C02071705400000030730000002 | 材质：鲁尔锥接头和外套材料：聚碳酸酯；手柄和芯杆材料：ABS；卡圈材料：聚乙烯；活塞和密封“O”型圈材料：医用硅胶。容积范围：12ml | 21.78
95 | 20 | 通用介入 | 环形注射器 | 已申请 | C0207170540000017158 | 国械注准20223030414 | 一次性使用环柄注射器 | 一次性使用环柄注射器 |  |  | 2 | 湖南博润医疗器械有限公司 | 湖南博润医疗器械有限公司 | BR-DCS12 | BR-DCS12 |  | C02071705400000171580000004 | 材质：ABS/PE/PC,容量：12ml | 16.67
95 | 20 | 通用介入 | 环形注射器 | 已申请 | C0207170540000017158 | 国械注准20223030414 | 一次性使用环柄注射器 | 一次性使用环柄注射器 |  |  | 2 | 湖南博润医疗器械有限公司 | 湖南博润医疗器械有限公司 | BR-DCS10 | BR-DCS10 |  | C02071705400000171580000003 | 材质：ABS/PE/PC,容量：10ml | 16.67
190 | 20 | 通用介入 | 环形注射器 | 已申请 | C0207170540000009222 | 国械注准20193031843 | 一次性使用介入手术器械包 | 一次性使用介入手术器械包-造影剂推入器 | 产品由医用PC、不含乳胶胶塞、旋转接头构成 | 个 | 1 | 上海康德莱医疗器械股份有限公司 | 上海康德莱医疗器械股份有限公司 | 12ml | KDL-YX-018-02 | 6950900905094 | C02071705400000092220000005 | 材质：胶塞由天然橡胶制造，芯杆盖由聚乙烯（PE）材料制造，手柄和芯杆由丙烯晴-丁二烯-苯乙烯共聚物（ABS）材料制造，套筒由聚碳酸酯（PC）材料制造，旋转接头由聚碳酸酯（PC）和硅橡胶材料制造。容积范围（12ml） | 22
212 | 20 | 通用介入 | 环形注射器 | 已申请 | C0207170540000010495 | 国械注准20153030919 | 一次性使用造影剂推注器 | 一次性使用造影剂推注器 | 锁定接头及外套由聚碳酸酯（PC）制成，推杆由苯乙烯-丁二烯-丙烯腈共聚物（ABS）制成，活塞采用硅橡胶制成。 | 支 | 4 | 深圳市益心达医学新技术有限公司 | 深圳市益心达医学新技术有限公司 | SCW-CCS-012P | SCW-CCS-012P |  | C02071705400000104950000004 | 材质:聚碳酸酯（PC）、苯乙烯-丁二烯-丙烯腈共聚物（ABS） 容积范围（ml）：3ml/6ml/10ml/12ml | 25
212 | 20 | 通用介入 | 环形注射器 | 已申请 | C0207170540000010495 | 国械注准20153030919 | 一次性使用造影剂推注器 | 一次性使用造影剂推注器 | 锁定接头及外套由聚碳酸酯（PC）制成，推杆由苯乙烯-丁二烯-丙烯腈共聚物（ABS）制成，活塞采用硅橡胶制成。 | 支 | 4 | 深圳市益心达医学新技术有限公司 | 深圳市益心达医学新技术有限公司 | SCW-CCS-010P | SCW-CCS-010P |  | C02071705400000104950000003 | 材质:聚碳酸酯（PC）、苯乙烯-丁二烯-丙烯腈共聚物（ABS） 容积范围（ml）：3ml/6ml/10ml/12ml | 25
212 | 20 | 通用介入 | 环形注射器 | 已申请 | C0207170540000010495 | 国械注准20153030919 | 一次性使用造影剂推注器 | 一次性使用造影剂推注器 | 锁定接头及外套由聚碳酸酯（PC）制成，推杆由苯乙烯-丁二烯-丙烯腈共聚物（ABS）制成，活塞采用硅橡胶制成。 | 支 | 4 | 深圳市益心达医学新技术有限公司 | 深圳市益心达医学新技术有限公司 | SCW-CCS-006P | SCW-CCS-006P |  | C02071705400000104950000002 | 材质:聚碳酸酯（PC）、苯乙烯-丁二烯-丙烯腈共聚物（ABS） 容积范围（ml）：3ml/6ml/10ml/12ml | 25
212 | 20 | 通用介入 | 环形注射器 | 已申请 | C0207170540000010495 | 国械注准20153030919 | 一次性使用造影剂推注器 | 一次性使用造影剂推注器 | 锁定接头及外套由聚碳酸酯（PC）制成，推杆由苯乙烯-丁二烯-丙烯腈共聚物（ABS）制成，活塞采用硅橡胶制成。 | 支 | 4 | 深圳市益心达医学新技术有限公司 | 深圳市益心达医学新技术有限公司 | SCW-CCS-003P | SCW-CCS-003P |  | C02071705400000104950000001 | 材质:聚碳酸酯（PC）、苯乙烯-丁二烯-丙烯腈共聚物（ABS） 容积范围（ml）：3ml/6ml/10ml/12ml | 25
249 | 20 | 通用介入 | 环形注射器 | 已申请 | C0207170540000009124 | 国械注准20173030037 | 一次性使用环柄注射器 | 一次性使用环柄注射器 | 组成材料为聚碳酸酯、ABS聚合物、硅胶及聚乙烯。 | 套 | 2 | 乐普（北京）医疗器械股份有限公司 | 乐普（北京）医疗器械股份有限公司 | LPHB110 | LPHB110 | 06936733796016 | C02071705400000091240000001 | 材质：组成材料为聚碳酸酯、ABS聚合物、硅胶及聚乙烯。容积范围（ml）：10 | 13
249 | 20 | 通用介入 | 环形注射器 | 已申请 | C0207170540000009124 | 国械注准20173030037 | 一次性使用环柄注射器 | 一次性使用环柄注射器 | 组成材料为聚碳酸酯、ABS聚合物、硅胶及聚乙烯。 | 套 | 2 | 乐普（北京）医疗器械股份有限公司 | 乐普（北京）医疗器械股份有限公司 | LPHB112 | LPHB112 | 06936733796009 | C02071705400000091240000002 | 材质：组成材料为聚碳酸酯、ABS聚合物、硅胶及聚乙烯。容积范围（ml）：12 | 13
258 | 20 | 通用介入 | 环形注射器 | 已申请 | C0207170540000007187 | 国械注准20173030848 | 一次性使用环柄注射器 | 一次性使用环柄注射器 | PETG、丙烯腈-丁二烯-苯乙烯共聚物、聚乙烯等 | 支 | 1 | 山东威高集团医用高分子制品股份有限公司 | 山东威高集团医用高分子制品股份有限公司 | 10ml | / |  | C02071705400000071870000001 | 材质：PETG\硅橡胶\天然橡胶\丙烯腈-丁二烯-苯乙烯共聚物\聚乙烯\聚二甲基硅氧烷\UV光固化胶,容积范围：10ml。 | 21.8
266 | 20 | 通用介入 | 环形注射器 | 已申请 | C0207170540000001219 | 国械注准20183030147 | 环柄注射器 | 环柄注射器 | 聚碳酸酯 | 支 | 1 | 深圳市业聚实业有限公司 | 深圳市业聚实业有限公司 | 7CS-MLL3R10-2-1 | 7CS-MLL3R10-2-1 | 06970411501301 | C02071705400000012190000001 | 材质：PC+ABS+硅胶，耐压值（psi）：1000psi，容积范围（ml）10ml | 26.4
338 | 20 | 通用介入 | 环形注射器 | 已申请 | C0207170540000001554 | 国械注准20163030450 | 推注器 | 推注器 | 聚碳酸酯、ABS、硅橡胶、异戊胶 | 个 | 4 | 北京迪玛克医药科技有限公司 | 北京迪玛克医药科技有限公司 | DMK-Z-Ⅱ10 | DMK-Z-Ⅱ10 | 06943718201014 | C02071705400000015540000006 | 材质：无菌初包装采用PA/PE膜+涂胶特卫强2FS 容积范围（ml）：10ml（二环） | 22
338 | 20 | 通用介入 | 环形注射器 | 已申请 | C0207170540000001554 | 国械注准20163030450 | 推注器 | 推注器 | 聚碳酸酯、ABS、硅橡胶、异戊胶 | 个 | 4 | 北京迪玛克医药科技有限公司 | 北京迪玛克医药科技有限公司 | DMK-Z-Ⅱ12 | DMK-Z-Ⅱ12 | 06943718201021 | C02071705400000015540000005 | 材质：无菌初包装采用PA/PE膜+涂胶特卫强2FS 容积范围（ml）：12ml（二环） | 22
338 | 20 | 通用介入 | 环形注射器 | 已申请 | C0207170540000001554 | 国械注准20163030450 | 推注器 | 推注器 | 聚碳酸酯、ABS、硅橡胶、异戊胶 | 个 | 4 | 北京迪玛克医药科技有限公司 | 北京迪玛克医药科技有限公司 | DMK-Z-Ⅲ10 | DMK-Z-Ⅲ10 | 06943718201038 | C02071705400000015540000008 | 材质：无菌初包装采用PA/PE膜+涂胶特卫强2FS 容积范围（ml）：10ml（三环） | 22
338 | 20 | 通用介入 | 环形注射器 | 已申请 | C0207170540000001554 | 国械注准20163030450 | 推注器 | 推注器 | 聚碳酸酯、ABS、硅橡胶、异戊胶 | 个 | 4 | 北京迪玛克医药科技有限公司 | 北京迪玛克医药科技有限公司 | DMK-Z-Ⅲ12 | DMK-Z-Ⅲ12 | 06943718201045 | C02071705400000015540000007 | 材质：无菌初包装采用PA/PE膜+涂胶特卫强2FS 容积范围（ml）：12ml（三环） | 22
345 | 20 | 通用介入 | 环形注射器 | 已申请 | C0207170540000010494 | 国械注准20153030979 | 指环推注器 | 指环推注器 | 聚碳酸脂，丙烯腈、丁二烯和苯乙烯树脂,聚乙烯 | 支 | 1 | 龙脉医疗器械（北京）有限公司 | 龙脉医疗器械（北京）有限公司 | DP-N-12 | DP-N-12 | （01）06948164701064 | C02071705400000104940000002 | 材质：聚碳酸脂，丙烯腈、丁二烯和苯乙烯树脂、聚乙烯 容积范围（ml）:12毫升 | 25.9
395 | 20 | 通用介入 | 环形注射器 | 已申请 | C0207170540000004744 | 国械注进20193142070 | 一次性使用冠状动脉造影注射器Coronary Control Syringes | 一次性使用冠状动脉造影注射器 | 聚碳酸酯、丙烯腈-丁二烯-苯乙烯、硅橡胶等 | 支 | 3 | 美国麦瑞通医疗设备有限公司Merit Medical Systems，Inc. | 麦瑞通医疗器械（北京）有限公司 | 10ml 注射器，带环形手柄，环形固定栓，旋转鲁尔接头 | CCS800 | 0100884450011836 | C02071705400000047440000200 | 材质：注射筒（聚碳酸酯）、芯杆（丙烯腈-丁二烯-苯乙烯）、活塞（硅橡胶）、O型环（硅橡胶）、固定体帽（聚乙烯）、固定鲁尔接头（聚碳酸酯）或旋转鲁尔接头（聚碳酸酯）、紧锁环（丙烯腈-丁二烯-苯乙烯） 容积范围（ml）：10 ML | 26.29
395 | 20 | 通用介入 | 环形注射器 | 已申请 | C0207170540000004744 | 国械注进20193142070 | 一次性使用冠状动脉造影注射器Coronary Control Syringes | 一次性使用冠状动脉造影注射器 | 聚碳酸酯、丙烯腈-丁二烯-苯乙烯、硅橡胶等 | 支 | 3 | 美国麦瑞通医疗设备有限公司Merit Medical Systems，Inc. | 麦瑞通医疗器械（北京）有限公司 | 12ml 注射器，带环形手柄，环形固定栓，旋转鲁尔接头 | CCS600 | 0100884450011874 | C02071705400000047440000207 | 材质：注射筒（聚碳酸酯）、芯杆（丙烯腈-丁二烯-苯乙烯）、活塞（硅橡胶）、O型环（硅橡胶）、固定体帽（聚乙烯）、固定鲁尔接头（聚碳酸酯）或旋转鲁尔接头（聚碳酸酯）、紧锁环（丙烯腈-丁二烯-苯乙烯） 容积范围（ml）：12 ML | 26.29
395 | 20 | 通用介入 | 环形注射器 | 已申请 | C0207170540000004744 | 国械注进20193142070 | 一次性使用冠状动脉造影注射器Coronary Control Syringes | 一次性使用冠状动脉造影注射器 | 聚碳酸酯、丙烯腈-丁二烯-苯乙烯、硅橡胶等 | 支 | 3 | 美国麦瑞通医疗设备有限公司Merit Medical Systems，Inc. | 麦瑞通医疗器械（北京）有限公司 | 12ml注射器，带环形手柄，环形锁定栓，旋转鲁尔接头 | CCS100 | 0100884450011850 | C02071705400000047440000212 | 材质：注射筒（聚碳酸酯）、芯杆（丙烯腈-丁二烯-苯乙烯）、活塞（硅橡胶）、O型环（硅橡胶）、固定体帽（聚乙烯）、固定鲁尔接头（聚碳酸酯）或旋转鲁尔接头（聚碳酸酯）、紧锁环（丙烯腈-丁二烯-苯乙烯） 容积范围（ml）：12 ML | 26.29
635 | 20 | 通用介入 | 环形注射器 | 已申请 | C0207170540000004740 | 国械注准20203030413 | 一次性使用环柄注射器 | 一次性使用环柄注射器 |  |  | 2 | 河南驼人贝斯特医疗器械有限公司 | 河南驼人贝斯特医疗器械有限公司 | 10mL | 10ml |  | C02071705400000047400000001 | 材质：6%外圆锥接头、外套、环柄由聚碳酸脂（PC）制成，芯杆和手柄由丙烯腈一丁二烯-苯乙烯共聚物（ABS）制成。 容积范围（ml）：10ml | 26.34
635 | 20 | 通用介入 | 环形注射器 | 已申请 | C0207170540000004740 | 国械注准20203030413 | 一次性使用环柄注射器 | 一次性使用环柄注射器 |  |  | 2 | 河南驼人贝斯特医疗器械有限公司 | 河南驼人贝斯特医疗器械有限公司 | 12mL | 12mL |  | C02071705400000047400000002 | 材质：6%外圆锥接头、外套、环柄由聚碳酸脂（PC）制成，芯杆和手柄由丙烯腈一丁二烯-苯乙烯共聚物（ABS）制成。 容积范围（ml）：12ml | 26.34
1172 | 20 | 通用介入 | 环形注射器 | 已申请 | C0207170540000004983 | 国械注准20173030826 | 一次性使用环柄注射器 | 一次性使用环柄注射器 | PET等医用级材料 | 个 | 4 | 深圳安特医疗股份有限公司 | 深圳安特医疗股份有限公司 | 12ml | 12ml |  | C02071705400000049830000002 | 材质：ABS、PE、PC、Si.Rb，容积范围（12ml） | 25.5
1172 | 20 | 通用介入 | 环形注射器 | 已申请 | C0207170540000004983 | 国械注准20173030826 | 一次性使用环柄注射器 | 一次性使用环柄注射器 | PET等医用级材料 | 个 | 4 | 深圳安特医疗股份有限公司 | 深圳安特医疗股份有限公司 | 10ml | 10ml |  | C02071705400000049830000001 | 材质：ABS、PE、PC、Si.Rb，容积范围（10ml） | 25.5
1172 | 20 | 通用介入 | 环形注射器 | 已申请 | C0207170540000004983 | 国械注准20173030826 | 一次性使用环柄注射器 | 一次性使用环柄注射器 | PET等医用级材料 | 个 | 4 | 深圳安特医疗股份有限公司 | 深圳安特医疗股份有限公司 | 3ml | 3ml |  | C02071705400000049830000006 | 材质：ABS、PE、PC、Si.Rb，容积范围（3ml） | 25.5
1172 | 20 | 通用介入 | 环形注射器 | 已申请 | C0207170540000004983 | 国械注准20173030826 | 一次性使用环柄注射器 | 一次性使用环柄注射器 | PET等医用级材料 | 个 | 4 | 深圳安特医疗股份有限公司 | 深圳安特医疗股份有限公司 | 1ml | 1ml |  | C02071705400000049830000003 | 材质：ABS、PE、PC、Si.Rb，容积范围（1ml） | 25.5
1381 | 20 | 通用介入 | 环形注射器 | 已申请 | C0207170540000002638 | 国械注准20173033289 | 一次性使用环柄注射器 | 一次性使用环柄注射器 | Tyvek、PVC | 个 | 1 | 柏为（武汉）医疗科技股份有限公司 | 柏为（武汉）医疗科技股份有限公司 | CS-12 | CS-12 | 06931520000086 | C02071705400000026380000001 | 1、材质：产品外套、6%（鲁尔）外圆锥锁定接头采用的是聚碳酸酯（PC），芯杆、按手、外套卷边采用的是聚乙烯（PE），活塞采用的是丁基合成橡胶、密封圈采用的是硅橡胶。 2、容积范围：12ml | 26.4
1446 | 20 | 通用介入 | 环形注射器 | 已申请 | C0207170540000000300 | 国械注准20143032317 | PTCA配件 | PTCA配件 | PP | 支 | 1 | 沈阳新智源医疗用品有限公司 | 沈阳新智源医疗用品有限公司 | （环柄注射器）12ML | 12ML |  | C02071705400000003000000001 | 材质：苯乙烯共聚物、聚碳酸酯、天然橡胶，容积范围：12ml | 11
4813 | 20 | 通用介入 | 环形注射器 | 未申请 | C0207170540000011561 | 国械注准20233030733 | 一次性使用环柄注射器 | 一次性使用环柄注射器 | 聚碳酸酯、硅橡胶 | 支 |  | 山东安得医疗用品股份有限公司 | 山东安得医疗用品股份有限公司 | AS12 | AS12 |  | C02071705400000115610000001 | AS08（聚碳酸酯、硅橡胶，8ml）、AS10（聚碳酸酯、硅橡胶，10ml）、AS12（聚碳酸酯、硅橡胶，12ml）、AF08（聚碳酸酯、硅橡胶，8ml）、AF10（聚碳酸酯、硅橡胶，10ml）、AF12（聚碳酸酯、硅橡胶，12ml） | 26
4813 | 20 | 通用介入 | 环形注射器 | 未申请 | C0207170540000011561 | 国械注准20233030733 | 一次性使用环柄注射器 | 一次性使用环柄注射器 | 聚碳酸酯、硅橡胶 | 支 |  | 山东安得医疗用品股份有限公司 | 山东安得医疗用品股份有限公司 | AF10 | AF10 |  | C02071705400000115610000002 | AS08（聚碳酸酯、硅橡胶，8ml）、AS10（聚碳酸酯、硅橡胶，10ml）、AS12（聚碳酸酯、硅橡胶，12ml）、AF08（聚碳酸酯、硅橡胶，8ml）、AF10（聚碳酸酯、硅橡胶，10ml）、AF12（聚碳酸酯、硅橡胶，12ml） | 26
4813 | 20 | 通用介入 | 环形注射器 | 未申请 | C0207170540000011561 | 国械注准20233030733 | 一次性使用环柄注射器 | 一次性使用环柄注射器 | 聚碳酸酯、硅橡胶 | 支 |  | 山东安得医疗用品股份有限公司 | 山东安得医疗用品股份有限公司 | AF12 | AF12 |  | C02071705400000115610000003 | AS08（聚碳酸酯、硅橡胶，8ml）、AS10（聚碳酸酯、硅橡胶，10ml）、AS12（聚碳酸酯、硅橡胶，12ml）、AF08（聚碳酸酯、硅橡胶，8ml）、AF10（聚碳酸酯、硅橡胶，10ml）、AF12（聚碳酸酯、硅橡胶，12ml） | 26
4813 | 20 | 通用介入 | 环形注射器 | 未申请 | C0207170540000011561 | 国械注准20233030733 | 一次性使用环柄注射器 | 一次性使用环柄注射器 | 聚碳酸酯、硅橡胶 | 支 |  | 山东安得医疗用品股份有限公司 | 山东安得医疗用品股份有限公司 | AS08 | AS08 |  | C02071705400000115610000004 | AS08（聚碳酸酯、硅橡胶，8ml）、AS10（聚碳酸酯、硅橡胶，10ml）、AS12（聚碳酸酯、硅橡胶，12ml）、AF08（聚碳酸酯、硅橡胶，8ml）、AF10（聚碳酸酯、硅橡胶，10ml）、AF12（聚碳酸酯、硅橡胶，12ml） | 26
4813 | 20 | 通用介入 | 环形注射器 | 未申请 | C0207170540000011561 | 国械注准20233030733 | 一次性使用环柄注射器 | 一次性使用环柄注射器 | 聚碳酸酯、硅橡胶 | 支 |  | 山东安得医疗用品股份有限公司 | 山东安得医疗用品股份有限公司 | AF08 | AF08 |  | C02071705400000115610000005 | AS08（聚碳酸酯、硅橡胶，8ml）、AS10（聚碳酸酯、硅橡胶，10ml）、AS12（聚碳酸酯、硅橡胶，12ml）、AF08（聚碳酸酯、硅橡胶，8ml）、AF10（聚碳酸酯、硅橡胶，10ml）、AF12（聚碳酸酯、硅橡胶，12ml） | 26
4813 | 20 | 通用介入 | 环形注射器 | 未申请 | C0207170540000011561 | 国械注准20233030733 | 一次性使用环柄注射器 | 一次性使用环柄注射器 | 聚碳酸酯、硅橡胶 | 支 |  | 山东安得医疗用品股份有限公司 | 山东安得医疗用品股份有限公司 | AS10 | AS10 |  | C02071705400000115610000006 | AS08（聚碳酸酯、硅橡胶，8ml）、AS10（聚碳酸酯、硅橡胶，10ml）、AS12（聚碳酸酯、硅橡胶，12ml）、AF08（聚碳酸酯、硅橡胶，8ml）、AF10（聚碳酸酯、硅橡胶，10ml）、AF12（聚碳酸酯、硅橡胶，12ml） | 26
20 | 21 | 通用介入 | Y接头 | 已申请 | C0207180540000007816 | 国械注准20193030164 | 带止血阀的Y型连接阀套件 | 带止血阀的Y型连接阀套件 | 由聚碳酸酯、聚酰胺、硅胶、聚丙烯、黄铜、不锈钢组成 | 套 | 2 | 迪泰医学科技（苏州）有限公司 | 迪泰医学科技（苏州）有限公司 | AutoSeal-Ⅱ，包含Y型连接器 | AutoSeal-Ⅱ | 06941358008512 | C02071805400000078160000002 | Y型连接阀匹配器械外径：≤2.54mm；由聚碳酸酯、聚酰胺、硅胶组成，最大注射压力300psi，按压式。 | 67.16
20 | 21 | 通用介入 | Y接头 | 已申请 | C0207180540000007816 | 国械注准20193030164 | 带止血阀的Y型连接阀套件 | 带止血阀的Y型连接阀套件 | 由聚碳酸酯、聚酰胺、硅胶、聚丙烯、黄铜、不锈钢组成 | 套 | 2 | 迪泰医学科技（苏州）有限公司 | 迪泰医学科技（苏州）有限公司 | AutoSeal-Ⅰ，包含Y型连接器、导丝扭转器、导丝导引针 | AutoSeal-Ⅰ | 06941358008505 | C02071805400000078160000001 | Y型连接阀匹配器械外径：≤2.54mm；适配导丝范围：0.25-0.46mm；导丝导引针：20G/100mm；由聚碳酸酯、聚酰胺、硅胶、聚丙烯、黄铜、不锈钢组成，最大注射压力300psi，按压式。 | 67.16
42 | 21 | 通用介入 | Y接头 | 已申请 | C0207180540000004566 | 国械注准20223030051 | 一次性使用Y型连接器 | 一次性使用Y型连接器 |  | 套 | 1 | 深圳库珀医疗股份有限公司 | 深圳库珀医疗股份有限公司 | HV1 | HV1 |  | C02071805400000045660000001 | 长度范围：8cm，材质：PC、ABS、PP，耐压值：29.4psi，作用方式：旋钮式。 | 19
44 | 21 | 通用介入 | Y接头 | 已申请 | C0207180540000004566 | 国械注准20223030051 | 一次性使用Y型连接器 | 一次性使用Y型连接器 |  | 套 | 1 | 深圳库珀医疗股份有限公司 | 深圳库珀医疗股份有限公司 | HV2 | HV2 |  | C02071805400000045660000002 | 长度范围：8cm，材质：PC、ABS、PP，耐压值：29.4psi，作用方式：旋钮式（带三通）。 | 19
46 | 21 | 通用介入 | Y接头 | 已申请 | C0207180540000004566 | 国械注准20223030051 | 一次性使用Y型连接器 | 一次性使用Y型连接器 |  | 套 | 1 | 深圳库珀医疗股份有限公司 | 深圳库珀医疗股份有限公司 | HV3 | HV3 |  | C02071805400000045660000003 | 长度范围：8cm，材质：PC、ABS、PP，耐压值：29.4psi，作用方式：按压式。 | 19
48 | 21 | 通用介入 | Y接头 | 已申请 | C0207180540000004566 | 国械注准20223030051 | 一次性使用Y型连接器 | 一次性使用Y型连接器 |  | 套 | 1 | 深圳库珀医疗股份有限公司 | 深圳库珀医疗股份有限公司 | HV4 | HV4 |  | C02071805400000045660000004 | 长度范围：8cm，材质：PC、ABS、PP，耐压值：29.4psi，作用方式：按压式（带三通）。 | 19
49 | 21 | 通用介入 | Y接头 | 已申请 | C0207180540000011081 | 国械注准20223030124 | 一次性使用Y型连接阀 | 一次性使用Y型连接阀 | 聚碳酸酯（PC）、硅橡胶、聚丙烯（PP）、奥氏体不锈钢（牌号：06Cr19Ni10） | 套 | 2 | 荆州市益海科技有限公司 | 荆州市益海科技有限公司 | YH-HV-2 | YH-HV-2 |  | C02071805400000110810000002 | 长度范围：7.9cm, 材质：聚碳酸酯（PC）、硅橡胶、聚丙烯（PP）、奥氏体不锈钢（牌号：06Cr19Ni10） 耐压值：30psi 作用方式:按压式 | 59.5
49 | 21 | 通用介入 | Y接头 | 已申请 | C0207180540000011081 | 国械注准20223030124 | 一次性使用Y型连接阀 | 一次性使用Y型连接阀 | 聚碳酸酯（PC）、硅橡胶、聚丙烯（PP）、奥氏体不锈钢（牌号：06Cr19Ni10） | 套 | 2 | 荆州市益海科技有限公司 | 荆州市益海科技有限公司 | YH-HV-1 | YH-HV-1 |  | C02071805400000110810000001 | 长度范围：7.9cm, 材质：聚碳酸酯（PC）、硅橡胶、聚丙烯（PP）、奥氏体不锈钢（牌号：06Cr19Ni10） 耐压值：30psi 作用方式:旋钮式 | 59.5
99 | 21 | 通用介入 | Y接头 | 已申请 | C0207180540000000423 | 粤械注准20222032099 | 一次性使用Y型连接阀套装 | 一次性使用Y型连接阀套装 | PC、ABS | 套 | 1 | 深圳市顺美医疗股份有限公司 | 深圳市顺美医疗股份有限公司 | HV | HV | 6956014461044 | C02071805400000004230000001 | 长度范围:72cm，材质:PC、PP、ABS，耐压值：500kpa，作用方式:旋钮式 | 68.7
111 | 21 | 通用介入 | Y接头 | 已申请 | C0207180540000000423 | 国械注准20213030882 | 一次性使用Y型连接阀套装 | 一次性使用Y型连接阀套装 | PC、PP、ABS、硅胶 | 套 | 1 | 深圳市顺美医疗股份有限公司 | 深圳市顺美医疗股份有限公司 | HV-03 | HV-03 |  | C02071805400000004230000002 | 长度范围:83cm，材质:PC、PP、ABS，耐压值：500kpa，作用方式:旋钮式加按压式 | 68.7
193 | 21 | 通用介入 | Y接头 | 已申请 | C0207180540000009222 | 国械注准20193031843 | 一次性使用介入手术器械包 | 一次性使用介入手术器械包-Y型连接器套装 | 产品由医用PC、硅橡胶等，由医用止血阀、导丝扭转器、导丝导插管构成。 | 套 | 1 | 上海康德莱医疗器械股份有限公司 | 上海康德莱医疗器械股份有限公司 | YCK111 | KDL-YX-029-01 | 6950900905407 | C02071805400000092220000004 | 长度范围（cm）：10。材质：旋盖：聚碳酸酯（PC），阀体：聚碳酸酯（PC），旋转接头：聚碳酸酯（PC）、硅橡胶，管体:医用不锈钢,保护套:聚丙烯（PP）,夹子:丙烯腈-丁二烯-苯乙烯共聚物（ABS）.。耐压值（psi）：7.35。作用方式：旋钮式。 | 60
268 | 21 | 通用介入 | Y接头 | 已申请 | C0207180540000009124 | 国械注准20153030332 | 一次性使用介入配件 | 一次性使用介入配件 | 主要选用医用聚碳酸脂、硅橡胶、聚氯乙烯、聚甲醛、聚氨酯、聚乙烯、黄铜和不锈钢材料组成。 | 套 | 13 | 乐普（北京）医疗器械股份有限公司 | 乐普（北京）医疗器械股份有限公司 | LPJYR-JG30 | LPJYR-JG30 | 06936733719459 | C02071805400000091240000010 | 导丝护管使用长度（cm）：10cm。材质：主要选用医用聚碳酸脂、硅橡胶、聚氯乙烯、聚甲醛、聚氨酯、聚乙烯、黄铜和不锈钢材料组成。耐压值：最大承受压力290（psi）。作用方式（按压式或旋钮式）：旋钮式。 | 30
268 | 21 | 通用介入 | Y接头 | 已申请 | C0207180540000009124 | 国械注准20153030332 | 一次性使用介入配件 | 一次性使用介入配件 | 主要选用医用聚碳酸脂、硅橡胶、聚氯乙烯、聚甲醛、聚氨酯、聚乙烯、黄铜和不锈钢材料组成。 | 套 | 13 | 乐普（北京）医疗器械股份有限公司 | 乐普（北京）医疗器械股份有限公司 | LPJYP-JG15 | LPJYP-JG15 | 06936733719497 | C02071805400000091240000003 | 导丝护管使用长度（cm）：10cm。材质：主要选用医用聚碳酸脂、硅橡胶、聚氯乙烯、聚甲醛、聚氨酯、聚乙烯、黄铜和不锈钢材料组成。耐压值：最大承受压力290（psi）。作用方式（按压式或旋钮式）：推拉式（按压式）。 | 30
268 | 21 | 通用介入 | Y接头 | 已申请 | C0207180540000009124 | 国械注准20153030332 | 一次性使用介入配件 | 一次性使用介入配件 | 主要选用医用聚碳酸脂、硅橡胶、聚氯乙烯、聚甲醛、聚氨酯、聚乙烯、黄铜和不锈钢材料组成。 | 套 | 13 | 乐普（北京）医疗器械股份有限公司 | 乐普（北京）医疗器械股份有限公司 | LPJYR-JG15 | LPJYR-JG15 | 06936733719442 | C02071805400000091240000009 | 导丝护管使用长度（cm）：10cm。材质：主要选用医用聚碳酸脂、硅橡胶、聚氯乙烯、聚甲醛、聚氨酯、聚乙烯、黄铜和不锈钢材料组成。耐压值：最大承受压力290（psi）。作用方式（按压式或旋钮式）：旋钮式。 | 30
268 | 21 | 通用介入 | Y接头 | 已申请 | C0207180540000009124 | 国械注准20153030332 | 一次性使用介入配件 | 一次性使用介入配件 | 主要选用医用聚碳酸脂、硅橡胶、聚氯乙烯、聚甲醛、聚氨酯、聚乙烯、黄铜和不锈钢材料组成。 | 套 | 13 | 乐普（北京）医疗器械股份有限公司 | 乐普（北京）医疗器械股份有限公司 | LPJYP-JG60 | LPJYP-JG60 | 06936733719510 | C02071805400000091240000005 | 导丝护管使用长度（cm）：10cm。材质：主要选用医用聚碳酸脂、硅橡胶、聚氯乙烯、聚甲醛、聚氨酯、聚乙烯、黄铜和不锈钢材料组成。耐压值：最大承受压力290（psi）。作用方式（按压式或旋钮式）：推拉式（按压式）。 | 30
268 | 21 | 通用介入 | Y接头 | 已申请 | C0207180540000009124 | 国械注准20153030332 | 一次性使用介入配件 | 一次性使用介入配件 | 主要选用医用聚碳酸脂、硅橡胶、聚氯乙烯、聚甲醛、聚氨酯、聚乙烯、黄铜和不锈钢材料组成。 | 套 | 13 | 乐普（北京）医疗器械股份有限公司 | 乐普（北京）医疗器械股份有限公司 | LPJYR | LPJYR | 06936733712252 | C02071805400000091240000007 | 导丝护管使用长度（cm）：10cm。材质：主要选用医用聚碳酸脂、硅橡胶、聚氯乙烯、聚甲醛、聚氨酯、聚乙烯、黄铜和不锈钢材料组成。耐压值：最大承受压力290（psi）。作用方式（按压式或旋钮式）：旋钮式。 | 30
268 | 21 | 通用介入 | Y接头 | 已申请 | C0207180540000009124 | 国械注准20153030332 | 一次性使用介入配件 | 一次性使用介入配件 | 主要选用医用聚碳酸脂、硅橡胶、聚氯乙烯、聚甲醛、聚氨酯、聚乙烯、黄铜和不锈钢材料组成。 | 套 | 13 | 乐普（北京）医疗器械股份有限公司 | 乐普（北京）医疗器械股份有限公司 | LPJYP-JG30 | LPJYP-JG30 | 06936733719503 | C02071805400000091240000004 | 导丝护管使用长度（cm）：10cm。材质：主要选用医用聚碳酸脂、硅橡胶、聚氯乙烯、聚甲醛、聚氨酯、聚乙烯、黄铜和不锈钢材料组成。耐压值：最大承受压力290（psi）。作用方式（按压式或旋钮式）：推拉式（按压式）。 | 30
268 | 21 | 通用介入 | Y接头 | 已申请 | C0207180540000009124 | 国械注准20153030332 | 一次性使用介入配件 | 一次性使用介入配件 | 主要选用医用聚碳酸脂、硅橡胶、聚氯乙烯、聚甲醛、聚氨酯、聚乙烯、黄铜和不锈钢材料组成。 | 套 | 13 | 乐普（北京）医疗器械股份有限公司 | 乐普（北京）医疗器械股份有限公司 | LPJYR-JG60 | LPJYR-JG60 | 06936733719466 | C02071805400000091240000011 | 导丝护管使用长度（cm）：10cm。材质：主要选用医用聚碳酸脂、硅橡胶、聚氯乙烯、聚甲醛、聚氨酯、聚乙烯、黄铜和不锈钢材料组成。耐压值：最大承受压力290（psi）。作用方式（按压式或旋钮式）：旋钮式。 | 30
268 | 21 | 通用介入 | Y接头 | 已申请 | C0207180540000009124 | 国械注准20153030332 | 一次性使用介入配件 | 一次性使用介入配件 | 主要选用医用聚碳酸脂、硅橡胶、聚氯乙烯、聚甲醛、聚氨酯、聚乙烯、黄铜和不锈钢材料组成。 | 套 | 13 | 乐普（北京）医疗器械股份有限公司 | 乐普（北京）医疗器械股份有限公司 | LPJYR-JG120 | LPJYR-JG120 | 06936733719480 | C02071805400000091240000008 | 导丝护管使用长度（cm）：10cm。材质：主要选用医用聚碳酸脂、硅橡胶、聚氯乙烯、聚甲醛、聚氨酯、聚乙烯、黄铜和不锈钢材料组成。耐压值：最大承受压力290（psi）。作用方式（按压式或旋钮式）：旋钮式。 | 30
268 | 21 | 通用介入 | Y接头 | 已申请 | C0207180540000009124 | 国械注准20153030332 | 一次性使用介入配件 | 一次性使用介入配件 | 主要选用医用聚碳酸脂、硅橡胶、聚氯乙烯、聚甲醛、聚氨酯、聚乙烯、黄铜和不锈钢材料组成。 | 套 | 13 | 乐普（北京）医疗器械股份有限公司 | 乐普（北京）医疗器械股份有限公司 | LPJYP-JG90 | LPJYP-JG90 | 06936733719527 | C02071805400000091240000006 | 导丝护管使用长度（cm）：10cm。材质：主要选用医用聚碳酸脂、硅橡胶、聚氯乙烯、聚甲醛、聚氨酯、聚乙烯、黄铜和不锈钢材料组成。耐压值：最大承受压力290（psi）。作用方式（按压式或旋钮式）：推拉式（按压式）。 | 30
268 | 21 | 通用介入 | Y接头 | 已申请 | C0207180540000009124 | 国械注准20153030332 | 一次性使用介入配件 | 一次性使用介入配件 | 主要选用医用聚碳酸脂、硅橡胶、聚氯乙烯、聚甲醛、聚氨酯、聚乙烯、黄铜和不锈钢材料组成。 | 套 | 13 | 乐普（北京）医疗器械股份有限公司 | 乐普（北京）医疗器械股份有限公司 | LPJYP-JG120 | LPJYP-JG120 | 06936733719534 | C02071805400000091240000002 | 导丝护管使用长度（cm）：10cm。材质：主要选用医用聚碳酸脂、硅橡胶、聚氯乙烯、聚甲醛、聚氨酯、聚乙烯、黄铜和不锈钢材料组成。耐压值：最大承受压力290（psi）。作用方式（按压式或旋钮式）：推拉式（按压式）。 | 30
268 | 21 | 通用介入 | Y接头 | 已申请 | C0207180540000009124 | 国械注准20153030332 | 一次性使用介入配件 | 一次性使用介入配件 | 主要选用医用聚碳酸脂、硅橡胶、聚氯乙烯、聚甲醛、聚氨酯、聚乙烯、黄铜和不锈钢材料组成。 | 套 | 13 | 乐普（北京）医疗器械股份有限公司 | 乐普（北京）医疗器械股份有限公司 | LPJYR-JG90 | LPJYR-JG90 | 06936733719473 | C02071805400000091240000012 | 导丝护管使用长度（cm）：10cm。材质：主要选用医用聚碳酸脂、硅橡胶、聚氯乙烯、聚甲醛、聚氨酯、聚乙烯、黄铜和不锈钢材料组成。耐压值：最大承受压力290（psi）。作用方式（按压式或旋钮式）：旋钮式。 | 30
268 | 21 | 通用介入 | Y接头 | 已申请 | C0207180540000009124 | 国械注准20153030332 | 一次性使用介入配件 | 一次性使用介入配件 | 主要选用医用聚碳酸脂、硅橡胶、聚氯乙烯、聚甲醛、聚氨酯、聚乙烯、黄铜和不锈钢材料组成。 | 套 | 13 | 乐普（北京）医疗器械股份有限公司 | 乐普（北京）医疗器械股份有限公司 | LPJYP | LPJYP | 06936733712269 | C02071805400000091240000001 | 导丝护管使用长度（cm）：10cm。材质：主要选用医用聚碳酸脂、硅橡胶、聚氯乙烯、聚甲醛、聚氨酯、聚乙烯、黄铜和不锈钢材料组成。耐压值：最大承受压力290（psi）。作用方式（按压式或旋钮式）：推拉式（按压式）。 | 30
268 | 21 | 通用介入 | Y接头 | 已申请 | C0207180540000009124 | 国械注准20153030332 | 一次性使用介入配件 | 一次性使用介入配件 | 主要选用医用聚碳酸脂、硅橡胶、聚氯乙烯、聚甲醛、聚氨酯、聚乙烯、黄铜和不锈钢材料组成。 | 套 | 13 | 乐普（北京）医疗器械股份有限公司 | 乐普（北京）医疗器械股份有限公司 | LPJYC | LPJYC | 06936733744628 | C02071805400000091240000013 | 导丝护管使用长度（cm）：10cm。材质：主要选用医用聚碳酸脂、硅橡胶、聚氯乙烯、聚甲醛、聚氨酯、聚乙烯、黄铜和不锈钢材料组成。耐压值：最大承受压力290（psi）。作用方式（按压式或旋钮式）：按压式。 | 30
292 | 21 | 通用介入 | Y接头 | 已申请 | C0207180540000001554 | 国械注准20163030724 | Y接头组件 | Y接头组件 | PC、PP、不锈钢、聚丙烯（PBT） | 套 | 1 | 北京迪玛克医药科技有限公司 | 北京迪玛克医药科技有限公司 | DMK-Y | DMK-Y | 06943718204015 | C02071805400000015540000014 | 长度范围: 手柄L1=23.9mm±0.5mm 锁紧器L2=21.5mm±0.5mm 主干通管L3=40.5mm±0.5mm 导入器护套L4=105mm（±5%） 导入器最小内径d≧0.51mm 导入器外径D=0.9±0.02mm 材质：Y接头的材料为聚碳酸酯；导入器的材料为聚碳酸酯、SUS304不锈钢和聚丙烯；转向器的材料为聚对苯二甲酸丁二醇酯。 耐压值（psi）：300 psi 作用方式：按压式、旋钮式 | 62
299 | 21 | 通用介入 | Y接头 | 已申请 | C0207180540000001554 | 国械注准20163030329 | Y形连接器 | Y形连接器 | PC、硅橡胶、不锈钢、聚氯乙烯、聚甲醛、PBT、铜合金、PP | 套 | 6 | 北京迪玛克医药科技有限公司 | 北京迪玛克医药科技有限公司 | DPY02 | DPY02 | 06943718213048 | C02071805400000015540000020 | 长度范围：最大通过直径2.8mm 材质：塑料 耐压值：1250kpa 作用方式：按压式、旋钮式 | 62
299 | 21 | 通用介入 | Y接头 | 已申请 | C0207180540000001554 | 国械注准20163030329 | Y形连接器 | Y形连接器 | PC、硅橡胶、不锈钢、聚氯乙烯、聚甲醛、PBT、铜合金、PP | 套 | 6 | 北京迪玛克医药科技有限公司 | 北京迪玛克医药科技有限公司 | DPY02B | DPY02B | 06943718213055 | C02071805400000015540000019 | 长度范围：最大通过直径2.8mm 材质：塑料 耐压值：1250kpa 作用方式：按压式、旋钮式 | 62
299 | 21 | 通用介入 | Y接头 | 已申请 | C0207180540000001554 | 国械注准20163030329 | Y形连接器 | Y形连接器 | PC、硅橡胶、不锈钢、聚氯乙烯、聚甲醛、PBT、铜合金、PP | 套 | 6 | 北京迪玛克医药科技有限公司 | 北京迪玛克医药科技有限公司 | DPY01B | DPY01B | 06943718213024 | C02071805400000015540000018 | 长度范围：最大通过直径2.8mm 材质：塑料 耐压值：1250kpa 作用方式：按压式、旋钮式 | 62
299 | 21 | 通用介入 | Y接头 | 已申请 | C0207180540000001554 | 国械注准20163030329 | Y形连接器 | Y形连接器 | PC、硅橡胶、不锈钢、聚氯乙烯、聚甲醛、PBT、铜合金、PP | 套 | 6 | 北京迪玛克医药科技有限公司 | 北京迪玛克医药科技有限公司 | DPY01 | DPY01 | 06943718213017 | C02071805400000015540000017 | 长度范围：最大通过直径2.8mm 材质：塑料 耐压值：1250kpa 作用方式：按压式、旋钮式 | 62
299 | 21 | 通用介入 | Y接头 | 已申请 | C0207180540000001554 | 国械注准20163030329 | Y形连接器 | Y形连接器 | PC、硅橡胶、不锈钢、聚氯乙烯、聚甲醛、PBT、铜合金、PP | 套 | 6 | 北京迪玛克医药科技有限公司 | 北京迪玛克医药科技有限公司 | DPY03 | DPY03 | 06943718213079 | C02071805400000015540000016 | 长度范围：最大通过直径2.8mm 材质：塑料 耐压值：1250kpa 作用方式：按压式、旋钮式 | 62
299 | 21 | 通用介入 | Y接头 | 已申请 | C0207180540000001554 | 国械注准20163030329 | Y形连接器 | Y形连接器 | PC、硅橡胶、不锈钢、聚氯乙烯、聚甲醛、PBT、铜合金、PP | 套 | 6 | 北京迪玛克医药科技有限公司 | 北京迪玛克医药科技有限公司 | DPY03B | DPY03B | 06943718213086 | C02071805400000015540000015 | 长度范围：最大通过直径2.8mm 材质：塑料 耐压值：1250kpa 作用方式：按压式、旋钮式 | 62
312 | 21 | 通用介入 | Y接头 | 已申请 | C0207180540000001554 | 国械注准20163031155 | 旋转式Y形连接器 | 旋转式Y形连接器 | PC、PP、不锈钢、聚丙烯 | 套 | 6 | 北京迪玛克医药科技有限公司 | 北京迪玛克医药科技有限公司 | DRY01B | DRY01B | 06943718218029 | C02071805400000015540000026 | 长度范围：最大通过直径2.8mm 材质：塑料 耐压值：400kpa 作用方式：旋钮式 | 62
312 | 21 | 通用介入 | Y接头 | 已申请 | C0207180540000001554 | 国械注准20163031155 | 旋转式Y形连接器 | 旋转式Y形连接器 | PC、PP、不锈钢、聚丙烯 | 套 | 6 | 北京迪玛克医药科技有限公司 | 北京迪玛克医药科技有限公司 | DRY03 | DRY03 | 06943718218074 | C02071805400000015540000025 | 长度范围：最大通过直径2.8mm 材质：塑料 耐压值：400kpa 作用方式：旋钮式 | 62
312 | 21 | 通用介入 | Y接头 | 已申请 | C0207180540000001554 | 国械注准20163031155 | 旋转式Y形连接器 | 旋转式Y形连接器 | PC、PP、不锈钢、聚丙烯 | 套 | 6 | 北京迪玛克医药科技有限公司 | 北京迪玛克医药科技有限公司 | DRY03B | DRY03B | 06943718218081 | C02071805400000015540000024 | 长度范围：最大通过直径2.8mm 材质：塑料 耐压值：400kpa 作用方式：旋钮式 | 62
312 | 21 | 通用介入 | Y接头 | 已申请 | C0207180540000001554 | 国械注准20163031155 | 旋转式Y形连接器 | 旋转式Y形连接器 | PC、PP、不锈钢、聚丙烯 | 套 | 6 | 北京迪玛克医药科技有限公司 | 北京迪玛克医药科技有限公司 | DRY02 | DRY02 | 06943718218043 | C02071805400000015540000023 | 长度范围：最大通过直径2.8mm 材质：塑料 耐压值：400kpa 作用方式：旋钮式 | 62
312 | 21 | 通用介入 | Y接头 | 已申请 | C0207180540000001554 | 国械注准20163031155 | 旋转式Y形连接器 | 旋转式Y形连接器 | PC、PP、不锈钢、聚丙烯 | 套 | 6 | 北京迪玛克医药科技有限公司 | 北京迪玛克医药科技有限公司 | DRY01 | DRY01 | 06943718218012 | C02071805400000015540000022 | 长度范围：最大通过直径2.8mm 材质：塑料 耐压值：400kpa 作用方式：旋钮式 | 62
312 | 21 | 通用介入 | Y接头 | 已申请 | C0207180540000001554 | 国械注准20163031155 | 旋转式Y形连接器 | 旋转式Y形连接器 | PC、PP、不锈钢、聚丙烯 | 套 | 6 | 北京迪玛克医药科技有限公司 | 北京迪玛克医药科技有限公司 | DRY02B | DRY02B | 06943718218050 | C02071805400000015540000021 | 长度范围：最大通过直径2.8mm 材质：塑料 耐压值：400kpa 作用方式：旋钮式 | 62
341 | 21 | 通用介入 | Y接头 | 已申请 | C0207180540000000446 | 国械注准20183030551 | Y形连接器 | Y形连接器 | 聚碳酸酯等 | 套 | 13 | 湖南埃普特医疗器械有限公司 | 湖南埃普特医疗器械有限公司 | 99mm，IV型，带延长管 | 18992200 |  | C02071805400000004460000013 | 长度范围（cm）：9.9，材质：聚碳酸酯、高密度聚乙烯、聚氯乙烯、聚甲醛和硅橡胶，耐压值（psi）：600，作用方式：按压+旋转式 | 59.5
341 | 21 | 通用介入 | Y接头 | 已申请 | C0207180540000000446 | 国械注准20183030551 | Y形连接器 | Y形连接器 | 聚碳酸酯等 | 套 | 13 | 湖南埃普特医疗器械有限公司 | 湖南埃普特医疗器械有限公司 | 82mm，Ⅰ型 | 18821100 |  | C02071805400000004460000004 | 长度范围（cm）：8.2，材质：聚碳酸酯、高密度聚乙烯、聚氯乙烯、聚甲醛和硅橡胶，耐压值（psi）：600，作用方式：旋转式 | 59.5
341 | 21 | 通用介入 | Y接头 | 已申请 | C0207180540000000446 | 国械注准20183030551 | Y形连接器 | Y形连接器 | 聚碳酸酯等 | 套 | 13 | 湖南埃普特医疗器械有限公司 | 湖南埃普特医疗器械有限公司 | 99mm，IV型 | 18992100 |  | C02071805400000004460000012 | 长度范围（cm）：9.9，材质：聚碳酸酯、高密度聚乙烯、聚氯乙烯、聚甲醛和硅橡胶，耐压值（psi）：600，作用方式：按压+旋转式 | 59.5
341 | 21 | 通用介入 | Y接头 | 已申请 | C0207180540000000446 | 国械注准20183030551 | Y形连接器 | Y形连接器 | 聚碳酸酯等 | 套 | 13 | 湖南埃普特医疗器械有限公司 | 湖南埃普特医疗器械有限公司 | 47mm，短I型 | 18471100 |  | C02071805400000004460000001 | 长度范围（cm）：4.7，材质：聚碳酸酯、高密度聚乙烯、聚氯乙烯、聚甲醛和硅橡胶，耐压值（psi）：600，作用方式：旋转式 | 59.5
341 | 21 | 通用介入 | Y接头 | 已申请 | C0207180540000000446 | 国械注准20183030551 | Y形连接器 | Y形连接器 | 聚碳酸酯等 | 套 | 13 | 湖南埃普特医疗器械有限公司 | 湖南埃普特医疗器械有限公司 | 60mm，短III型 | 18601100 |  | C02071805400000004460000003 | 长度范围（cm）：6，材质：聚碳酸酯、高密度聚乙烯、聚氯乙烯、聚甲醛和硅橡胶，耐压值（psi）：600，作用方式：按压+旋转式 | 59.5
341 | 21 | 通用介入 | Y接头 | 已申请 | C0207180540000000446 | 国械注准20183030551 | Y形连接器 | Y形连接器 | 聚碳酸酯等 | 套 | 13 | 湖南埃普特医疗器械有限公司 | 湖南埃普特医疗器械有限公司 | 99mm，III型，带延长管 | 18991200 |  | C02071805400000004460000011 | 长度范围（cm）：9.9，材质：聚碳酸酯、高密度聚乙烯、聚氯乙烯、聚甲醛和硅橡胶，耐压值（psi）：600，作用方式：按压+旋转式 | 59.5
341 | 21 | 通用介入 | Y接头 | 已申请 | C0207180540000000446 | 国械注准20183030551 | Y形连接器 | Y形连接器 | 聚碳酸酯等 | 套 | 13 | 湖南埃普特医疗器械有限公司 | 湖南埃普特医疗器械有限公司 | 89mm，II型，带延长管 | 18891200 |  | C02071805400000004460000009 | 长度范围（cm）：8.9，材质：聚碳酸酯、高密度聚乙烯、聚氯乙烯、聚甲醛和硅橡胶，耐压值（psi）：600，作用方式：按压+旋转式 | 59.5
341 | 21 | 通用介入 | Y接头 | 已申请 | C0207180540000000446 | 国械注准20183030551 | Y形连接器 | Y形连接器 | 聚碳酸酯等 | 套 | 13 | 湖南埃普特医疗器械有限公司 | 湖南埃普特医疗器械有限公司 | 49mm，短II型 | 18491100 |  | C02071805400000004460000002 | 长度范围（cm）：4.9，材质：聚碳酸酯、高密度聚乙烯、聚氯乙烯、聚甲醛和硅橡胶，耐压值（psi）：600，作用方式：旋转式 | 59.5
341 | 21 | 通用介入 | Y接头 | 已申请 | C0207180540000000446 | 国械注准20183030551 | Y形连接器 | Y形连接器 | 聚碳酸酯等 | 套 | 13 | 湖南埃普特医疗器械有限公司 | 湖南埃普特医疗器械有限公司 | 89mm，II-01型，带延长管 | 18891201 |  | C02071805400000004460000007 | 长度范围（cm）：8.9，材质：聚碳酸酯、高密度聚乙烯、聚氯乙烯、聚甲醛和硅橡胶，耐压值（psi）：600，作用方式：按压+旋转式 | 59.5
341 | 21 | 通用介入 | Y接头 | 已申请 | C0207180540000000446 | 国械注准20183030551 | Y形连接器 | Y形连接器 | 聚碳酸酯等 | 套 | 13 | 湖南埃普特医疗器械有限公司 | 湖南埃普特医疗器械有限公司 | 89mm，II-01型 | 18891101 |  | C02071805400000004460000006 | 长度范围（cm）：8.9，材质：聚碳酸酯、高密度聚乙烯、聚氯乙烯、聚甲醛和硅橡胶，耐压值（psi）：600，作用方式：按压+旋转式 | 59.5
341 | 21 | 通用介入 | Y接头 | 已申请 | C0207180540000000446 | 国械注准20183030551 | Y形连接器 | Y形连接器 | 聚碳酸酯等 | 套 | 13 | 湖南埃普特医疗器械有限公司 | 湖南埃普特医疗器械有限公司 | 99mm，III型 | 18991100 |  | C02071805400000004460000010 | 长度范围（cm）：9.9，材质：聚碳酸酯、高密度聚乙烯、聚氯乙烯、聚甲醛和硅橡胶，耐压值（psi）：600，作用方式：按压+旋转式 | 59.5
341 | 21 | 通用介入 | Y接头 | 已申请 | C0207180540000000446 | 国械注准20183030551 | Y形连接器 | Y形连接器 | 聚碳酸酯等 | 套 | 13 | 湖南埃普特医疗器械有限公司 | 湖南埃普特医疗器械有限公司 | 82mm，Ⅰ型，带延长管 | 18821200 |  | C02071805400000004460000005 | 长度范围（cm）：8.2，材质：聚碳酸酯、高密度聚乙烯、聚氯乙烯、聚甲醛和硅橡胶，耐压值（psi）：600，作用方式：旋转式 | 59.5
341 | 21 | 通用介入 | Y接头 | 已申请 | C0207180540000000446 | 国械注准20183030551 | Y形连接器 | Y形连接器 | 聚碳酸酯等 | 套 | 13 | 湖南埃普特医疗器械有限公司 | 湖南埃普特医疗器械有限公司 | 89mm，II型 | 18891100 |  | C02071805400000004460000008 | 长度范围（cm）：8.9，材质：聚碳酸酯、高密度聚乙烯、聚氯乙烯、聚甲醛和硅橡胶，耐压值（psi）：600，作用方式：按压+旋转式 | 59.5
358 | 21 | 通用介入 | Y接头 | 已申请 | C0207180540000010494 | 国械注准20163031543 | Y型连接器组件 | Y型连接器组件 | 聚碳酸脂，不锈钢，丙烯腈、丁二烯和苯乙烯树脂,聚甲醛,铝 | 套 | 2 | 龙脉医疗器械（北京）有限公司 | 龙脉医疗器械（北京）有限公司 | DP-Y-3N | DP-Y-3N | （01）06948164701019 | C02071805400000104940000004 | 长度范围（cm）：85mm±10% 材质：聚碳酸脂，不锈钢，丙烯腈、丁二烯和苯乙烯树脂,聚甲醛,铝； 耐压值（psi）：100PSI； 作用方式：旋钮式 | 67.9
358 | 21 | 通用介入 | Y接头 | 已申请 | C0207180540000010494 | 国械注准20163031543 | Y型连接器组件 | Y型连接器组件 | 聚碳酸脂，不锈钢，丙烯腈、丁二烯和苯乙烯树脂,聚甲醛,铝 | 套 | 2 | 龙脉医疗器械（北京）有限公司 | 龙脉医疗器械（北京）有限公司 | DP-Y-3 | DP-Y-3 | （01）06948164701170 | C02071805400000104940000003 | 长度范围（cm）：85mm±10% 材质：聚碳酸脂，不锈钢，丙烯腈、丁二烯和苯乙烯树脂,聚甲醛,铝 耐压值（psi）：100PSI； 作用方式：按压式 | 67.9
399 | 21 | 通用介入 | Y接头 | 已申请 | C0207180540000004744 | 国械注进20183032011 | 血管成型术用套件Angioplasty Packs | 血管成型术用套件 | 聚碳酸酯、硅树脂、聚四氟乙烯、ABS等 | 套 | 2 | 美国麦瑞通医疗设备有限公司Merit Medical Systems，Inc. | 麦瑞通医疗器械（北京）有限公司 | MAP302 | MAP302 | 0100884450007280 | C02071805400000047440000046 | 长度范围（cm）：7.4cm 材质：聚碳酸酯、硅树脂、聚四氟乙烯、ABS 耐压值（psi）：300 psi 作用方式（按压式或旋钮式）：按压式 | 64.86
399 | 21 | 通用介入 | Y接头 | 已申请 | C0207180540000004744 | 国械注进20183032011 | 血管成型术用套件Angioplasty Packs | 血管成型术用套件 | 聚碳酸酯、硅树脂、聚四氟乙烯、ABS等 | 套 | 2 | 美国麦瑞通医疗设备有限公司Merit Medical Systems，Inc. | 麦瑞通医疗器械（北京）有限公司 | MAP152 | MAP152 | 0100884450333693 | C02071805400000047440000038 | 长度范围（cm）：8.2cm 材质：聚碳酸酯、硅树脂、聚四氟乙烯、ABS 耐压值（psi）：200 psi 作用方式（按压式或旋钮式）：旋转式 | 64.86
429 | 21 | 通用介入 | Y接头 | 已申请 | C0207180540000003073 | 津械注准20232030012 | 一次性使用Y型阀组件 | 一次性使用Y型阀组件 |  | 套 | 1 | 天津索玛科技有限公司 | 天津索玛科技有限公司 | SMYF-RD:本产品由Y型阀、导丝护管、导丝夹组成，其中Y阀主体带延长管 | SMYF-RD | 06970962640214 | C02071805400000030730000002 | 长度范围：105cm；材质：旋拧帽、主体、鲁尔外锥接头、导丝护管管座材料：聚碳酸酯；密封垫、密封“O”型圈材料：医用硅胶；衬垫材料：高密度聚乙烯；导丝护管钢管材料：不锈钢；导丝护管护套管、导丝夹旋拧手柄、导丝夹旋帽材料：聚丙烯；导丝夹夹芯材料：黄铜；耐压值：300psi；作用方式：旋拧式（双侧腔） | 52.78
436 | 21 | 通用介入 | Y接头 | 已申请 | C0207180540000001219 | 国械注准20193030004 | Y型连接器套件 | Y型连接器套件 | 特卫强、PA膜、聚酯薄膜 | 个 | 1 | 深圳市业聚实业有限公司 | 深圳市业聚实业有限公司 | 7YH-MLL8FR-2-1 | 7YH-MLL8FR-2-1 | 06970411501325 | C02071805400000012190000001 | 长度范围（cm）：11cm，材质:PC+硅胶，耐压值（psi）1000psi，作用方式：旋转式 | 68.7
439 | 21 | 通用介入 | Y接头 | 已申请 | C0207180540000003073 | 津械注准20232030012 | 一次性使用Y型阀组件 | 一次性使用Y型阀组件 |  | 套 | 3 | 天津索玛科技有限公司 | 天津索玛科技有限公司 | SMYF-T:本产品由Y型阀、导丝护管、导丝夹组成，其中Y阀主体带延长管 | SMYF-T | 06970962640160 | C02071805400000030730000003 | 长度范围：105cm；材质：主体、固定帽、按压帽、鲁尔外锥接头材料：聚碳酸酯；密封垫、密封“O”型圈材料：医用硅胶；耐压值：300psi；作用方式：无档位按压式 | 52.78
439 | 21 | 通用介入 | Y接头 | 已申请 | C0207180540000003073 | 津械注准20232030012 | 一次性使用Y型阀组件 | 一次性使用Y型阀组件 |  | 套 | 3 | 天津索玛科技有限公司 | 天津索玛科技有限公司 | SMYF：本产品由Y型阀、导丝护管、导丝夹组成，其中Y阀主体不带延长管 | SMYF | 06970962640061 | C02071805400000030730000008 | 长度范围：105cm；材质：主体、固定帽、按压帽、鲁尔外锥接头材料：聚碳酸酯；密封垫、密封“O”型圈材料：医用硅胶；弹簧材料：弹簧钢；耐压值：300psi；作用方式：带档位按压式 | 52.78
439 | 21 | 通用介入 | Y接头 | 已申请 | C0207180540000003073 | 津械注准20232030012 | 一次性使用Y型阀组件 | 一次性使用Y型阀组件 |  | 套 | 3 | 天津索玛科技有限公司 | 天津索玛科技有限公司 | SMYF-R:本产品由Y型阀、导丝护管、导丝夹组成，其中Y阀主体带延长管 | SMYF-R | 06970962640207 | C02071805400000030730000001 | 长度范围：105cm；材质：旋拧帽、主体、鲁尔外锥接头、导丝护管管座材料：聚碳酸酯；密封垫、密封“O”型圈材料：医用硅胶；衬垫材料：高密度聚乙烯；导丝护管钢管材料：不锈钢；导丝护管护套管、导丝夹旋拧手柄、导丝夹旋帽材料：聚丙烯；导丝夹夹芯材料：黄铜；耐压值：300psi；作用方式：旋拧式 | 52.78
441 | 21 | 通用介入 | Y接头 | 已申请 | C0207180540000001219 | 国械注准20203030727 | 旋压式Y型连接阀套件 | 旋压式Y型连接阀套件 | 聚碳酸酯 | 套 | 2 | 深圳市业聚实业有限公司 | 深圳市业聚实业有限公司 | 7YH-MLL8FR-2-3 | 7YH-MLL8FR-2-3 | 06970411503893 | C02071805400000012190000003 | 长度范围（cm）：11cm，材质:PC+硅胶，耐压值（psi）1000psi，作用方式：旋转式、按压式两种 | 68.7
441 | 21 | 通用介入 | Y接头 | 已申请 | C0207180540000001219 | 国械注准20203030727 | 旋压式Y型连接阀套件 | 旋压式Y型连接阀套件 | 聚碳酸酯 | 套 | 2 | 深圳市业聚实业有限公司 | 深圳市业聚实业有限公司 | 7YH-MLL8FR-2-2 | 7YH-MLL8FR-2-2 | 06970411503879 | C02071805400000012190000002 | 长度范围（cm）：11cm，材质:PC+硅胶，耐压值（psi）1000psi，作用方式：旋转式、按压式两种 | 68.7
544 | 21 | 通用介入 | Y接头 | 已申请 | C0207180540000017158 | 国械注准20223031194 | 一次性使用Y型连接器 | 一次性使用Y型连接器 |  |  | 5 | 湖南博润医疗器械有限公司 | 湖南博润医疗器械有限公司 | BR-HV01 | BR-HV01 |  | C02071805400000171580000005 | 长度范围：7.8（cm），材质：PC、硅胶，耐压值：29（psi），作用方式（单头旋钮式） | 31.97
544 | 21 | 通用介入 | Y接头 | 已申请 | C0207180540000017158 | 国械注准20223031194 | 一次性使用Y型连接器 | 一次性使用Y型连接器 |  |  | 5 | 湖南博润医疗器械有限公司 | 湖南博润医疗器械有限公司 | BR-HV02 | BR-HV02 |  | C02071805400000171580000004 | 长度范围：7.8（cm），材质：PC、硅胶，耐压值：29（psi），作用方式（按压式） | 31.97
544 | 21 | 通用介入 | Y接头 | 已申请 | C0207180540000017158 | 国械注准20223031194 | 一次性使用Y型连接器 | 一次性使用Y型连接器 |  |  | 5 | 湖南博润医疗器械有限公司 | 湖南博润医疗器械有限公司 | BR-HV05 | BR-HV05 |  | C02071805400000171580000003 | 长度范围：8.7（cm），材质：PC、硅胶，耐压值：29（psi），作用方式（按压旋钮式） | 31.97
544 | 21 | 通用介入 | Y接头 | 已申请 | C0207180540000017158 | 国械注准20223031194 | 一次性使用Y型连接器 | 一次性使用Y型连接器 |  |  | 5 | 湖南博润医疗器械有限公司 | 湖南博润医疗器械有限公司 | BR-HV04 | BR-HV04 |  | C02071805400000171580000002 | 长度范围：7.8（cm），材质：PC、硅胶，耐压值：29（psi），作用方式（双头旋钮式） | 31.97
544 | 21 | 通用介入 | Y接头 | 已申请 | C0207180540000017158 | 国械注准20223031194 | 一次性使用Y型连接器 | 一次性使用Y型连接器 |  |  | 5 | 湖南博润医疗器械有限公司 | 湖南博润医疗器械有限公司 | BR-HV03 | BR-HV03 |  | C02071805400000171580000001 | 长度范围：7.8（cm），材质：PC、硅胶，耐压值：29（psi），作用方式（按压式） | 31.97
636 | 21 | 通用介入 | Y接头 | 已申请 | C0207180540000004740 | 国械注准20203030451 | Y形连接阀套件 | Y形连接阀套件 |  |  | 2 | 河南驼人贝斯特医疗器械有限公司 | 河南驼人贝斯特医疗器械有限公司 | 按压I型 | 按压I型 |  | C02071805400000047400000002 | 长度范围（cm）：（8.5±10%）cm；材质：PC 耐压值（psi）：最大压力值690kPa， 作用方式：按压 | 68.49
636 | 21 | 通用介入 | Y接头 | 已申请 | C0207180540000004740 | 国械注准20203030451 | Y形连接阀套件 | Y形连接阀套件 |  |  | 2 | 河南驼人贝斯特医疗器械有限公司 | 河南驼人贝斯特医疗器械有限公司 | 旋钮型 | 旋钮型 |  | C02071805400000047400000003 | 长度范围（cm）：（8.5±10%）cm；材质：PC 耐压值（psi）：最大压力值690kPa， 作用方式：旋钮 | 68.49
672 | 21 | 通用介入 | Y接头 | 已申请 | C0207180540000009222 | 国械注准20153030651 | Y型连接器 | Y型连接器套装 | 导管鞘主要由FEP、ABS、PVC制备；扩张器主要有ABS、PE制备；导引导丝由不锈钢制备；穿刺针主要由不锈钢和ABS制备 | 套 | 1 | 上海康德莱医疗器械股份有限公司 | 上海康德莱医疗器械股份有限公司 | YCK111 | YCK111 | 6950900902017 | C02071805400000092220000001 | 长度范围（cm）：10。材质：旋盖：聚碳酸酯（PC），阀体：聚碳酸酯（PC），旋转接头：聚碳酸酯（PC）、硅橡胶，管体:医用不锈钢,保护套:聚丙烯（PP）,夹子:丙烯腈-丁二烯-苯乙烯共聚物（ABS）.。耐压值（psi）：7.35。作用方式：旋钮式。 | 60
790 | 21 | 通用介入 | Y接头 | 已申请 | C0207180540000002575 | 国械注准20213030184 | 一次性使用Y型连接阀套装 | 一次性使用Y型连接阀套装 | PC、PP、TPU、硅胶 | 套 | 1 | 厦门鑫康顺医疗科技有限公司 | 厦门鑫康顺医疗科技有限公司 | YF-C02 | YF-C02 |  | C02071805400000025750000002 | 长度范围：7.8（cm），材质：PC+PP+TPU+硅橡胶+管体不锈钢，耐压值29（psi），作用方式（按压式）其Y型连接器组件为按压方式操作，并带有延长管及单柄三通，即为按压式。 | 17.88
791 | 21 | 通用介入 | Y接头 | 已申请 | C0207180540000002575 | 国械注准20213030184 | 一次性使用Y型连接阀套装 | 一次性使用Y型连接阀套装 | PC、PP、TPU、硅胶 | 套 | 1 | 厦门鑫康顺医疗科技有限公司 | 厦门鑫康顺医疗科技有限公司 | YF-C01 | YF-C01 |  | C02071805400000025750000001 | 长度范围：8.3（cm），材质：PC+PP+TPU+硅橡胶+管体不锈钢，耐压值29（psi），作用方式（旋钮式）其Y型连接器组件为旋转方式操作，并带 6%（鲁尔）内圆锥锁定接头，即为旋钮式 | 17.88
810 | 21 | 通用介入 | Y接头 | 已申请 | C0207180540000010495 | 粤械注准20222030806 | 一次性使用Y型连接阀 | 一次性使用Y型连接阀 | 螺纹接头、锁紧螺母、外接头、外壳、锁定接头、Y型主体由聚碳酸酯（PC）制成，内部密封圈由硅橡胶制成；弹簧由304不锈钢制成，延长管由热塑性聚氨酯TPU制成，三通手柄、保护帽由聚乙烯（HDPE）制成；导丝扭矩器中扭矩帽和扭矩手柄由聚丙烯（PP）制成，内部扭矩 | 套 | 6 | 深圳市益心达医学新技术有限公司 | 深圳市益心达医学新技术有限公司 | SCW-HV-1 | SCW-HV-1 |  | C02071805400000104950000001 | 长度范围：7.9cm 材质：聚碳酸酯（PC）、304不锈钢、聚氨酯TPU、聚乙烯（HDPE）、聚丙烯（PP）、奥氏体不锈钢（牌号：06Cr19Ni10 耐压值：30psi 作用方式：旋钮式 | 59.5
810 | 21 | 通用介入 | Y接头 | 已申请 | C0207180540000010495 | 粤械注准20222030806 | 一次性使用Y型连接阀 | 一次性使用Y型连接阀 | 螺纹接头、锁紧螺母、外接头、外壳、锁定接头、Y型主体由聚碳酸酯（PC）制成，内部密封圈由硅橡胶制成；弹簧由304不锈钢制成，延长管由热塑性聚氨酯TPU制成，三通手柄、保护帽由聚乙烯（HDPE）制成；导丝扭矩器中扭矩帽和扭矩手柄由聚丙烯（PP）制成，内部扭矩 | 套 | 6 | 深圳市益心达医学新技术有限公司 | 深圳市益心达医学新技术有限公司 | SCW-HV-2 | SCW-HV-2 |  | C02071805400000104950000002 | 长度范围：7.9cm 材质：聚碳酸酯（PC）、304不锈钢、聚氨酯TPU、聚乙烯（HDPE）、聚丙烯（PP）、奥氏体不锈钢（牌号：06Cr19Ni10 耐压值：30psi 作用方式：旋钮式 | 59.5
810 | 21 | 通用介入 | Y接头 | 已申请 | C0207180540000010495 | 粤械注准20222030806 | 一次性使用Y型连接阀 | 一次性使用Y型连接阀 | 螺纹接头、锁紧螺母、外接头、外壳、锁定接头、Y型主体由聚碳酸酯（PC）制成，内部密封圈由硅橡胶制成；弹簧由304不锈钢制成，延长管由热塑性聚氨酯TPU制成，三通手柄、保护帽由聚乙烯（HDPE）制成；导丝扭矩器中扭矩帽和扭矩手柄由聚丙烯（PP）制成，内部扭矩 | 套 | 6 | 深圳市益心达医学新技术有限公司 | 深圳市益心达医学新技术有限公司 | SCW-HV-6 | SCW-HV-6 |  | C02071805400000104950000006 | 长度范围：7.9cm 材质：聚碳酸酯（PC）、304不锈钢、聚氨酯TPU、聚乙烯（HDPE）、聚丙烯（PP）、奥氏体不锈钢（牌号：06Cr19Ni10 耐压值：30psi 作用方式：旋钮式 | 59.5
810 | 21 | 通用介入 | Y接头 | 已申请 | C0207180540000010495 | 粤械注准20222030806 | 一次性使用Y型连接阀 | 一次性使用Y型连接阀 | 螺纹接头、锁紧螺母、外接头、外壳、锁定接头、Y型主体由聚碳酸酯（PC）制成，内部密封圈由硅橡胶制成；弹簧由304不锈钢制成，延长管由热塑性聚氨酯TPU制成，三通手柄、保护帽由聚乙烯（HDPE）制成；导丝扭矩器中扭矩帽和扭矩手柄由聚丙烯（PP）制成，内部扭矩 | 套 | 6 | 深圳市益心达医学新技术有限公司 | 深圳市益心达医学新技术有限公司 | SCW-HV-5 | SCW-HV-5 |  | C02071805400000104950000005 | 长度范围：9.7cm 材质：聚碳酸酯（PC）、304不锈钢、聚氨酯TPU、聚乙烯（HDPE）、聚丙烯（PP）、奥氏体不锈钢（牌号：06Cr19Ni10 耐压值：30psi 作用方式：弹簧式 | 59.5
810 | 21 | 通用介入 | Y接头 | 已申请 | C0207180540000010495 | 粤械注准20222030806 | 一次性使用Y型连接阀 | 一次性使用Y型连接阀 | 螺纹接头、锁紧螺母、外接头、外壳、锁定接头、Y型主体由聚碳酸酯（PC）制成，内部密封圈由硅橡胶制成；弹簧由304不锈钢制成，延长管由热塑性聚氨酯TPU制成，三通手柄、保护帽由聚乙烯（HDPE）制成；导丝扭矩器中扭矩帽和扭矩手柄由聚丙烯（PP）制成，内部扭矩 | 套 | 6 | 深圳市益心达医学新技术有限公司 | 深圳市益心达医学新技术有限公司 | SCW-HV-3 | SCW-HV-3 |  | C02071805400000104950000004 | 长度范围：7.9cm 材质：聚碳酸酯（PC）、304不锈钢、聚氨酯TPU、聚乙烯（HDPE）、聚丙烯（PP）、奥氏体不锈钢（牌号：06Cr19Ni10 耐压值：30psi 作用方式：按压式 | 59.5
810 | 21 | 通用介入 | Y接头 | 已申请 | C0207180540000010495 | 粤械注准20222030806 | 一次性使用Y型连接阀 | 一次性使用Y型连接阀 | 螺纹接头、锁紧螺母、外接头、外壳、锁定接头、Y型主体由聚碳酸酯（PC）制成，内部密封圈由硅橡胶制成；弹簧由304不锈钢制成，延长管由热塑性聚氨酯TPU制成，三通手柄、保护帽由聚乙烯（HDPE）制成；导丝扭矩器中扭矩帽和扭矩手柄由聚丙烯（PP）制成，内部扭矩 | 套 | 6 | 深圳市益心达医学新技术有限公司 | 深圳市益心达医学新技术有限公司 | SCW-HV-4 | SCW-HV-4 |  | C02071805400000104950000003 | 长度范围：9.7cm 材质：聚碳酸酯（PC）、304不锈钢、聚氨酯TPU、聚乙烯（HDPE）、聚丙烯（PP）、奥氏体不锈钢（牌号：06Cr19Ni10 耐压值：30psi 作用方式：弹簧式 | 59.5
998 | 21 | 通用介入 | Y接头 | 已申请 | C0207180540000009222 | 沪械注准20222030087 | 按压式Y型连接器 | 按压式Y型连接器 | 材料主要为医用PC、硅橡胶等，由II代按压式止血阀、导丝扭转器、导丝导插管构成。 | 套 | 1 | 上海康德莱医疗器械股份有限公司 | 上海康德莱医疗器械股份有限公司 | KDL-YCK111 | KDL-YCK111 | 6950900911019 | C02071805400000092220000003 | 长度范围（cm）：10。材质：旋盖：聚碳酸酯（PC），阀体：聚碳酸酯（PC），旋转接头：聚碳酸酯（PC）、硅橡胶，管体:医用不锈钢,保护套:聚丙烯（PP）,夹子:丙烯腈-丁二烯-苯乙烯共聚物（ABS）.。耐压值（psi）：7.35。作用方式：按压式。 | 60
1140 | 21 | 通用介入 | Y接头 | 已申请 | C0207180540000011051 | 国械注准20173034153 | 一次性使用血管内导管导引器械 | 一次性使用血管内导管导引器械 | 针：304不锈钢；Y型连接器：聚碳酸酯 | 条 | 1 | 北京美中双和医疗器械股份有限公司 | 北京美中双和医疗器械股份有限公司 | P-D-Y | P-D-Y |  | C02071805400000110510000002 | 产品规格：P-D-Y；属于Y接头三套件。由平口针，导丝扭转器，Y型连接器包装组。 【长度范围】 平口针（mm）：外径1±0.1，内径0.6±0.1； 有效长度（mm）：100±5 导丝扭转器：孔径变化范围（mm）：0～0.5 Y型连接器：配有6%圆锥接头 【产品材质】：导丝扭转器：ABS；Y型连接器：聚碳酸酯；针：304不锈钢。 【耐压值】：5-10atm 【作用方式】：旋钮式 | 68.7
1173 | 21 | 通用介入 | Y接头 | 已申请 | C0207180540000004983 | 粤械注准20232030417 | Y形连接器 | Y形连接器 | PC,ABS,PP等医用级材料 | 套 | 7 | 深圳安特医疗股份有限公司 | 深圳安特医疗股份有限公司 | YC-221D | YC-221D |  | C02071805400000049830000116 | 长度范围（管路20cm），材质：PC、ABS、硅胶、PP、PVC、PE，耐压值（200psi），作用方式（按压式） | 64
1173 | 21 | 通用介入 | Y接头 | 已申请 | C0207180540000004983 | 粤械注准20232030417 | Y形连接器 | Y形连接器 | PC,ABS,PP等医用级材料 | 套 | 7 | 深圳安特医疗股份有限公司 | 深圳安特医疗股份有限公司 | YC-220E | YC-220E |  | C02071805400000049830000120 | 长度范围（不带管路），材质：PC、ABS、硅胶、PP、PVC、PE，耐压值（200psi），作用方式（按压式） | 64
1173 | 21 | 通用介入 | Y接头 | 已申请 | C0207180540000004983 | 粤械注准20232030417 | Y形连接器 | Y形连接器 | PC,ABS,PP等医用级材料 | 套 | 7 | 深圳安特医疗股份有限公司 | 深圳安特医疗股份有限公司 | YC-120E | YC-120E |  | C02071805400000049830000065 | 长度范围（不带管路），材质：PC、ABS、硅胶、PP、PVC、PE，耐压值（200psi），作用方式（旋钮式） | 64
1173 | 21 | 通用介入 | Y接头 | 已申请 | C0207180540000004983 | 粤械注准20232030417 | Y形连接器 | Y形连接器 | PC,ABS,PP等医用级材料 | 套 | 7 | 深圳安特医疗股份有限公司 | 深圳安特医疗股份有限公司 | YC-222E | YC-222E |  | C02071805400000049830000076 | 长度范围（管路20cm），材质：PC、ABS、硅胶、PP、PVC、PE，耐压值（200psi），作用方式（按压式） | 64
1173 | 21 | 通用介入 | Y接头 | 已申请 | C0207180540000004983 | 粤械注准20232030417 | Y形连接器 | Y形连接器 | PC,ABS,PP等医用级材料 | 套 | 7 | 深圳安特医疗股份有限公司 | 深圳安特医疗股份有限公司 | YC-232D | YC-232D |  | C02071805400000049830000094 | 长度范围（管路20cm），材质：PC、ABS、硅胶、PP、PVC、PE，耐压值（200psi），作用方式（按压式） | 64
1173 | 21 | 通用介入 | Y接头 | 已申请 | C0207180540000004983 | 粤械注准20232030417 | Y形连接器 | Y形连接器 | PC,ABS,PP等医用级材料 | 套 | 7 | 深圳安特医疗股份有限公司 | 深圳安特医疗股份有限公司 | YC-230D | YC-230D |  | C02071805400000049830000109 | 长度范围（不带管路），材质：PC、ABS、硅胶、PP、PVC、PE，耐压值（200psi），作用方式（按压式） | 64
1173 | 21 | 通用介入 | Y接头 | 已申请 | C0207180540000004983 | 粤械注准20232030417 | Y形连接器 | Y形连接器 | PC,ABS,PP等医用级材料 | 套 | 7 | 深圳安特医疗股份有限公司 | 深圳安特医疗股份有限公司 | YC-110D | YC-110D |  | C02071805400000049830000049 | 长度范围（不带管路），材质：PC、ABS、硅胶、PP、PVC、PE，耐压值（200psi），作用方式（旋钮式） | 64
1218 | 21 | 通用介入 | Y接头 | 已申请 | C0207180540000009344 | 粤械注准20222032029 | Y型连接阀套件 | Y型连接阀套件 |  | 套 | 9 | 深圳麦普奇医疗科技有限公司 | 深圳麦普奇医疗科技有限公司 | HV-5 | HV-5 | 06972197834499 | C02071805400000093440000009 | 长度范围（cm）：76.2mm，材质：聚碳酸酯（PC）、硅橡胶、聚乙烯（PE），耐压值（psi）：800，作用方式：旋钮式， | 68.5
1218 | 21 | 通用介入 | Y接头 | 已申请 | C0207180540000009344 | 粤械注准20222032029 | Y型连接阀套件 | Y型连接阀套件 |  | 套 | 9 | 深圳麦普奇医疗科技有限公司 | 深圳麦普奇医疗科技有限公司 | HV-4 | HV-4 | 06972197834482 | C02071805400000093440000008 | 长度范围（cm）：79.1mm，材质：聚碳酸酯（PC）、硅橡胶、聚乙烯（PE），耐压值（psi）：100，作用方式：按压式， | 68.5
1218 | 21 | 通用介入 | Y接头 | 已申请 | C0207180540000009344 | 粤械注准20222032029 | Y型连接阀套件 | Y型连接阀套件 |  | 套 | 9 | 深圳麦普奇医疗科技有限公司 | 深圳麦普奇医疗科技有限公司 | HV-3 | HV-3 | 06972197834475 | C02071805400000093440000007 | 长度范围（cm）：79.1mm，材质：聚碳酸酯（PC）、硅橡胶、聚乙烯（PE），耐压值（psi）：100，作用方式：按压式， | 68.5
1218 | 21 | 通用介入 | Y接头 | 已申请 | C0207180540000009344 | 粤械注准20222032029 | Y型连接阀套件 | Y型连接阀套件 |  | 套 | 9 | 深圳麦普奇医疗科技有限公司 | 深圳麦普奇医疗科技有限公司 | HV-2 | HV-2 | 06972197834468 | C02071805400000093440000006 | 长度范围（cm）：83.5mm，材质：聚碳酸酯（PC）、硅橡胶、聚乙烯（PE），耐压值（psi）：100，作用方式：旋钮式， | 68.5
1218 | 21 | 通用介入 | Y接头 | 已申请 | C0207180540000009344 | 粤械注准20222032029 | Y型连接阀套件 | Y型连接阀套件 |  | 套 | 9 | 深圳麦普奇医疗科技有限公司 | 深圳麦普奇医疗科技有限公司 | HV-1 | HV-1 | 06972197834451 | C02071805400000093440000005 | 长度范围（cm）：83.5mm，材质：聚碳酸酯（PC）、硅橡胶、聚乙烯（PE），耐压值（psi）：100，作用方式：旋钮式， | 68.5
1218 | 21 | 通用介入 | Y接头 | 已申请 | C0207180540000009344 | 粤械注准20222032029 | Y型连接阀套件 | Y型连接阀套件 |  | 套 | 9 | 深圳麦普奇医疗科技有限公司 | 深圳麦普奇医疗科技有限公司 | HV-9 | HV-9 | 06972197834734 | C02071805400000093440000004 | 长度范围（cm）：88.9mm，材质：聚碳酸酯（PC）、硅橡胶、聚乙烯（PE），耐压值（psi）：100，作用方式：按压式， | 68.5
1218 | 21 | 通用介入 | Y接头 | 已申请 | C0207180540000009344 | 粤械注准20222032029 | Y型连接阀套件 | Y型连接阀套件 |  | 套 | 9 | 深圳麦普奇医疗科技有限公司 | 深圳麦普奇医疗科技有限公司 | HV-8 | HV-8 | 06972197834529 | C02071805400000093440000003 | 长度范围（cm）：63.2mm，材质：聚碳酸酯（PC）、硅橡胶、聚乙烯（PE），耐压值（psi）：100，作用方式：旋钮式， | 68.5
1218 | 21 | 通用介入 | Y接头 | 已申请 | C0207180540000009344 | 粤械注准20222032029 | Y型连接阀套件 | Y型连接阀套件 |  | 套 | 9 | 深圳麦普奇医疗科技有限公司 | 深圳麦普奇医疗科技有限公司 | HV-7 | HV-7 | 06972197834512 | C02071805400000093440000002 | 长度范围（cm）：56.9mm，材质：聚碳酸酯（PC）、硅橡胶、聚乙烯（PE），耐压值（psi）：100，作用方式：旋钮式， | 68.5
1218 | 21 | 通用介入 | Y接头 | 已申请 | C0207180540000009344 | 粤械注准20222032029 | Y型连接阀套件 | Y型连接阀套件 |  | 套 | 9 | 深圳麦普奇医疗科技有限公司 | 深圳麦普奇医疗科技有限公司 | HV-6 | HV-6 | 06972197834505 | C02071805400000093440000001 | 长度范围（cm）：54.4mm，材质：聚碳酸酯（PC）、硅橡胶、聚乙烯（PE），耐压值（psi）：100，作用方式：旋钮式， | 68.5
1382 | 21 | 通用介入 | Y接头 | 已申请 | C0207180540000002638 | 鄂械注准20222034038 | 一次性使用旋钮式Y型连接阀 | 一次性使用旋钮式Y型连接阀 | Tyvek、 PETG | 个 | 1 | 柏为（武汉）医疗科技股份有限公司 | 柏为（武汉）医疗科技股份有限公司 | YF-45 | YF-45 | 06931520000031 | C02071805400000026380000001 | 1、长度范围：YF-45总长度80mm±5%；YF-90总长度52mm±5%。2、材质：Y型连接器主要由聚碳酸酯（PC）、丙烯腈-丁二烯-苯乙烯共聚物（ABS）和硅胶（silicone）组成；导丝扭矩主要由丙烯腈-丁二烯-苯乙烯共聚物（ABS）、聚丙烯（PP）和黄铜组成；导丝插入器主要由不锈钢（牌号为06Cr19Ni10）、聚碳酸酯（PC）和聚乙烯（PE）组成。3、耐压值：300kpa。4、作用方式：旋钮式 | 68.7
1452 | 21 | 通用介入 | Y接头 | 已申请 | C0207180540000000300 | 国械注准20143032317 | PTCA配件 | PTCA配件 | PP | 支 | 2 | 沈阳新智源医疗用品有限公司 | 沈阳新智源医疗用品有限公司 | Y接头全套 | Y接头全套 |  | C02071805400000003000000001 | 长度范围：100mm，材质：聚碳酸酯，耐压值：300PSI，作用方式：旋钮式 | 30.5
1452 | 21 | 通用介入 | Y接头 | 已申请 | C0202290000000000300 | 国械注准20143032317 | PTCA配件 | PTCA配件 | PP | 支 | 2 | 沈阳新智源医疗用品有限公司 | 沈阳新智源医疗用品有限公司 | 按压式Y接头全套 | 按压式Y接头全套 |  | C02022900000000003000000012 | 长度范围：100mm，材质：聚碳酸酯，耐压值：300PSI，作用方式：按压式 | 30.5
4628 | 21 | 通用介入 | Y接头 | 已申请 | C0207180540000005967 | 国械注进20173032318 | 一次性使用Y阀套件Angioplasty Pack | 一次性使用Y阀套件 | 聚碳酸酯 | 套 | 1 | 欧威医疗器械公司Allwell Medical Corporation | 北京凯亿久技术开发有限公司 | 9Fr | IS-30-B1 | （01）06954067300020 | C02071805400000059670000001 | 聚碳酸酯，内部可通过最大导管直径为9Fr（3.1mm），耐压值为25ATM（367psi），作用方式：直接连接；扭控器：聚丙烯，铜；导丝插入器：聚丙烯共聚物，不锈钢，长度为100mm。 | 67.7
4644 | 21 | 通用介入 | Y接头 | 已申请 | C0207180540000018573 | 苏械注准20232030786 | 一次性使用Y型连接阀 | 一次性使用Y型连接阀 |  | 件 |  | 谱高医疗科技（南京）有限公司 | 谱高医疗科技（南京）有限公司 | YC-XZ-503 | YC-XZ-503 |  | C02071805400000185730000002 |  | 66.66
4644 | 21 | 通用介入 | Y接头 | 已申请 | C0207180540000018573 | 苏械注准20232030786 | 一次性使用Y型连接阀 | 一次性使用Y型连接阀 |  | 件 |  | 谱高医疗科技（南京）有限公司 | 谱高医疗科技（南京）有限公司 | YC-XZ-501 | YC-XZ-501 |  | C02071805400000185730000001 |  | 66.66
4805 | 21 | 通用介入 | Y接头 | 已申请 | C0207180540000011561 | 国械注准20233030427 | Y型连接阀 | Y型连接阀 |  |  | 25 | 山东安得医疗用品股份有限公司 | 山东安得医疗用品股份有限公司 | AYC04 | AYC04 |  | C02071805400000115610000005 | 长度7.8cm，聚碳酸酯和硅橡胶，耐压值500psi，双阀式 | 68
4805 | 21 | 通用介入 | Y接头 | 已申请 | C0207180540000011561 | 国械注准20233030427 | Y型连接阀 | Y型连接阀 |  |  | 25 | 山东安得医疗用品股份有限公司 | 山东安得医疗用品股份有限公司 | AYC03 | AYC03 |  | C02071805400000115610000002 | 长度7.8cm，聚碳酸酯和硅橡胶，耐压值500psi，双阀式 | 68
4805 | 21 | 通用介入 | Y接头 | 已申请 | C0207180540000011561 | 国械注准20233030427 | Y型连接阀 | Y型连接阀 |  |  | 25 | 山东安得医疗用品股份有限公司 | 山东安得医疗用品股份有限公司 | AYC02 | AYC02 |  | C02071805400000115610000025 | 长度7.8cm，聚碳酸酯和硅橡胶，耐压值500psi，双阀式 | 68
4805 | 21 | 通用介入 | Y接头 | 已申请 | C0207180540000011561 | 国械注准20233030427 | Y型连接阀 | Y型连接阀 |  |  | 25 | 山东安得医疗用品股份有限公司 | 山东安得医疗用品股份有限公司 | AYC01 | AYC01 |  | C02071805400000115610000018 | 长度7.8cm，聚碳酸酯和硅橡胶，耐压值500psi，双阀式 | 68
4805 | 21 | 通用介入 | Y接头 | 已申请 | C0207180540000011561 | 国械注准20233030427 | Y型连接阀 | Y型连接阀 |  |  | 25 | 山东安得医疗用品股份有限公司 | 山东安得医疗用品股份有限公司 | AYC00 | AYC00 |  | C02071805400000115610000017 | 长度7.8cm，聚碳酸酯和硅橡胶，耐压值500psi，双阀式 | 68
4805 | 21 | 通用介入 | Y接头 | 已申请 | C0207180540000011561 | 国械注准20233030427 | Y型连接阀 | Y型连接阀 |  |  | 25 | 山东安得医疗用品股份有限公司 | 山东安得医疗用品股份有限公司 | AYB14 | AYB14 |  | C02071805400000115610000020 | 长度8.0cm，聚碳酸酯和硅橡胶，耐压值100psi，按压式 | 68
4805 | 21 | 通用介入 | Y接头 | 已申请 | C0207180540000011561 | 国械注准20233030427 | Y型连接阀 | Y型连接阀 |  |  | 25 | 山东安得医疗用品股份有限公司 | 山东安得医疗用品股份有限公司 | AYB13 | AYB13 |  | C02071805400000115610000024 | 长度8.0cm，聚碳酸酯和硅橡胶，耐压值100psi，按压式 | 68
4805 | 21 | 通用介入 | Y接头 | 已申请 | C0207180540000011561 | 国械注准20233030427 | Y型连接阀 | Y型连接阀 |  |  | 25 | 山东安得医疗用品股份有限公司 | 山东安得医疗用品股份有限公司 | AYB12 | AYB12 |  | C02071805400000115610000016 | 长度8.0cm，聚碳酸酯和硅橡胶，耐压值100psi，按压式 | 68
4805 | 21 | 通用介入 | Y接头 | 已申请 | C0207180540000011561 | 国械注准20233030427 | Y型连接阀 | Y型连接阀 |  |  | 25 | 山东安得医疗用品股份有限公司 | 山东安得医疗用品股份有限公司 | AYB11 | AYB11 |  | C02071805400000115610000021 | 长度8.0cm，聚碳酸酯和硅橡胶，耐压值100psi，按压式 | 68
4805 | 21 | 通用介入 | Y接头 | 已申请 | C0207180540000011561 | 国械注准20233030427 | Y型连接阀 | Y型连接阀 |  |  | 25 | 山东安得医疗用品股份有限公司 | 山东安得医疗用品股份有限公司 | AYB10 | AYB10 |  | C02071805400000115610000023 | 长度8.0cm，聚碳酸酯和硅橡胶，耐压值100psi，按压式 | 68
4805 | 21 | 通用介入 | Y接头 | 已申请 | C0207180540000011561 | 国械注准20233030427 | Y型连接阀 | Y型连接阀 |  |  | 25 | 山东安得医疗用品股份有限公司 | 山东安得医疗用品股份有限公司 | AYB04 | AYB04 |  | C02071805400000115610000013 | 长度8.0cm，聚碳酸酯和硅橡胶，耐压值100psi，旋钮式 | 68
4805 | 21 | 通用介入 | Y接头 | 已申请 | C0207180540000011561 | 国械注准20233030427 | Y型连接阀 | Y型连接阀 |  |  | 25 | 山东安得医疗用品股份有限公司 | 山东安得医疗用品股份有限公司 | AYB03 | AYB03 |  | C02071805400000115610000010 | 长度8.0cm，聚碳酸酯和硅橡胶，耐压值100psi，旋钮式 | 68
4805 | 21 | 通用介入 | Y接头 | 已申请 | C0207180540000011561 | 国械注准20233030427 | Y型连接阀 | Y型连接阀 |  |  | 25 | 山东安得医疗用品股份有限公司 | 山东安得医疗用品股份有限公司 | AYB02 | AYB02 |  | C02071805400000115610000003 | 长度8.0cm，聚碳酸酯和硅橡胶，耐压值100psi，旋钮式 | 68
4805 | 21 | 通用介入 | Y接头 | 已申请 | C0207180540000011561 | 国械注准20233030427 | Y型连接阀 | Y型连接阀 |  |  | 25 | 山东安得医疗用品股份有限公司 | 山东安得医疗用品股份有限公司 | AYB01 | AYB01 |  | C02071805400000115610000011 | 长度8.0cm，聚碳酸酯和硅橡胶，耐压值100psi，旋钮式 | 68
4805 | 21 | 通用介入 | Y接头 | 已申请 | C0207180540000011561 | 国械注准20233030427 | Y型连接阀 | Y型连接阀 |  |  | 25 | 山东安得医疗用品股份有限公司 | 山东安得医疗用品股份有限公司 | AYB00 | AYB00 |  | C02071805400000115610000015 | 长度8.0cm，聚碳酸酯和硅橡胶，耐压值100psi，旋钮式 | 68
4805 | 21 | 通用介入 | Y接头 | 已申请 | C0207180540000011561 | 国械注准20233030427 | Y型连接阀 | Y型连接阀 |  |  | 25 | 山东安得医疗用品股份有限公司 | 山东安得医疗用品股份有限公司 | AYA14 | AYA14 |  | C02071805400000115610000007 | 长度8.3cm，聚碳酸酯和硅橡胶，耐压值500psi，旋钮式 | 68
4805 | 21 | 通用介入 | Y接头 | 已申请 | C0207180540000011561 | 国械注准20233030427 | Y型连接阀 | Y型连接阀 |  |  | 25 | 山东安得医疗用品股份有限公司 | 山东安得医疗用品股份有限公司 | AYA13 | AYA13 |  | C02071805400000115610000022 | 长度8.3cm，聚碳酸酯和硅橡胶，耐压值500psi，旋钮式 | 68
4805 | 21 | 通用介入 | Y接头 | 已申请 | C0207180540000011561 | 国械注准20233030427 | Y型连接阀 | Y型连接阀 |  |  | 25 | 山东安得医疗用品股份有限公司 | 山东安得医疗用品股份有限公司 | AYA12 | AYA12 |  | C02071805400000115610000019 | 长度8.3cm，聚碳酸酯和硅橡胶，耐压值500psi，旋钮式 | 68
4805 | 21 | 通用介入 | Y接头 | 已申请 | C0207180540000011561 | 国械注准20233030427 | Y型连接阀 | Y型连接阀 |  |  | 25 | 山东安得医疗用品股份有限公司 | 山东安得医疗用品股份有限公司 | AYA11 | AYA11 |  | C02071805400000115610000001 | 长度8.3cm，聚碳酸酯和硅橡胶，耐压值500psi，旋钮式 | 68
4805 | 21 | 通用介入 | Y接头 | 已申请 | C0207180540000011561 | 国械注准20233030427 | Y型连接阀 | Y型连接阀 |  |  | 25 | 山东安得医疗用品股份有限公司 | 山东安得医疗用品股份有限公司 | AYA10 | AYA10 |  | C02071805400000115610000006 | 长度8.3cm，聚碳酸酯和硅橡胶，耐压值500psi，旋钮式 | 68
4805 | 21 | 通用介入 | Y接头 | 已申请 | C0207180540000011561 | 国械注准20233030427 | Y型连接阀 | Y型连接阀 |  |  | 25 | 山东安得医疗用品股份有限公司 | 山东安得医疗用品股份有限公司 | AYA04 | AYA04 |  | C02071805400000115610000004 | 长度8.3cm，聚碳酸酯和硅橡胶，耐压值500psi，旋钮式 | 68
4805 | 21 | 通用介入 | Y接头 | 已申请 | C0207180540000011561 | 国械注准20233030427 | Y型连接阀 | Y型连接阀 |  |  | 25 | 山东安得医疗用品股份有限公司 | 山东安得医疗用品股份有限公司 | AYA03 | AYA03 |  | C02071805400000115610000012 | 长度8.3cm，聚碳酸酯和硅橡胶，耐压值500psi，旋钮式 | 68
4805 | 21 | 通用介入 | Y接头 | 已申请 | C0207180540000011561 | 国械注准20233030427 | Y型连接阀 | Y型连接阀 |  |  | 25 | 山东安得医疗用品股份有限公司 | 山东安得医疗用品股份有限公司 | AYA02 | AYA02 |  | C02071805400000115610000008 | 长度8.3cm，聚碳酸酯和硅橡胶，耐压值500psi，旋钮式 | 68
4805 | 21 | 通用介入 | Y接头 | 已申请 | C0207180540000011561 | 国械注准20233030427 | Y型连接阀 | Y型连接阀 |  |  | 25 | 山东安得医疗用品股份有限公司 | 山东安得医疗用品股份有限公司 | AYA01 | AYA01 |  | C02071805400000115610000014 | 长度8.3cm，聚碳酸酯和硅橡胶，耐压值500psi，旋钮式 | 68
4805 | 21 | 通用介入 | Y接头 | 已申请 | C0207180540000011561 | 国械注准20233030427 | Y型连接阀 | Y型连接阀 |  |  | 25 | 山东安得医疗用品股份有限公司 | 山东安得医疗用品股份有限公司 | AYA00 | AYA00 |  | C02071805400000115610000009 | 长度8.3cm，聚碳酸酯和硅橡胶，耐压值500psi，旋钮式 | 68
5033 | 21 | 通用介入 | Y接头 | 已申请 | C0207180540000011241 | 粤械注准20232030243 | 一次性使用Y型连接器套件 | 一次性使用Y型连接器套件 | PP | 支 | 3 | 深圳市保安医疗用品有限公司 | 深圳市保安医疗用品有限公司 | BN-Y03 | BN-Y03 |  | C02071805400000112410000003 | 适用于连接管路，建立通道辅助器械进入人体，同时可减少血液流出。 | 23.68
5033 | 21 | 通用介入 | Y接头 | 已申请 | C0207180540000011241 | 粤械注准20232030243 | 一次性使用Y型连接器套件 | 一次性使用Y型连接器套件 | PP | 支 | 3 | 深圳市保安医疗用品有限公司 | 深圳市保安医疗用品有限公司 | BN-Y02 | BN-Y02 |  | C02071805400000112410000002 | 适用于连接管路，建立通道辅助器械进入人体，同时可减少血液流出。 | 23.68
5033 | 21 | 通用介入 | Y接头 | 已申请 | C0207180540000011241 | 粤械注准20232030243 | 一次性使用Y型连接器套件 | 一次性使用Y型连接器套件 | PP | 支 | 3 | 深圳市保安医疗用品有限公司 | 深圳市保安医疗用品有限公司 | BN-Y01 | BN-Y01 |  | C02071805400000112410000001 | 适用于连接管路，建立通道辅助器械进入人体，同时可减少血液流出。 | 23.68
5142 | 21 | 通用介入 | Y接头 | 已申请 | C0207180540000019870 | 津械注准20232030004 | 一次性使用Y型连接阀 | 一次性使用Y型连接阀 |  |  | 6 | 双九医疗科技（天津）有限公司 | 双九医疗科技（天津）有限公司 | I型，无延长管，无导入器和转向器 | SJ-RY-I03N |  | C02071805400000198700000013 | 长度范围：8.3～8.4cm；主要材质：聚碳酸酯；耐压：带延长管的能耐压400kpa（58psi）,不带延长管的能耐压300psi.作用方式为旋钮式 | 52.78
5142 | 21 | 通用介入 | Y接头 | 已申请 | C0207180540000019870 | 津械注准20232030004 | 一次性使用Y型连接阀 | 一次性使用Y型连接阀 |  |  | 6 | 双九医疗科技（天津）有限公司 | 双九医疗科技（天津）有限公司 | I型，无延长管，有导入器和转向器 | SJ-RY-I03 |  | C02071805400000198700000012 | 长度范围：8.3～8.4cm；主要材质：聚碳酸酯；耐压：带延长管的能耐压400kpa（58psi）,不带延长管的能耐压300psi.作用方式为旋钮式 | 52.78
5142 | 21 | 通用介入 | Y接头 | 已申请 | C0207180540000019870 | 津械注准20232030004 | 一次性使用Y型连接阀 | 一次性使用Y型连接阀 |  |  | 6 | 双九医疗科技（天津）有限公司 | 双九医疗科技（天津）有限公司 | I型，带可脱卸延长管，有导入器和转向器 | SJ-RY-I01 |  | C02071805400000198700000011 | 长度范围：8.3～8.4cm；主要材质：聚碳酸酯；耐压：带延长管的能耐压400kpa（58psi）,不带延长管的能耐压300psi.作用方式为旋钮式 | 52.78
5142 | 21 | 通用介入 | Y接头 | 已申请 | C0207180540000019870 | 津械注准20232030004 | 一次性使用Y型连接阀 | 一次性使用Y型连接阀 |  |  | 6 | 双九医疗科技（天津）有限公司 | 双九医疗科技（天津）有限公司 | I型，带固定延长管，无导入器和转向器 | SJ-RY-I02N |  | C02071805400000198700000008 | 长度范围：8.3～8.4cm；主要材质：聚碳酸酯；耐压：带延长管的能耐压400kpa（58psi）,不带延长管的能耐压300psi.作用方式为旋钮式 | 52.78
5142 | 21 | 通用介入 | Y接头 | 已申请 | C0207180540000019870 | 津械注准20232030004 | 一次性使用Y型连接阀 | 一次性使用Y型连接阀 |  |  | 6 | 双九医疗科技（天津）有限公司 | 双九医疗科技（天津）有限公司 | I型，带固定延长管，有导入器和转向器 | SJ-RY-I02 |  | C02071805400000198700000006 | 长度范围：8.3～8.4cm；主要材质：聚碳酸酯；耐压：带延长管的能耐压400kpa（58psi）,不带延长管的能耐压300psi.作用方式为旋钮式 | 52.78
5142 | 21 | 通用介入 | Y接头 | 已申请 | C0207180540000019870 | 津械注准20232030004 | 一次性使用Y型连接阀 | 一次性使用Y型连接阀 |  |  | 6 | 双九医疗科技（天津）有限公司 | 双九医疗科技（天津）有限公司 | I型，带可脱卸延长管，无导入器和转向器 | SJ-RY-I01N |  | C02071805400000198700000004 | 长度范围：8.3～8.4cm；主要材质：聚碳酸酯；耐压：带延长管的能耐压400kpa（58psi）,不带延长管的能耐压300psi.作用方式为旋钮式 | 52.78
5143 | 21 | 通用介入 | Y接头 | 已申请 | C0207180540000019870 | 津械注准20232030004 | 一次性使用Y型连接阀 | 一次性使用Y型连接阀 |  |  | 6 | 双九医疗科技（天津）有限公司 | 双九医疗科技（天津）有限公司 | II型，无延长管，无导入器和转向器 | SJ-RY-II03N |  | C02071805400000198700000010 | 长度范围：5.2cm；主要材质：聚碳酸酯；耐压：带延长管的能耐压400kpa（58psi）,不带延长管的能耐压300psi.作用方式为旋钮式 | 52.78
5143 | 21 | 通用介入 | Y接头 | 已申请 | C0207180540000019870 | 津械注准20232030004 | 一次性使用Y型连接阀 | 一次性使用Y型连接阀 |  |  | 6 | 双九医疗科技（天津）有限公司 | 双九医疗科技（天津）有限公司 | II型，无延长管，有导入器和转向器 | SJ-RY-II03 |  | C02071805400000198700000009 | 长度范围：5.2cm；主要材质：聚碳酸酯；耐压：带延长管的能耐压400kpa（58psi）,不带延长管的能耐压300psi.作用方式为旋钮式 | 52.78
5143 | 21 | 通用介入 | Y接头 | 已申请 | C0207180540000019870 | 津械注准20232030004 | 一次性使用Y型连接阀 | 一次性使用Y型连接阀 |  |  | 6 | 双九医疗科技（天津）有限公司 | 双九医疗科技（天津）有限公司 | II型，带固定延长管，无导入器和转向器 | SJ-RY-II02N |  | C02071805400000198700000007 | 长度范围：5.2cm；主要材质：聚碳酸酯；耐压：带延长管的能耐压400kpa（58psi）,不带延长管的能耐压300psi.作用方式为旋钮式 | 52.78
5143 | 21 | 通用介入 | Y接头 | 已申请 | C0207180540000019870 | 津械注准20232030004 | 一次性使用Y型连接阀 | 一次性使用Y型连接阀 |  |  | 6 | 双九医疗科技（天津）有限公司 | 双九医疗科技（天津）有限公司 | II型，带固定延长管，有导入器和转向器 | SJ-RY-II02 |  | C02071805400000198700000005 | 长度范围：5.2cm；主要材质：聚碳酸酯；耐压：带延长管的能耐压400kpa（58psi）,不带延长管的能耐压300psi.作用方式为旋钮式 | 52.78
5143 | 21 | 通用介入 | Y接头 | 已申请 | C0207180540000019870 | 津械注准20232030004 | 一次性使用Y型连接阀 | 一次性使用Y型连接阀 |  |  | 6 | 双九医疗科技（天津）有限公司 | 双九医疗科技（天津）有限公司 | II型，带可脱卸延长管，无导入器和转向器 | SJ-RY-II01N |  | C02071805400000198700000003 | 长度范围：5.2cm；主要材质：聚碳酸酯；耐压：带延长管的能耐压400kpa（58psi）,不带延长管的能耐压300psi.作用方式为旋钮式 | 52.78
5143 | 21 | 通用介入 | Y接头 | 已申请 | C0207180540000019870 | 津械注准20232030004 | 一次性使用Y型连接阀 | 一次性使用Y型连接阀 |  |  | 6 | 双九医疗科技（天津）有限公司 | 双九医疗科技（天津）有限公司 | II型，带可脱卸延长管，有导入器和转向器 | SJ-RY-II01 |  | C02071805400000198700000002 | 长度范围：5.2cm；主要材质：聚碳酸酯；耐压：带延长管的能耐压400kpa（58psi）,不带延长管的能耐压300psi.作用方式为旋钮式 | 52.78
5146 | 21 | 通用介入 | Y接头 | 已申请 | C0207180540000019870 | 津械注准20232030005 | 一次性使用微型Y阀 | 一次性使用微型Y阀 |  |  | 1 | 双九医疗科技（天津）有限公司 | 双九医疗科技（天津）有限公司 | 有导入器和转向器 | SJ-MY-09 |  | C02071805400000198700000001 | 长度范围：5.2cm；主要材质：聚碳酸酯；耐压：耐压300psi.作用方式为旋钮式 | 52.78

## 通用介入采购文件2
产品代码 | 包号 | 耗材类别 | 目录名称 | 是否申请国家医保代码 | 医保耗材代码 | 注册证号 | 注册证产品名称 | 产品名称 | 材质 | 计量单位 | 规格数 | 注册备案人 | 申报企业 | 规格 | 型号 | UDI | 医保耗材代码（27位） | 规格型号备注 | 中选价格
30 | 9 | 通用介入 | 造影导管-普通型（包含冠脉和外周） | 已申请 | C0207010040000007816 | 国械注准20183030208 | 血管造影导管 | 血管造影导管 | 由聚酰胺/聚醚酰胺、硫酸钡，不锈钢，聚碳酸酯组成 | 根 | 408 | 迪泰医学科技（苏州）有限公司 | 迪泰医学科技（苏州）有限公司 | 导管外径：6F,有效长度：80cm，侧孔：2头端形状：Renal double bumper tip | 5103C601H2 | 06941358004989 | C02070100400000078160000522 | 导管管径：6F,有效长度：80cm | 87.68
30 | 9 | 通用介入 | 造影导管-普通型（包含冠脉和外周） | 已申请 | C0207010040000007816 | 国械注准20183030208 | 血管造影导管 | 血管造影导管 | 由聚酰胺/聚醚酰胺、硫酸钡，不锈钢，聚碳酸酯组成 | 根 | 408 | 迪泰医学科技（苏州）有限公司 | 迪泰医学科技（苏州）有限公司 | 导管外径：4F,有效长度：65cm，侧孔：2头端形状：Renal （small） （RDC1） | 5103R40SH2 | 06941358001155 | C02070100400000078160000521 | 导管管径：4F,有效长度：65cm | 87.68
30 | 9 | 通用介入 | 造影导管-普通型（包含冠脉和外周） | 已申请 | C0207010040000007816 | 国械注准20183030208 | 血管造影导管 | 血管造影导管 | 由聚酰胺/聚醚酰胺、硫酸钡，不锈钢，聚碳酸酯组成 | 根 | 408 | 迪泰医学科技（苏州）有限公司 | 迪泰医学科技（苏州）有限公司 | 导管外径：5F,有效长度：100cm，侧孔：0头端形状：J Curve 2 （RC2） | 510315J2 | 06941358003227 | C02070100400000078160000520 | 导管管径：5F,有效长度：100cm | 87.68
30 | 9 | 通用介入 | 造影导管-普通型（包含冠脉和外周） | 已申请 | C0207010040000007816 | 国械注准20183030208 | 血管造影导管 | 血管造影导管 | 由聚酰胺/聚醚酰胺、硫酸钡，不锈钢，聚碳酸酯组成 | 根 | 408 | 迪泰医学科技（苏州）有限公司 | 迪泰医学科技（苏州）有限公司 | 导管外径：4F,有效长度：100cm，侧孔：0头端形状：Coronary Bypass-right | 5103C4R0 | 06941358000530 | C02070100400000078160000519 | 导管管径：4F,有效长度：100cm | 87.68
30 | 9 | 通用介入 | 造影导管-普通型（包含冠脉和外周） | 已申请 | C0207010040000007816 | 国械注准20183030208 | 血管造影导管 | 血管造影导管 | 由聚酰胺/聚醚酰胺、硫酸钡，不锈钢，聚碳酸酯组成 | 根 | 408 | 迪泰医学科技（苏州）有限公司 | 迪泰医学科技（苏州）有限公司 | 导管外径：5F,有效长度：100cm，侧孔：0头端形状：Coronary Bypass-right | 5103C5R0 | 06941358002411 | C02070100400000078160000516 | 导管管径：5F,有效长度：100cm | 87.68
30 | 9 | 通用介入 | 造影导管-普通型（包含冠脉和外周） | 已申请 | C0207010040000007816 | 国械注准20183030208 | 血管造影导管 | 血管造影导管 | 由聚酰胺/聚醚酰胺、硫酸钡，不锈钢，聚碳酸酯组成 | 根 | 408 | 迪泰医学科技（苏州）有限公司 | 迪泰医学科技（苏州）有限公司 | 导管外径：6F,有效长度：80cm，侧孔：2头端形状：Renal （small） （RDC1） | 5103R60SL80H2 | 06941358004934 | C02070100400000078160000515 | 导管管径：6F,有效长度：80cm | 87.68
30 | 9 | 通用介入 | 造影导管-普通型（包含冠脉和外周） | 已申请 | C0207010040000007816 | 国械注准20183030208 | 血管造影导管 | 血管造影导管 | 由聚酰胺/聚醚酰胺、硫酸钡，不锈钢，聚碳酸酯组成 | 根 | 408 | 迪泰医学科技（苏州）有限公司 | 迪泰医学科技（苏州）有限公司 | 导管外径：6F,有效长度：90cm，侧孔：8头端形状：Pigtail Straight | 5103P600L90 | 06941358004385 | C02070100400000078160000514 | 导管管径：6F,有效长度：90cm | 87.68
30 | 9 | 通用介入 | 造影导管-普通型（包含冠脉和外周） | 已申请 | C0207010040000007816 | 国械注准20183030208 | 血管造影导管 | 血管造影导管 | 由聚酰胺/聚醚酰胺、硫酸钡，不锈钢，聚碳酸酯组成 | 根 | 408 | 迪泰医学科技（苏州）有限公司 | 迪泰医学科技（苏州）有限公司 | 导管外径：6F,有效长度：125cm，侧孔：4头端形状：Pigtail Straight | 5103P600L125H4 | 06941358004415 | C02070100400000078160000513 | 导管管径：6F,有效长度：125cm | 87.68
30 | 9 | 通用介入 | 造影导管-普通型（包含冠脉和外周） | 已申请 | C0207010040000007816 | 国械注准20183030208 | 血管造影导管 | 血管造影导管 | 由聚酰胺/聚醚酰胺、硫酸钡，不锈钢，聚碳酸酯组成 | 根 | 408 | 迪泰医学科技（苏州）有限公司 | 迪泰医学科技（苏州）有限公司 | 导管外径：6F,有效长度：65cm，侧孔：8头端形状：Straight | 510316STL65H8 | 06941358004736 | C02070100400000078160000512 | 导管管径：6F,有效长度：65cm | 87.68
30 | 9 | 通用介入 | 造影导管-普通型（包含冠脉和外周） | 已申请 | C0207010040000007816 | 国械注准20183030208 | 血管造影导管 | 血管造影导管 | 由聚酰胺/聚醚酰胺、硫酸钡，不锈钢，聚碳酸酯组成 | 根 | 408 | 迪泰医学科技（苏州）有限公司 | 迪泰医学科技（苏州）有限公司 | 导管外径：4F,有效长度：80cm，侧孔：0头端形状：Son 1 | 5103S401 | 06941358000349 | C02070100400000078160000510 | 导管管径：4F,有效长度：80cm | 87.68
30 | 9 | 通用介入 | 造影导管-普通型（包含冠脉和外周） | 已申请 | C0207010040000007816 | 国械注准20183030208 | 血管造影导管 | 血管造影导管 | 由聚酰胺/聚醚酰胺、硫酸钡，不锈钢，聚碳酸酯组成 | 根 | 408 | 迪泰医学科技（苏州）有限公司 | 迪泰医学科技（苏州）有限公司 | 导管外径：6F,有效长度：100cm，侧孔：0头端形状：Internal Mammary | 5103I600 | 06941358004804 | C02070100400000078160000506 | 导管管径：6F,有效长度：100cm | 87.68
30 | 9 | 通用介入 | 造影导管-普通型（包含冠脉和外周） | 已申请 | C0207010040000007816 | 国械注准20183030208 | 血管造影导管 | 血管造影导管 | 由聚酰胺/聚醚酰胺、硫酸钡，不锈钢，聚碳酸酯组成 | 根 | 408 | 迪泰医学科技（苏州）有限公司 | 迪泰医学科技（苏州）有限公司 | 导管外径：5F,有效长度：100cm，侧孔：0头端形状：Son 2 | 5103S502L100 | 06941358002299 | C02070100400000078160000505 | 导管管径：5F,有效长度：100cm | 87.68
30 | 9 | 通用介入 | 造影导管-普通型（包含冠脉和外周） | 已申请 | C0207010040000007816 | 国械注准20183030208 | 血管造影导管 | 血管造影导管 | 由聚酰胺/聚醚酰胺、硫酸钡，不锈钢，聚碳酸酯组成 | 根 | 408 | 迪泰医学科技（苏州）有限公司 | 迪泰医学科技（苏州）有限公司 | 导管外径：5F,有效长度：110cm，侧孔：6头端形状：Pigtail 145° | 5103P540H6 | 06941358002664 | C02070100400000078160000503 | 导管管径：5F,有效长度：110cm | 87.68
30 | 9 | 通用介入 | 造影导管-普通型（包含冠脉和外周） | 已申请 | C0207010040000007816 | 国械注准20183030208 | 血管造影导管 | 血管造影导管 | 由聚酰胺/聚醚酰胺、硫酸钡，不锈钢，聚碳酸酯组成 | 根 | 408 | 迪泰医学科技（苏州）有限公司 | 迪泰医学科技（苏州）有限公司 | 导管外径：4F,有效长度：65cm，侧孔：0头端形状：Renal double bumper tip | 5103R400 | 06941358001186 | C02070100400000078160000502 | 导管管径：4F,有效长度：65cm | 87.68
30 | 9 | 通用介入 | 造影导管-普通型（包含冠脉和外周） | 已申请 | C0207010040000007816 | 国械注准20183030208 | 血管造影导管 | 血管造影导管 | 由聚酰胺/聚醚酰胺、硫酸钡，不锈钢，聚碳酸酯组成 | 根 | 408 | 迪泰医学科技（苏州）有限公司 | 迪泰医学科技（苏州）有限公司 | 导管外径：6F,有效长度：70cm，侧孔：0头端形状：Yashiro_Type | 5103Y600 | 06941358004897 | C02070100400000078160000501 | 导管管径：6F,有效长度：70cm | 87.68
30 | 9 | 通用介入 | 造影导管-普通型（包含冠脉和外周） | 已申请 | C0207010040000007816 | 国械注准20183030208 | 血管造影导管 | 血管造影导管 | 由聚酰胺/聚醚酰胺、硫酸钡，不锈钢，聚碳酸酯组成 | 根 | 408 | 迪泰医学科技（苏州）有限公司 | 迪泰医学科技（苏州）有限公司 | 导管外径：5F,有效长度：125cm，侧孔：8头端形状：Pigtail Straight | 5103P500L125 | 06941358002558 | C02070100400000078160000500 | 导管管径：5F,有效长度：125cm | 87.68
30 | 9 | 通用介入 | 造影导管-普通型（包含冠脉和外周） | 已申请 | C0207010040000007816 | 国械注准20183030208 | 血管造影导管 | 血管造影导管 | 由聚酰胺/聚醚酰胺、硫酸钡，不锈钢，聚碳酸酯组成 | 根 | 408 | 迪泰医学科技（苏州）有限公司 | 迪泰医学科技（苏州）有限公司 | 导管外径：6F,有效长度：65cm，侧孔：2头端形状：Cobra – Small Adult （C2） | 5103C602L65H2 | 06941358005030 | C02070100400000078160000499 | 导管管径：6F,有效长度：65cm | 87.68
30 | 9 | 通用介入 | 造影导管-普通型（包含冠脉和外周） | 已申请 | C0207010040000007816 | 国械注准20183030208 | 血管造影导管 | 血管造影导管 | 由聚酰胺/聚醚酰胺、硫酸钡，不锈钢，聚碳酸酯组成 | 根 | 408 | 迪泰医学科技（苏州）有限公司 | 迪泰医学科技（苏州）有限公司 | 导管外径：4F,有效长度：125cm，侧孔：0头端形状：Multipurpose A-1 | 5103M4A1L125 | 06941358000257 | C02070100400000078160000498 | 导管管径：4F,有效长度：125cm | 87.68
30 | 9 | 通用介入 | 造影导管-普通型（包含冠脉和外周） | 已申请 | C0207010040000007816 | 国械注准20183030208 | 血管造影导管 | 血管造影导管 | 由聚酰胺/聚醚酰胺、硫酸钡，不锈钢，聚碳酸酯组成 | 根 | 408 | 迪泰医学科技（苏州）有限公司 | 迪泰医学科技（苏州）有限公司 | 导管外径：5F,有效长度：80cm，侧孔：0头端形状：RH_Doublemesh | 510315RH | 06941358003005 | C02070100400000078160000497 | 导管管径：5F,有效长度：80cm | 87.68
30 | 9 | 通用介入 | 造影导管-普通型（包含冠脉和外周） | 已申请 | C0207010040000007816 | 国械注准20183030208 | 血管造影导管 | 血管造影导管 | 由聚酰胺/聚醚酰胺、硫酸钡，不锈钢，聚碳酸酯组成 | 根 | 408 | 迪泰医学科技（苏州）有限公司 | 迪泰医学科技（苏州）有限公司 | 导管外径：4F,有效长度：125cm，侧孔：8头端形状：Pigtail 145° | 5103P440L125 | 06941358000844 | C02070100400000078160000496 | 导管管径：4F,有效长度：125cm | 87.68
30 | 9 | 通用介入 | 造影导管-普通型（包含冠脉和外周） | 已申请 | C0207010040000007816 | 国械注准20183030208 | 血管造影导管 | 血管造影导管 | 由聚酰胺/聚醚酰胺、硫酸钡，不锈钢，聚碳酸酯组成 | 根 | 408 | 迪泰医学科技（苏州）有限公司 | 迪泰医学科技（苏州）有限公司 | 导管外径：4F,有效长度：100cm，侧孔：6头端形状：Pigtail 155° | 5103P450L100H6 | 06941358000912 | C02070100400000078160000494 | 导管管径：4F,有效长度：100cm | 87.68
30 | 9 | 通用介入 | 造影导管-普通型（包含冠脉和外周） | 已申请 | C0207010040000007816 | 国械注准20183030208 | 血管造影导管 | 血管造影导管 | 由聚酰胺/聚醚酰胺、硫酸钡，不锈钢，聚碳酸酯组成 | 根 | 408 | 迪泰医学科技（苏州）有限公司 | 迪泰医学科技（苏州）有限公司 | 导管外径：5F,有效长度：100cm，侧孔：0头端形状：Multipurpose B-1 | 5103M5B1 | 06941358002190 | C02070100400000078160000493 | 导管管径：5F,有效长度：100cm | 87.68
30 | 9 | 通用介入 | 造影导管-普通型（包含冠脉和外周） | 已申请 | C0207010040000007816 | 国械注准20183030208 | 血管造影导管 | 血管造影导管 | 由聚酰胺/聚醚酰胺、硫酸钡，不锈钢，聚碳酸酯组成 | 根 | 408 | 迪泰医学科技（苏州）有限公司 | 迪泰医学科技（苏州）有限公司 | 导管外径：4F,有效长度：110cm，侧孔：6头端形状：Modified Pigtail | 5103P4M0H6 | 06941358000691 | C02070100400000078160000492 | 导管管径：4F,有效长度：110cm | 87.68
30 | 9 | 通用介入 | 造影导管-普通型（包含冠脉和外周） | 已申请 | C0207010040000007816 | 国械注准20183030208 | 血管造影导管 | 血管造影导管 | 由聚酰胺/聚醚酰胺、硫酸钡，不锈钢，聚碳酸酯组成 | 根 | 408 | 迪泰医学科技（苏州）有限公司 | 迪泰医学科技（苏州）有限公司 | 导管外径：5F,有效长度：80cm，侧孔：2头端形状：Renal （small） （RDC1） | 5103R50SL80H2 | 06941358003050 | C02070100400000078160000491 | 导管管径：5F,有效长度：80cm | 87.68
30 | 9 | 通用介入 | 造影导管-普通型（包含冠脉和外周） | 已申请 | C0207010040000007816 | 国械注准20183030208 | 血管造影导管 | 血管造影导管 | 由聚酰胺/聚醚酰胺、硫酸钡，不锈钢，聚碳酸酯组成 | 根 | 408 | 迪泰医学科技（苏州）有限公司 | 迪泰医学科技（苏州）有限公司 | 导管外径：6F,有效长度：110cm，侧孔：6头端形状：Pigtail Straight | 5103P600H6 | 06941358004347 | C02070100400000078160000489 | 导管管径：6F,有效长度：110cm | 87.68
30 | 9 | 通用介入 | 造影导管-普通型（包含冠脉和外周） | 已申请 | C0207010040000007816 | 国械注准20183030208 | 血管造影导管 | 血管造影导管 | 由聚酰胺/聚醚酰胺、硫酸钡，不锈钢，聚碳酸酯组成 | 根 | 408 | 迪泰医学科技（苏州）有限公司 | 迪泰医学科技（苏州）有限公司 | 导管外径：4F,有效长度：100cm，侧孔：6头端形状：Modified Pigtail | 5103P4M0L100H6 | 06941358000721 | C02070100400000078160000487 | 导管管径：4F,有效长度：100cm | 87.68
30 | 9 | 通用介入 | 造影导管-普通型（包含冠脉和外周） | 已申请 | C0207010040000007816 | 国械注准20183030208 | 血管造影导管 | 血管造影导管 | 由聚酰胺/聚醚酰胺、硫酸钡，不锈钢，聚碳酸酯组成 | 根 | 408 | 迪泰医学科技（苏州）有限公司 | 迪泰医学科技（苏州）有限公司 | 导管外径：5F,有效长度：100cm，侧孔：2头端形状：EI Gamal Bypass 1 w/PP | 5103E501 | 06941358002428 | C02070100400000078160000486 | 导管管径：5F,有效长度：100cm | 87.68
30 | 9 | 通用介入 | 造影导管-普通型（包含冠脉和外周） | 已申请 | C0207010040000007816 | 国械注准20183030208 | 血管造影导管 | 血管造影导管 | 由聚酰胺/聚醚酰胺、硫酸钡，不锈钢，聚碳酸酯组成 | 根 | 408 | 迪泰医学科技（苏州）有限公司 | 迪泰医学科技（苏州）有限公司 | 导管外径：5F,有效长度：100cm，侧孔：0头端形状：JB3 （BentsonⅢ） | 5103J503 | 06941358003456 | C02070100400000078160000485 | 导管管径：5F,有效长度：100cm | 87.68
30 | 9 | 通用介入 | 造影导管-普通型（包含冠脉和外周） | 已申请 | C0207010040000007816 | 国械注准20183030208 | 血管造影导管 | 血管造影导管 | 由聚酰胺/聚醚酰胺、硫酸钡，不锈钢，聚碳酸酯组成 | 根 | 408 | 迪泰医学科技（苏州）有限公司 | 迪泰医学科技（苏州）有限公司 | 导管外径：6F,有效长度：100cm，侧孔：0头端形状：Coronary Bypass-left | 5103C6L0 | 06941358004286 | C02070100400000078160000484 | 导管管径：6F,有效长度：100cm | 87.68
30 | 9 | 通用介入 | 造影导管-普通型（包含冠脉和外周） | 已申请 | C0207010040000007816 | 国械注准20183030208 | 血管造影导管 | 血管造影导管 | 由聚酰胺/聚醚酰胺、硫酸钡，不锈钢，聚碳酸酯组成 | 根 | 408 | 迪泰医学科技（苏州）有限公司 | 迪泰医学科技（苏州）有限公司 | 导管外径：6F,有效长度：100cm，侧孔：0头端形状：Son 1 | 5103S601L100 | 06941358004125 | C02070100400000078160000482 | 导管管径：6F,有效长度：100cm | 87.68
30 | 9 | 通用介入 | 造影导管-普通型（包含冠脉和外周） | 已申请 | C0207010040000007816 | 国械注准20183030208 | 血管造影导管 | 血管造影导管 | 由聚酰胺/聚醚酰胺、硫酸钡，不锈钢，聚碳酸酯组成 | 根 | 408 | 迪泰医学科技（苏州）有限公司 | 迪泰医学科技（苏州）有限公司 | 导管外径：6F,有效长度：100cm，侧孔：0头端形状：Simmons2 | 510316S2 | 06941358005160 | C02070100400000078160000481 | 导管管径：6F,有效长度：100cm | 87.68
30 | 9 | 通用介入 | 造影导管-普通型（包含冠脉和外周） | 已申请 | C0207010040000007816 | 国械注准20183030208 | 血管造影导管 | 血管造影导管 | 由聚酰胺/聚醚酰胺、硫酸钡，不锈钢，聚碳酸酯组成 | 根 | 408 | 迪泰医学科技（苏州）有限公司 | 迪泰医学科技（苏州）有限公司 | 导管外径：5F,有效长度：80cm，侧孔：2头端形状：Son 3 | 5103S5P3 | 06941358002336 | C02070100400000078160000480 | 导管管径：5F,有效长度：80cm | 87.68
30 | 9 | 通用介入 | 造影导管-普通型（包含冠脉和外周） | 已申请 | C0207010040000007816 | 国械注准20183030208 | 血管造影导管 | 血管造影导管 | 由聚酰胺/聚醚酰胺、硫酸钡，不锈钢，聚碳酸酯组成 | 根 | 408 | 迪泰医学科技（苏州）有限公司 | 迪泰医学科技（苏州）有限公司 | 导管外径：5F,有效长度：100cm，侧孔：8头端形状：Pigtail 155° | 5103P550L100 | 06941358002800 | C02070100400000078160000479 | 导管管径：5F,有效长度：100cm | 87.68
30 | 9 | 通用介入 | 造影导管-普通型（包含冠脉和外周） | 已申请 | C0207010040000007816 | 国械注准20183030208 | 血管造影导管 | 血管造影导管 | 由聚酰胺/聚醚酰胺、硫酸钡，不锈钢，聚碳酸酯组成 | 根 | 408 | 迪泰医学科技（苏州）有限公司 | 迪泰医学科技（苏州）有限公司 | 导管外径：6F,有效长度：100cm，侧孔：0头端形状：BerensteinⅡ（BER2） | 510316BE | 06941358005283 | C02070100400000078160000478 | 导管管径：6F,有效长度：100cm | 87.68
30 | 9 | 通用介入 | 造影导管-普通型（包含冠脉和外周） | 已申请 | C0207010040000007816 | 国械注准20183030208 | 血管造影导管 | 血管造影导管 | 由聚酰胺/聚醚酰胺、硫酸钡，不锈钢，聚碳酸酯组成 | 根 | 408 | 迪泰医学科技（苏州）有限公司 | 迪泰医学科技（苏州）有限公司 | 导管外径：6F,有效长度：80cm，侧孔：2头端形状：Son 1 | 5103S6P1 | 06941358004118 | C02070100400000078160000477 | 导管管径：6F,有效长度：80cm | 87.68
30 | 9 | 通用介入 | 造影导管-普通型（包含冠脉和外周） | 已申请 | C0207010040000007816 | 国械注准20183030208 | 血管造影导管 | 血管造影导管 | 由聚酰胺/聚醚酰胺、硫酸钡，不锈钢，聚碳酸酯组成 | 根 | 408 | 迪泰医学科技（苏州）有限公司 | 迪泰医学科技（苏州）有限公司 | 导管外径：5F,有效长度：80cm，侧孔：6头端形状：Modified Pigtail | 5103P5M0L80H6 | 06941358002589 | C02070100400000078160000476 | 导管管径：5F,有效长度：80cm | 87.68
30 | 9 | 通用介入 | 造影导管-普通型（包含冠脉和外周） | 已申请 | C0207010040000007816 | 国械注准20183030208 | 血管造影导管 | 血管造影导管 | 由聚酰胺/聚醚酰胺、硫酸钡，不锈钢，聚碳酸酯组成 | 根 | 408 | 迪泰医学科技（苏州）有限公司 | 迪泰医学科技（苏州）有限公司 | 导管外径：6F,有效长度：100cm，侧孔：4头端形状：Son 2 | 5103S602L100H4 | 06941358004194 | C02070100400000078160000475 | 导管管径：6F,有效长度：100cm | 87.68
30 | 9 | 通用介入 | 造影导管-普通型（包含冠脉和外周） | 已申请 | C0207010040000007816 | 国械注准20183030208 | 血管造影导管 | 血管造影导管 | 由聚酰胺/聚醚酰胺、硫酸钡，不锈钢，聚碳酸酯组成 | 根 | 408 | 迪泰医学科技（苏州）有限公司 | 迪泰医学科技（苏州）有限公司 | 导管外径：4F,有效长度：90cm，侧孔：8头端形状：Straight | 510314STL90H8 | 06941358000998 | C02070100400000078160000474 | 导管管径：4F,有效长度：90cm | 87.68
30 | 9 | 通用介入 | 造影导管-普通型（包含冠脉和外周） | 已申请 | C0207010040000007816 | 国械注准20183030208 | 血管造影导管 | 血管造影导管 | 由聚酰胺/聚醚酰胺、硫酸钡，不锈钢，聚碳酸酯组成 | 根 | 408 | 迪泰医学科技（苏州）有限公司 | 迪泰医学科技（苏州）有限公司 | 导管外径：4F,有效长度：80cm，侧孔：0头端形状：Multipurpose A-1 | 5103M4A1L80 | 06941358000240 | C02070100400000078160000473 | 导管管径：4F,有效长度：80cm | 87.68
30 | 9 | 通用介入 | 造影导管-普通型（包含冠脉和外周） | 已申请 | C0207010040000007816 | 国械注准20183030208 | 血管造影导管 | 血管造影导管 | 由聚酰胺/聚醚酰胺、硫酸钡，不锈钢，聚碳酸酯组成 | 根 | 408 | 迪泰医学科技（苏州）有限公司 | 迪泰医学科技（苏州）有限公司 | 导管外径：6F,有效长度：125cm，侧孔：6头端形状：Pigtail Straight | 5103P600L125H6 | 06941358004422 | C02070100400000078160000472 | 导管管径：6F,有效长度：125cm | 87.68
30 | 9 | 通用介入 | 造影导管-普通型（包含冠脉和外周） | 已申请 | C0207010040000007816 | 国械注准20183030208 | 血管造影导管 | 血管造影导管 | 由聚酰胺/聚醚酰胺、硫酸钡，不锈钢，聚碳酸酯组成 | 根 | 408 | 迪泰医学科技（苏州）有限公司 | 迪泰医学科技（苏州）有限公司 | 导管外径：4F,有效长度：65cm，侧孔：2头端形状：Cobra1 | 5103C401L65 | 06941358001247 | C02070100400000078160000471 | 导管管径：4F,有效长度：65cm | 87.68
30 | 9 | 通用介入 | 造影导管-普通型（包含冠脉和外周） | 已申请 | C0207010040000007816 | 国械注准20183030208 | 血管造影导管 | 血管造影导管 | 由聚酰胺/聚醚酰胺、硫酸钡，不锈钢，聚碳酸酯组成 | 根 | 408 | 迪泰医学科技（苏州）有限公司 | 迪泰医学科技（苏州）有限公司 | 导管外径：6F,有效长度：65cm，侧孔：2头端形状：Multipurpose A-2 | 5103M6A2L65 | 06941358004040 | C02070100400000078160000470 | 导管管径：6F,有效长度：65cm | 87.68
30 | 9 | 通用介入 | 造影导管-普通型（包含冠脉和外周） | 已申请 | C0207010040000007816 | 国械注准20183030208 | 血管造影导管 | 血管造影导管 | 由聚酰胺/聚醚酰胺、硫酸钡，不锈钢，聚碳酸酯组成 | 根 | 408 | 迪泰医学科技（苏州）有限公司 | 迪泰医学科技（苏州）有限公司 | 导管外径：5F,有效长度：110cm，侧孔：0头端形状：Pigtail 155° | 5103P550H0 | 06941358002749 | C02070100400000078160000469 | 导管管径：5F,有效长度：110cm | 87.68
30 | 9 | 通用介入 | 造影导管-普通型（包含冠脉和外周） | 已申请 | C0207010040000007816 | 国械注准20183030208 | 血管造影导管 | 血管造影导管 | 由聚酰胺/聚醚酰胺、硫酸钡，不锈钢，聚碳酸酯组成 | 根 | 408 | 迪泰医学科技（苏州）有限公司 | 迪泰医学科技（苏州）有限公司 | 导管外径：6F,有效长度：65cm，侧孔：5头端形状：Straight | 510316STL65H5 | 06941358004729 | C02070100400000078160000468 | 导管管径：6F,有效长度：65cm | 87.68
30 | 9 | 通用介入 | 造影导管-普通型（包含冠脉和外周） | 已申请 | C0207010040000007816 | 国械注准20183030208 | 血管造影导管 | 血管造影导管 | 由聚酰胺/聚醚酰胺、硫酸钡，不锈钢，聚碳酸酯组成 | 根 | 408 | 迪泰医学科技（苏州）有限公司 | 迪泰医学科技（苏州）有限公司 | 导管外径：6F,有效长度：80cm，侧孔：6头端形状：Pigtail 155° | 5103P650L80H6 | 06941358004651 | C02070100400000078160000467 | 导管管径：6F,有效长度：80cm | 87.68
30 | 9 | 通用介入 | 造影导管-普通型（包含冠脉和外周） | 已申请 | C0207010040000007816 | 国械注准20183030208 | 血管造影导管 | 血管造影导管 | 由聚酰胺/聚醚酰胺、硫酸钡，不锈钢，聚碳酸酯组成 | 根 | 408 | 迪泰医学科技（苏州）有限公司 | 迪泰医学科技（苏州）有限公司 | 导管外径：5F,有效长度：70cm，侧孔：0头端形状：Yashiro_Type | 5103Y500 | 06941358003012 | C02070100400000078160000465 | 导管管径：5F,有效长度：70cm | 87.68
30 | 9 | 通用介入 | 造影导管-普通型（包含冠脉和外周） | 已申请 | C0207010040000007816 | 国械注准20183030208 | 血管造影导管 | 血管造影导管 | 由聚酰胺/聚醚酰胺、硫酸钡，不锈钢，聚碳酸酯组成 | 根 | 408 | 迪泰医学科技（苏州）有限公司 | 迪泰医学科技（苏州）有限公司 | 导管外径：6F,有效长度：100cm，侧孔：6头端形状：Multipurpose B,large curve（MPB） | 5103M6BL | 06941358004095 | C02070100400000078160000464 | 导管管径：6F,有效长度：100cm | 87.68
30 | 9 | 通用介入 | 造影导管-普通型（包含冠脉和外周） | 已申请 | C0207010040000007816 | 国械注准20183030208 | 血管造影导管 | 血管造影导管 | 由聚酰胺/聚醚酰胺、硫酸钡，不锈钢，聚碳酸酯组成 | 根 | 408 | 迪泰医学科技（苏州）有限公司 | 迪泰医学科技（苏州）有限公司 | 导管外径：5F,有效长度：100cm，侧孔：0头端形状：Newton technique 1 | 5103N501 | 06941358003340 | C02070100400000078160000462 | 导管管径：5F,有效长度：100cm | 87.68
30 | 9 | 通用介入 | 造影导管-普通型（包含冠脉和外周） | 已申请 | C0207010040000007816 | 国械注准20183030208 | 血管造影导管 | 血管造影导管 | 由聚酰胺/聚醚酰胺、硫酸钡，不锈钢，聚碳酸酯组成 | 根 | 408 | 迪泰医学科技（苏州）有限公司 | 迪泰医学科技（苏州）有限公司 | 导管外径：4F,有效长度：65cm，侧孔：0头端形状：Multipurpose A-1 | 5103M4A1L65 | 06941358000233 | C02070100400000078160000461 | 导管管径：4F,有效长度：65cm | 87.68
30 | 9 | 通用介入 | 造影导管-普通型（包含冠脉和外周） | 已申请 | C0207010040000007816 | 国械注准20183030208 | 血管造影导管 | 血管造影导管 | 由聚酰胺/聚醚酰胺、硫酸钡，不锈钢，聚碳酸酯组成 | 根 | 408 | 迪泰医学科技（苏州）有限公司 | 迪泰医学科技（苏州）有限公司 | 导管外径：5F,有效长度：100cm，侧孔：0头端形状：Simmons3 | 510315S3 | 06941358003302 | C02070100400000078160000460 | 导管管径：5F,有效长度：100cm | 87.68
30 | 9 | 通用介入 | 造影导管-普通型（包含冠脉和外周） | 已申请 | C0207010040000007816 | 国械注准20183030208 | 血管造影导管 | 血管造影导管 | 由聚酰胺/聚醚酰胺、硫酸钡，不锈钢，聚碳酸酯组成 | 根 | 408 | 迪泰医学科技（苏州）有限公司 | 迪泰医学科技（苏州）有限公司 | 导管外径：6F,有效长度：100cm，侧孔：0头端形状：Multipurpose A-2 | 5103M6A2H0 | 06941358004033 | C02070100400000078160000459 | 导管管径：6F,有效长度：100cm | 87.68
30 | 9 | 通用介入 | 造影导管-普通型（包含冠脉和外周） | 已申请 | C0207010040000007816 | 国械注准20183030208 | 血管造影导管 | 血管造影导管 | 由聚酰胺/聚醚酰胺、硫酸钡，不锈钢，聚碳酸酯组成 | 根 | 408 | 迪泰医学科技（苏州）有限公司 | 迪泰医学科技（苏州）有限公司 | 导管外径：5F,有效长度：110cm，侧孔：5头端形状：Pigtail 145° | 5103P540H5 | 06941358002657 | C02070100400000078160000458 | 导管管径：5F,有效长度：110cm | 87.68
30 | 9 | 通用介入 | 造影导管-普通型（包含冠脉和外周） | 已申请 | C0207010040000007816 | 国械注准20183030208 | 血管造影导管 | 血管造影导管 | 由聚酰胺/聚醚酰胺、硫酸钡，不锈钢，聚碳酸酯组成 | 根 | 408 | 迪泰医学科技（苏州）有限公司 | 迪泰医学科技（苏州）有限公司 | 导管外径：4F,有效长度：110cm，侧孔：8头端形状：Straight | 510314STL110H8 | 06941358001032 | C02070100400000078160000457 | 导管管径：4F,有效长度：110cm | 87.68
30 | 9 | 通用介入 | 造影导管-普通型（包含冠脉和外周） | 已申请 | C0207010040000007816 | 国械注准20183030208 | 血管造影导管 | 血管造影导管 | 由聚酰胺/聚醚酰胺、硫酸钡，不锈钢，聚碳酸酯组成 | 根 | 408 | 迪泰医学科技（苏州）有限公司 | 迪泰医学科技（苏州）有限公司 | 导管外径：5F,有效长度：80cm，侧孔：0头端形状：Cobra – Small Adult （C2） | 5103C502 | 06941358003135 | C02070100400000078160000456 | 导管管径：5F,有效长度：80cm | 87.68
30 | 9 | 通用介入 | 造影导管-普通型（包含冠脉和外周） | 已申请 | C0207010040000007816 | 国械注准20183030208 | 血管造影导管 | 血管造影导管 | 由聚酰胺/聚醚酰胺、硫酸钡，不锈钢，聚碳酸酯组成 | 根 | 408 | 迪泰医学科技（苏州）有限公司 | 迪泰医学科技（苏州）有限公司 | 导管外径：5F,有效长度：125cm，侧孔：6头端形状：Pigtail Straight | 5103P500L125H6 | 06941358002541 | C02070100400000078160000454 | 导管管径：5F,有效长度：125cm | 87.68
30 | 9 | 通用介入 | 造影导管-普通型（包含冠脉和外周） | 已申请 | C0207010040000007816 | 国械注准20183030208 | 血管造影导管 | 血管造影导管 | 由聚酰胺/聚醚酰胺、硫酸钡，不锈钢，聚碳酸酯组成 | 根 | 408 | 迪泰医学科技（苏州）有限公司 | 迪泰医学科技（苏州）有限公司 | 导管外径：5F,有效长度：100cm，侧孔：0头端形状：Son 1 | 5103S501L100 | 06941358002244 | C02070100400000078160000453 | 导管管径：5F,有效长度：100cm | 87.68
30 | 9 | 通用介入 | 造影导管-普通型（包含冠脉和外周） | 已申请 | C0207010040000007816 | 国械注准20183030208 | 血管造影导管 | 血管造影导管 | 由聚酰胺/聚醚酰胺、硫酸钡，不锈钢，聚碳酸酯组成 | 根 | 408 | 迪泰医学科技（苏州）有限公司 | 迪泰医学科技（苏州）有限公司 | 导管外径：6F,有效长度：100cm，侧孔：4头端形状：Son 1 | 5103S601L100H4 | 06941358004149 | C02070100400000078160000452 | 导管管径：6F,有效长度：100cm | 87.68
30 | 9 | 通用介入 | 造影导管-普通型（包含冠脉和外周） | 已申请 | C0207010040000007816 | 国械注准20183030208 | 血管造影导管 | 血管造影导管 | 由聚酰胺/聚醚酰胺、硫酸钡，不锈钢，聚碳酸酯组成 | 根 | 408 | 迪泰医学科技（苏州）有限公司 | 迪泰医学科技（苏州）有限公司 | 导管外径：5F,有效长度：100cm，侧孔：0头端形状：Bentson-Hanafee-Wilson 1 | 510315W1 | 06941358003463 | C02070100400000078160000451 | 导管管径：5F,有效长度：100cm | 87.68
30 | 9 | 通用介入 | 造影导管-普通型（包含冠脉和外周） | 已申请 | C0207010040000007816 | 国械注准20183030208 | 血管造影导管 | 血管造影导管 | 由聚酰胺/聚醚酰胺、硫酸钡，不锈钢，聚碳酸酯组成 | 根 | 408 | 迪泰医学科技（苏州）有限公司 | 迪泰医学科技（苏州）有限公司 | 导管外径：5F,有效长度：80cm，侧孔：6头端形状：Pigtail 155° | 5103P550L80H6 | 06941358002770 | C02070100400000078160000450 | 导管管径：5F,有效长度：80cm | 87.68
30 | 9 | 通用介入 | 造影导管-普通型（包含冠脉和外周） | 已申请 | C0207010040000007816 | 国械注准20183030208 | 血管造影导管 | 血管造影导管 | 由聚酰胺/聚醚酰胺、硫酸钡，不锈钢，聚碳酸酯组成 | 根 | 408 | 迪泰医学科技（苏州）有限公司 | 迪泰医学科技（苏州）有限公司 | 导管外径：6F,有效长度：110cm，侧孔：5头端形状：Straight | 510316STL110H5 | 06941358004781 | C02070100400000078160000447 | 导管管径：6F,有效长度：110cm | 87.68
30 | 9 | 通用介入 | 造影导管-普通型（包含冠脉和外周） | 已申请 | C0207010040000007816 | 国械注准20183030208 | 血管造影导管 | 血管造影导管 | 由聚酰胺/聚醚酰胺、硫酸钡，不锈钢，聚碳酸酯组成 | 根 | 408 | 迪泰医学科技（苏州）有限公司 | 迪泰医学科技（苏州）有限公司 | 导管外径：5F,有效长度：65cm，侧孔：0头端形状：J Curve 2 （RC2） | 510315J2L65 | 06941358003234 | C02070100400000078160000446 | 导管管径：5F,有效长度：65cm | 87.68
30 | 9 | 通用介入 | 造影导管-普通型（包含冠脉和外周） | 已申请 | C0207010040000007816 | 国械注准20183030208 | 血管造影导管 | 血管造影导管 | 由聚酰胺/聚醚酰胺、硫酸钡，不锈钢，聚碳酸酯组成 | 根 | 408 | 迪泰医学科技（苏州）有限公司 | 迪泰医学科技（苏州）有限公司 | 导管外径：6F,有效长度：100cm，侧孔：0头端形状：Rim （RC1） | 510316RM | 06941358005085 | C02070100400000078160000445 | 导管管径：6F,有效长度：100cm | 87.68
30 | 9 | 通用介入 | 造影导管-普通型（包含冠脉和外周） | 已申请 | C0207010040000007816 | 国械注准20183030208 | 血管造影导管 | 血管造影导管 | 由聚酰胺/聚醚酰胺、硫酸钡，不锈钢，聚碳酸酯组成 | 根 | 408 | 迪泰医学科技（苏州）有限公司 | 迪泰医学科技（苏州）有限公司 | 导管外径：4F,有效长度：80cm，侧孔：0头端形状：Renal double bumper tip | 5103R400L80 | 06941358001193 | C02070100400000078160000441 | 导管管径：4F,有效长度：80cm | 87.68
30 | 9 | 通用介入 | 造影导管-普通型（包含冠脉和外周） | 已申请 | C0207010040000007816 | 国械注准20183030208 | 血管造影导管 | 血管造影导管 | 由聚酰胺/聚醚酰胺、硫酸钡，不锈钢，聚碳酸酯组成 | 根 | 408 | 迪泰医学科技（苏州）有限公司 | 迪泰医学科技（苏州）有限公司 | 导管外径：4F,有效长度：100cm，侧孔：0头端形状：BerensteinⅡ（BER2） | 510314BE | 06941358001520 | C02070100400000078160000440 | 导管管径：4F,有效长度：100cm | 87.68
30 | 9 | 通用介入 | 造影导管-普通型（包含冠脉和外周） | 已申请 | C0207010040000007816 | 国械注准20183030208 | 血管造影导管 | 血管造影导管 | 由聚酰胺/聚醚酰胺、硫酸钡，不锈钢，聚碳酸酯组成 | 根 | 408 | 迪泰医学科技（苏州）有限公司 | 迪泰医学科技（苏州）有限公司 | 导管外径：4F,有效长度：100cm，侧孔：8头端形状：Modified Pigtail | 5103P4M0L100 | 06941358000738 | C02070100400000078160000438 | 导管管径：4F,有效长度：100cm | 87.68
30 | 9 | 通用介入 | 造影导管-普通型（包含冠脉和外周） | 已申请 | C0207010040000007816 | 国械注准20183030208 | 血管造影导管 | 血管造影导管 | 由聚酰胺/聚醚酰胺、硫酸钡，不锈钢，聚碳酸酯组成 | 根 | 408 | 迪泰医学科技（苏州）有限公司 | 迪泰医学科技（苏州）有限公司 | 导管外径：6F,有效长度：65cm，侧孔：0头端形状：Cobra1 | 5103C601L65 | 06941358004996 | C02070100400000078160000437 | 导管管径：6F,有效长度：65cm | 87.68
30 | 9 | 通用介入 | 造影导管-普通型（包含冠脉和外周） | 已申请 | C0207010040000007816 | 国械注准20183030208 | 血管造影导管 | 血管造影导管 | 由聚酰胺/聚醚酰胺、硫酸钡，不锈钢，聚碳酸酯组成 | 根 | 408 | 迪泰医学科技（苏州）有限公司 | 迪泰医学科技（苏州）有限公司 | 导管外径：4F,有效长度：125cm，侧孔：6头端形状：Modified Pigtail | 5103P4M0L125H6 | 06941358000745 | C02070100400000078160000436 | 导管管径：4F,有效长度：125cm | 87.68
30 | 9 | 通用介入 | 造影导管-普通型（包含冠脉和外周） | 已申请 | C0207010040000007816 | 国械注准20183030208 | 血管造影导管 | 血管造影导管 | 由聚酰胺/聚醚酰胺、硫酸钡，不锈钢，聚碳酸酯组成 | 根 | 408 | 迪泰医学科技（苏州）有限公司 | 迪泰医学科技（苏州）有限公司 | 导管外径：6F,有效长度：125cm，侧孔：6头端形状：Modified Pigtail | 5103P6M0L125H6 | 06941358004507 | C02070100400000078160000435 | 导管管径：6F,有效长度：125cm | 87.68
30 | 9 | 通用介入 | 造影导管-普通型（包含冠脉和外周） | 已申请 | C0207010040000007816 | 国械注准20183030208 | 血管造影导管 | 血管造影导管 | 由聚酰胺/聚醚酰胺、硫酸钡，不锈钢，聚碳酸酯组成 | 根 | 408 | 迪泰医学科技（苏州）有限公司 | 迪泰医学科技（苏州）有限公司 | 导管外径：4F,有效长度：100cm，侧孔：2头端形状：Son 3 | 5103S403L100H2 | 06941358000479 | C02070100400000078160000434 | 导管管径：4F,有效长度：100cm | 87.68
30 | 9 | 通用介入 | 造影导管-普通型（包含冠脉和外周） | 已申请 | C0207010040000007816 | 国械注准20183030208 | 血管造影导管 | 血管造影导管 | 由聚酰胺/聚醚酰胺、硫酸钡，不锈钢，聚碳酸酯组成 | 根 | 408 | 迪泰医学科技（苏州）有限公司 | 迪泰医学科技（苏州）有限公司 | 导管外径：5F,有效长度：110cm，侧孔：6头端形状：Modified Pigtail | 5103P5M0H6 | 06941358002572 | C02070100400000078160000432 | 导管管径：5F,有效长度：110cm | 87.68
30 | 9 | 通用介入 | 造影导管-普通型（包含冠脉和外周） | 已申请 | C0207010040000007816 | 国械注准20183030208 | 血管造影导管 | 血管造影导管 | 由聚酰胺/聚醚酰胺、硫酸钡，不锈钢，聚碳酸酯组成 | 根 | 408 | 迪泰医学科技（苏州）有限公司 | 迪泰医学科技（苏州）有限公司 | 导管外径：4F,有效长度：100cm，侧孔：0头端形状：Rim （RC1） | 510314RM | 06941358001322 | C02070100400000078160000430 | 导管管径：4F,有效长度：100cm | 87.68
30 | 9 | 通用介入 | 造影导管-普通型（包含冠脉和外周） | 已申请 | C0207010040000007816 | 国械注准20183030208 | 血管造影导管 | 血管造影导管 | 由聚酰胺/聚醚酰胺、硫酸钡，不锈钢，聚碳酸酯组成 | 根 | 408 | 迪泰医学科技（苏州）有限公司 | 迪泰医学科技（苏州）有限公司 | 导管外径：6F,有效长度：100cm，侧孔：0头端形状：Headhunter3 | 5103H603 | 06941358005214 | C02070100400000078160000429 | 导管管径：6F,有效长度：100cm | 87.68
30 | 9 | 通用介入 | 造影导管-普通型（包含冠脉和外周） | 已申请 | C0207010040000007816 | 国械注准20183030208 | 血管造影导管 | 血管造影导管 | 由聚酰胺/聚醚酰胺、硫酸钡，不锈钢，聚碳酸酯组成 | 根 | 408 | 迪泰医学科技（苏州）有限公司 | 迪泰医学科技（苏州）有限公司 | 导管外径：4F,有效长度：110cm，侧孔：5头端形状：Straight | 510314STL110H5 | 06941358001025 | C02070100400000078160000428 | 导管管径：4F,有效长度：110cm | 87.68
30 | 9 | 通用介入 | 造影导管-普通型（包含冠脉和外周） | 已申请 | C0207010040000007816 | 国械注准20183030208 | 血管造影导管 | 血管造影导管 | 由聚酰胺/聚醚酰胺、硫酸钡，不锈钢，聚碳酸酯组成 | 根 | 408 | 迪泰医学科技（苏州）有限公司 | 迪泰医学科技（苏州）有限公司 | 导管外径：4F,有效长度：90cm，侧孔：5头端形状：Straight | 510314STL90H5 | 06941358000981 | C02070100400000078160000427 | 导管管径：4F,有效长度：90cm | 87.68
30 | 9 | 通用介入 | 造影导管-普通型（包含冠脉和外周） | 已申请 | C0207010040000007816 | 国械注准20183030208 | 血管造影导管 | 血管造影导管 | 由聚酰胺/聚醚酰胺、硫酸钡，不锈钢，聚碳酸酯组成 | 根 | 408 | 迪泰医学科技（苏州）有限公司 | 迪泰医学科技（苏州）有限公司 | 导管外径：4F,有效长度：125cm，侧孔：6头端形状：Pigtail 145° | 5103P440L125H6 | 06941358000837 | C02070100400000078160000426 | 导管管径：4F,有效长度：125cm | 87.68
30 | 9 | 通用介入 | 造影导管-普通型（包含冠脉和外周） | 已申请 | C0207010040000007816 | 国械注准20183030208 | 血管造影导管 | 血管造影导管 | 由聚酰胺/聚醚酰胺、硫酸钡，不锈钢，聚碳酸酯组成 | 根 | 408 | 迪泰医学科技（苏州）有限公司 | 迪泰医学科技（苏州）有限公司 | 导管外径：6F,有效长度：100cm，侧孔：8头端形状：Pigtail 155° | 5103P650L100 | 06941358004682 | C02070100400000078160000425 | 导管管径：6F,有效长度：100cm | 87.68
30 | 9 | 通用介入 | 造影导管-普通型（包含冠脉和外周） | 已申请 | C0207010040000007816 | 国械注准20183030208 | 血管造影导管 | 血管造影导管 | 由聚酰胺/聚醚酰胺、硫酸钡，不锈钢，聚碳酸酯组成 | 根 | 408 | 迪泰医学科技（苏州）有限公司 | 迪泰医学科技（苏州）有限公司 | 导管外径：6F,有效长度：100cm，侧孔：0头端形状：J Curve 3 （RC3） | 510316J3 | 06941358005122 | C02070100400000078160000424 | 导管管径：6F,有效长度：100cm | 87.68
30 | 9 | 通用介入 | 造影导管-普通型（包含冠脉和外周） | 已申请 | C0207010040000007816 | 国械注准20183030208 | 血管造影导管 | 血管造影导管 | 由聚酰胺/聚醚酰胺、硫酸钡，不锈钢，聚碳酸酯组成 | 根 | 408 | 迪泰医学科技（苏州）有限公司 | 迪泰医学科技（苏州）有限公司 | 导管外径：6F,有效长度：80cm，侧孔：0头端形状：Son 3 | 5103S603 | 06941358004200 | C02070100400000078160000421 | 导管管径：6F,有效长度：80cm | 87.68
30 | 9 | 通用介入 | 造影导管-普通型（包含冠脉和外周） | 已申请 | C0207010040000007816 | 国械注准20183030208 | 血管造影导管 | 血管造影导管 | 由聚酰胺/聚醚酰胺、硫酸钡，不锈钢，聚碳酸酯组成 | 根 | 408 | 迪泰医学科技（苏州）有限公司 | 迪泰医学科技（苏州）有限公司 | 导管外径：5F,有效长度：100cm，侧孔：6头端形状：Multipurpose B,large curve（MPB） | 5103M5BL | 06941358002213 | C02070100400000078160000420 | 导管管径：5F,有效长度：100cm | 87.68
30 | 9 | 通用介入 | 造影导管-普通型（包含冠脉和外周） | 已申请 | C0207010040000007816 | 国械注准20183030208 | 血管造影导管 | 血管造影导管 | 由聚酰胺/聚醚酰胺、硫酸钡，不锈钢，聚碳酸酯组成 | 根 | 408 | 迪泰医学科技（苏州）有限公司 | 迪泰医学科技（苏州）有限公司 | 导管外径：5F,有效长度：80cm，侧孔：0头端形状：Renal double bumper tip | 5103R500L80 | 06941358003074 | C02070100400000078160000419 | 导管管径：5F,有效长度：80cm | 87.68
30 | 9 | 通用介入 | 造影导管-普通型（包含冠脉和外周） | 已申请 | C0207010040000007816 | 国械注准20183030208 | 血管造影导管 | 血管造影导管 | 由聚酰胺/聚醚酰胺、硫酸钡，不锈钢，聚碳酸酯组成 | 根 | 408 | 迪泰医学科技（苏州）有限公司 | 迪泰医学科技（苏州）有限公司 | 导管外径：6F,有效长度：65cm，侧孔：0头端形状：Shepard Hook （SHK0.8） | 5103S6H0 | 06941358005054 | C02070100400000078160000418 | 导管管径：6F,有效长度：65cm | 87.68
30 | 9 | 通用介入 | 造影导管-普通型（包含冠脉和外周） | 已申请 | C0207010040000007816 | 国械注准20183030208 | 血管造影导管 | 血管造影导管 | 由聚酰胺/聚醚酰胺、硫酸钡，不锈钢，聚碳酸酯组成 | 根 | 408 | 迪泰医学科技（苏州）有限公司 | 迪泰医学科技（苏州）有限公司 | 导管外径：6F,有效长度：100cm，侧孔：0头端形状：Mani 2 （MAN 2） | 510316M2 | 06941358005276 | C02070100400000078160000416 | 导管管径：6F,有效长度：100cm | 87.68
30 | 9 | 通用介入 | 造影导管-普通型（包含冠脉和外周） | 已申请 | C0207010040000007816 | 国械注准20183030208 | 血管造影导管 | 血管造影导管 | 由聚酰胺/聚醚酰胺、硫酸钡，不锈钢，聚碳酸酯组成 | 根 | 408 | 迪泰医学科技（苏州）有限公司 | 迪泰医学科技（苏州）有限公司 | 导管外径：5F,有效长度：100cm，侧孔：2头端形状：Son 2 | 5103S502L100H2 | 06941358002305 | C02070100400000078160000415 | 导管管径：5F,有效长度：100cm | 87.68
30 | 9 | 通用介入 | 造影导管-普通型（包含冠脉和外周） | 已申请 | C0207010040000007816 | 国械注准20183030208 | 血管造影导管 | 血管造影导管 | 由聚酰胺/聚醚酰胺、硫酸钡，不锈钢，聚碳酸酯组成 | 根 | 408 | 迪泰医学科技（苏州）有限公司 | 迪泰医学科技（苏州）有限公司 | 导管外径：4F,有效长度：65cm，侧孔：0头端形状：Shepard Hook （SHK1.0） | 5103S4H1 | 06941358001308 | C02070100400000078160000414 | 导管管径：4F,有效长度：65cm | 87.68
30 | 9 | 通用介入 | 造影导管-普通型（包含冠脉和外周） | 已申请 | C0207010040000007816 | 国械注准20183030208 | 血管造影导管 | 血管造影导管 | 由聚酰胺/聚醚酰胺、硫酸钡，不锈钢，聚碳酸酯组成 | 根 | 408 | 迪泰医学科技（苏州）有限公司 | 迪泰医学科技（苏州）有限公司 | 导管外径：5F,有效长度：80cm，侧孔：0头端形状：Renal （small） （RDC1） | 5103R50SL80 | 06941358003043 | C02070100400000078160000413 | 导管管径：5F,有效长度：80cm | 87.68
30 | 9 | 通用介入 | 造影导管-普通型（包含冠脉和外周） | 已申请 | C0207010040000007816 | 国械注准20183030208 | 血管造影导管 | 血管造影导管 | 由聚酰胺/聚醚酰胺、硫酸钡，不锈钢，聚碳酸酯组成 | 根 | 408 | 迪泰医学科技（苏州）有限公司 | 迪泰医学科技（苏州）有限公司 | 导管外径：5F,有效长度：65cm，侧孔：0头端形状：Renal （small） （RDC1） | 5103R50S | 06941358003029 | C02070100400000078160000412 | 导管管径：5F,有效长度：65cm | 87.68
30 | 9 | 通用介入 | 造影导管-普通型（包含冠脉和外周） | 已申请 | C0207010040000007816 | 国械注准20183030208 | 血管造影导管 | 血管造影导管 | 由聚酰胺/聚醚酰胺、硫酸钡，不锈钢，聚碳酸酯组成 | 根 | 408 | 迪泰医学科技（苏州）有限公司 | 迪泰医学科技（苏州）有限公司 | 导管外径：4F,有效长度：65cm，侧孔：0头端形状：Cobra – Small Adult （C2） | 5103C402L65 | 06941358001261 | C02070100400000078160000618 | 导管管径：4F,有效长度：65cm | 87.68
30 | 9 | 通用介入 | 造影导管-普通型（包含冠脉和外周） | 已申请 | C0207010040000007816 | 国械注准20183030208 | 血管造影导管 | 血管造影导管 | 由聚酰胺/聚醚酰胺、硫酸钡，不锈钢，聚碳酸酯组成 | 根 | 408 | 迪泰医学科技（苏州）有限公司 | 迪泰医学科技（苏州）有限公司 | 导管外径：4F,有效长度：80cm，侧孔：0头端形状：Uni SelectⅡ （USL2） | 5103U402 | 06941358001315 | C02070100400000078160000616 | 导管管径：4F,有效长度：80cm | 87.68
30 | 9 | 通用介入 | 造影导管-普通型（包含冠脉和外周） | 已申请 | C0207010040000007816 | 国械注准20183030208 | 血管造影导管 | 血管造影导管 | 由聚酰胺/聚醚酰胺、硫酸钡，不锈钢，聚碳酸酯组成 | 根 | 408 | 迪泰医学科技（苏州）有限公司 | 迪泰医学科技（苏州）有限公司 | 导管外径：6F,有效长度：110cm，侧孔：5头端形状：Pigtail 155° | 5103P650H5 | 06941358004637 | C02070100400000078160000615 | 导管管径：6F,有效长度：110cm | 87.68
30 | 9 | 通用介入 | 造影导管-普通型（包含冠脉和外周） | 已申请 | C0207010040000007816 | 国械注准20183030208 | 血管造影导管 | 血管造影导管 | 由聚酰胺/聚醚酰胺、硫酸钡，不锈钢，聚碳酸酯组成 | 根 | 408 | 迪泰医学科技（苏州）有限公司 | 迪泰医学科技（苏州）有限公司 | 导管外径：4F,有效长度：65cm，侧孔：0头端形状：Cobra1 | 5103C401L65H0 | 06941358001230 | C02070100400000078160000614 | 导管管径：4F,有效长度：65cm | 87.68
30 | 9 | 通用介入 | 造影导管-普通型（包含冠脉和外周） | 已申请 | C0207010040000007816 | 国械注准20183030208 | 血管造影导管 | 血管造影导管 | 由聚酰胺/聚醚酰胺、硫酸钡，不锈钢，聚碳酸酯组成 | 根 | 408 | 迪泰医学科技（苏州）有限公司 | 迪泰医学科技（苏州）有限公司 | 导管外径：4F,有效长度：65cm，侧孔：8头端形状：Pigtail Straight | 5103P400L65 | 06941358000608 | C02070100400000078160000611 | 导管管径：4F,有效长度：65cm | 87.68
30 | 9 | 通用介入 | 造影导管-普通型（包含冠脉和外周） | 已申请 | C0207010040000007816 | 国械注准20183030208 | 血管造影导管 | 血管造影导管 | 由聚酰胺/聚醚酰胺、硫酸钡，不锈钢，聚碳酸酯组成 | 根 | 408 | 迪泰医学科技（苏州）有限公司 | 迪泰医学科技（苏州）有限公司 | 导管外径：6F,有效长度：125cm，侧孔：2头端形状：Multipurpose A-2 | 5103M6A2L125 | 06941358004064 | C02070100400000078160000610 | 导管管径：6F,有效长度：125cm | 87.68
30 | 9 | 通用介入 | 造影导管-普通型（包含冠脉和外周） | 已申请 | C0207010040000007816 | 国械注准20183030208 | 血管造影导管 | 血管造影导管 | 由聚酰胺/聚醚酰胺、硫酸钡，不锈钢，聚碳酸酯组成 | 根 | 408 | 迪泰医学科技（苏州）有限公司 | 迪泰医学科技（苏州）有限公司 | 导管外径：6F,有效长度：80cm，侧孔：0头端形状：Renal double bumper tip | 5103R600L80 | 06941358004958 | C02070100400000078160000609 | 导管管径：6F,有效长度：80cm | 87.68
30 | 9 | 通用介入 | 造影导管-普通型（包含冠脉和外周） | 已申请 | C0207010040000007816 | 国械注准20183030208 | 血管造影导管 | 血管造影导管 | 由聚酰胺/聚醚酰胺、硫酸钡，不锈钢，聚碳酸酯组成 | 根 | 408 | 迪泰医学科技（苏州）有限公司 | 迪泰医学科技（苏州）有限公司 | 导管外径：4F,有效长度：100cm，侧孔：0头端形状：Son 1 | 5103S401L100 | 06941358000363 | C02070100400000078160000608 | 导管管径：4F,有效长度：100cm | 87.68
30 | 9 | 通用介入 | 造影导管-普通型（包含冠脉和外周） | 已申请 | C0207010040000007816 | 国械注准20183030208 | 血管造影导管 | 血管造影导管 | 由聚酰胺/聚醚酰胺、硫酸钡，不锈钢，聚碳酸酯组成 | 根 | 408 | 迪泰医学科技（苏州）有限公司 | 迪泰医学科技（苏州）有限公司 | 导管外径：5F,有效长度：100cm，侧孔：8头端形状：Pigtail Straight | 5103P500L100 | 06941358002527 | C02070100400000078160000607 | 导管管径：5F,有效长度：100cm | 87.68
30 | 9 | 通用介入 | 造影导管-普通型（包含冠脉和外周） | 已申请 | C0207010040000007816 | 国械注准20183030208 | 血管造影导管 | 血管造影导管 | 由聚酰胺/聚醚酰胺、硫酸钡，不锈钢，聚碳酸酯组成 | 根 | 408 | 迪泰医学科技（苏州）有限公司 | 迪泰医学科技（苏州）有限公司 | 导管外径：4F,有效长度：125cm，侧孔：8头端形状：Pigtail Straight | 5103P400L125 | 06941358000677 | C02070100400000078160000606 | 导管管径：4F,有效长度：125cm | 87.68
30 | 9 | 通用介入 | 造影导管-普通型（包含冠脉和外周） | 已申请 | C0207010040000007816 | 国械注准20183030208 | 血管造影导管 | 血管造影导管 | 由聚酰胺/聚醚酰胺、硫酸钡，不锈钢，聚碳酸酯组成 | 根 | 408 | 迪泰医学科技（苏州）有限公司 | 迪泰医学科技（苏州）有限公司 | 导管外径：6F,有效长度：40cm，侧孔：0头端形状：Davis | 5103D600L40 | 06941358004828 | C02070100400000078160000605 | 导管管径：6F,有效长度：40cm | 87.68
30 | 9 | 通用介入 | 造影导管-普通型（包含冠脉和外周） | 已申请 | C0207010040000007816 | 国械注准20183030208 | 血管造影导管 | 血管造影导管 | 由聚酰胺/聚醚酰胺、硫酸钡，不锈钢，聚碳酸酯组成 | 根 | 408 | 迪泰医学科技（苏州）有限公司 | 迪泰医学科技（苏州）有限公司 | 导管外径：4F,有效长度：100cm，侧孔：8头端形状：Pigtail 145° | 5103P440L100 | 06941358000820 | C02070100400000078160000604 | 导管管径：4F,有效长度：100cm | 87.68
30 | 9 | 通用介入 | 造影导管-普通型（包含冠脉和外周） | 已申请 | C0207010040000007816 | 国械注准20183030208 | 血管造影导管 | 血管造影导管 | 由聚酰胺/聚醚酰胺、硫酸钡，不锈钢，聚碳酸酯组成 | 根 | 408 | 迪泰医学科技（苏州）有限公司 | 迪泰医学科技（苏州）有限公司 | 导管外径：5F,有效长度：110cm，侧孔：5头端形状：Pigtail 155° | 5103P550H5 | 06941358002756 | C02070100400000078160000603 | 导管管径：5F,有效长度：110cm | 87.68
30 | 9 | 通用介入 | 造影导管-普通型（包含冠脉和外周） | 已申请 | C0207010040000007816 | 国械注准20183030208 | 血管造影导管 | 血管造影导管 | 由聚酰胺/聚醚酰胺、硫酸钡，不锈钢，聚碳酸酯组成 | 根 | 408 | 迪泰医学科技（苏州）有限公司 | 迪泰医学科技（苏州）有限公司 | 导管外径：5F,有效长度：100cm，侧孔：2头端形状：Simmons2 | 510315S2H2 | 06941358003296 | C02070100400000078160000600 | 导管管径：5F,有效长度：100cm | 87.68
30 | 9 | 通用介入 | 造影导管-普通型（包含冠脉和外周） | 已申请 | C0207010040000007816 | 国械注准20183030208 | 血管造影导管 | 血管造影导管 | 由聚酰胺/聚醚酰胺、硫酸钡，不锈钢，聚碳酸酯组成 | 根 | 408 | 迪泰医学科技（苏州）有限公司 | 迪泰医学科技（苏州）有限公司 | 导管外径：6F,有效长度：100cm，侧孔：0头端形状：Hinck | 510316H0 | 06941358004866 | C02070100400000078160000598 | 导管管径：6F,有效长度：100cm | 87.68
30 | 9 | 通用介入 | 造影导管-普通型（包含冠脉和外周） | 已申请 | C0207010040000007816 | 国械注准20183030208 | 血管造影导管 | 血管造影导管 | 由聚酰胺/聚醚酰胺、硫酸钡，不锈钢，聚碳酸酯组成 | 根 | 408 | 迪泰医学科技（苏州）有限公司 | 迪泰医学科技（苏州）有限公司 | 导管外径：4F,有效长度：80cm，侧孔：6头端形状：Pigtail 155° | 5103P450L80H6 | 06941358000899 | C02070100400000078160000592 | 导管管径：4F,有效长度：80cm | 87.68
30 | 9 | 通用介入 | 造影导管-普通型（包含冠脉和外周） | 已申请 | C0207010040000007816 | 国械注准20183030208 | 血管造影导管 | 血管造影导管 | 由聚酰胺/聚醚酰胺、硫酸钡，不锈钢，聚碳酸酯组成 | 根 | 408 | 迪泰医学科技（苏州）有限公司 | 迪泰医学科技（苏州）有限公司 | 导管外径：6F,有效长度：100cm，侧孔：6头端形状：Modified Pigtail | 5103P6M0L100H6 | 06941358004484 | C02070100400000078160000590 | 导管管径：6F,有效长度：100cm | 87.68
30 | 9 | 通用介入 | 造影导管-普通型（包含冠脉和外周） | 已申请 | C0207010040000007816 | 国械注准20183030208 | 血管造影导管 | 血管造影导管 | 由聚酰胺/聚醚酰胺、硫酸钡，不锈钢，聚碳酸酯组成 | 根 | 408 | 迪泰医学科技（苏州）有限公司 | 迪泰医学科技（苏州）有限公司 | 导管外径：4F,有效长度：100cm，侧孔：0头端形状：JB1 （BentsonⅠ） | 5103J401 | 06941358001551 | C02070100400000078160000588 | 导管管径：4F,有效长度：100cm | 87.68
30 | 9 | 通用介入 | 造影导管-普通型（包含冠脉和外周） | 已申请 | C0207010040000007816 | 国械注准20183030208 | 血管造影导管 | 血管造影导管 | 由聚酰胺/聚醚酰胺、硫酸钡，不锈钢，聚碳酸酯组成 | 根 | 408 | 迪泰医学科技（苏州）有限公司 | 迪泰医学科技（苏州）有限公司 | 导管外径：4F,有效长度：110cm，侧孔：8头端形状：Pigtail 155° | 5103P450 | 06941358000851 | C02070100400000078160000587 | 导管管径：4F,有效长度：110cm | 87.68
30 | 9 | 通用介入 | 造影导管-普通型（包含冠脉和外周） | 已申请 | C0207010040000007816 | 国械注准20183030208 | 血管造影导管 | 血管造影导管 | 由聚酰胺/聚醚酰胺、硫酸钡，不锈钢，聚碳酸酯组成 | 根 | 408 | 迪泰医学科技（苏州）有限公司 | 迪泰医学科技（苏州）有限公司 | 导管外径：5F,有效长度：100cm，侧孔：0头端形状：Headhunter1 | 5103H501 | 06941358003326 | C02070100400000078160000586 | 导管管径：5F,有效长度：100cm | 87.68
30 | 9 | 通用介入 | 造影导管-普通型（包含冠脉和外周） | 已申请 | C0207010040000007816 | 国械注准20183030208 | 血管造影导管 | 血管造影导管 | 由聚酰胺/聚醚酰胺、硫酸钡，不锈钢，聚碳酸酯组成 | 根 | 408 | 迪泰医学科技（苏州）有限公司 | 迪泰医学科技（苏州）有限公司 | 导管外径：4F,有效长度：65cm，侧孔：5头端形状：Straight | 510314STL65H5 | 06941358000967 | C02070100400000078160000585 | 导管管径：4F,有效长度：65cm | 87.68
30 | 9 | 通用介入 | 造影导管-普通型（包含冠脉和外周） | 已申请 | C0207010040000007816 | 国械注准20183030208 | 血管造影导管 | 血管造影导管 | 由聚酰胺/聚醚酰胺、硫酸钡，不锈钢，聚碳酸酯组成 | 根 | 408 | 迪泰医学科技（苏州）有限公司 | 迪泰医学科技（苏州）有限公司 | 导管外径：5F,有效长度：100cm，侧孔：4头端形状：Son 1 | 5103S501L100H4 | 06941358002268 | C02070100400000078160000584 | 导管管径：5F,有效长度：100cm | 87.68
30 | 9 | 通用介入 | 造影导管-普通型（包含冠脉和外周） | 已申请 | C0207010040000007816 | 国械注准20183030208 | 血管造影导管 | 血管造影导管 | 由聚酰胺/聚醚酰胺、硫酸钡，不锈钢，聚碳酸酯组成 | 根 | 408 | 迪泰医学科技（苏州）有限公司 | 迪泰医学科技（苏州）有限公司 | 导管外径：5F,有效长度：100cm，侧孔：4头端形状：Son 2 | 5103S502L100H4 | 06941358002312 | C02070100400000078160000582 | 导管管径：5F,有效长度：100cm | 87.68
30 | 9 | 通用介入 | 造影导管-普通型（包含冠脉和外周） | 已申请 | C0207010040000007816 | 国械注准20183030208 | 血管造影导管 | 血管造影导管 | 由聚酰胺/聚醚酰胺、硫酸钡，不锈钢，聚碳酸酯组成 | 根 | 408 | 迪泰医学科技（苏州）有限公司 | 迪泰医学科技（苏州）有限公司 | 导管外径：6F,有效长度：100cm，侧孔：2头端形状：Multipurpose A-2 | 5103M6A2 | 06941358004026 | C02070100400000078160000580 | 导管管径：6F,有效长度：100cm | 87.68
30 | 9 | 通用介入 | 造影导管-普通型（包含冠脉和外周） | 已申请 | C0207010040000007816 | 国械注准20183030208 | 血管造影导管 | 血管造影导管 | 由聚酰胺/聚醚酰胺、硫酸钡，不锈钢，聚碳酸酯组成 | 根 | 408 | 迪泰医学科技（苏州）有限公司 | 迪泰医学科技（苏州）有限公司 | 导管外径：4F,有效长度：80cm，侧孔：2头端形状：Multipurpose A-2 | 5103M4A2L80 | 06941358000295 | C02070100400000078160000579 | 导管管径：4F,有效长度：80cm | 87.68
30 | 9 | 通用介入 | 造影导管-普通型（包含冠脉和外周） | 已申请 | C0207010040000007816 | 国械注准20183030208 | 血管造影导管 | 血管造影导管 | 由聚酰胺/聚醚酰胺、硫酸钡，不锈钢，聚碳酸酯组成 | 根 | 408 | 迪泰医学科技（苏州）有限公司 | 迪泰医学科技（苏州）有限公司 | 导管外径：5F,有效长度：100cm，侧孔：0头端形状：Rim （RC1） | 510315RM | 06941358003203 | C02070100400000078160000578 | 导管管径：5F,有效长度：100cm | 87.68
30 | 9 | 通用介入 | 造影导管-普通型（包含冠脉和外周） | 已申请 | C0207010040000007816 | 国械注准20183030208 | 血管造影导管 | 血管造影导管 | 由聚酰胺/聚醚酰胺、硫酸钡，不锈钢，聚碳酸酯组成 | 根 | 408 | 迪泰医学科技（苏州）有限公司 | 迪泰医学科技（苏州）有限公司 | 导管外径：4F,有效长度：100cm，侧孔：0头端形状：Hinck | 510314H0 | 06941358001100 | C02070100400000078160000577 | 导管管径：4F,有效长度：100cm | 87.68
30 | 9 | 通用介入 | 造影导管-普通型（包含冠脉和外周） | 已申请 | C0207010040000007816 | 国械注准20183030208 | 血管造影导管 | 血管造影导管 | 由聚酰胺/聚醚酰胺、硫酸钡，不锈钢，聚碳酸酯组成 | 根 | 408 | 迪泰医学科技（苏州）有限公司 | 迪泰医学科技（苏州）有限公司 | 导管外径：4F,有效长度：65cm，侧孔：2头端形状：Cobra – Small Adult （C2） | 5103C402L65H2 | 06941358001278 | C02070100400000078160000576 | 导管管径：4F,有效长度：65cm | 87.68
30 | 9 | 通用介入 | 造影导管-普通型（包含冠脉和外周） | 已申请 | C0207010040000007816 | 国械注准20183030208 | 血管造影导管 | 血管造影导管 | 由聚酰胺/聚醚酰胺、硫酸钡，不锈钢，聚碳酸酯组成 | 根 | 408 | 迪泰医学科技（苏州）有限公司 | 迪泰医学科技（苏州）有限公司 | 导管外径：5F,有效长度：100cm，侧孔：0头端形状：Internal Mammary | 5103I500 | 06941358002923 | C02070100400000078160000575 | 导管管径：5F,有效长度：100cm | 87.68
30 | 9 | 通用介入 | 造影导管-普通型（包含冠脉和外周） | 已申请 | C0207010040000007816 | 国械注准20183030208 | 血管造影导管 | 血管造影导管 | 由聚酰胺/聚醚酰胺、硫酸钡，不锈钢，聚碳酸酯组成 | 根 | 408 | 迪泰医学科技（苏州）有限公司 | 迪泰医学科技（苏州）有限公司 | 导管外径：4F,有效长度：110cm，侧孔：5头端形状：Pigtail 155° | 5103P450H5 | 06941358000875 | C02070100400000078160000571 | 导管管径：4F,有效长度：110cm | 87.68
30 | 9 | 通用介入 | 造影导管-普通型（包含冠脉和外周） | 已申请 | C0207010040000007816 | 国械注准20183030208 | 血管造影导管 | 血管造影导管 | 由聚酰胺/聚醚酰胺、硫酸钡，不锈钢，聚碳酸酯组成 | 根 | 408 | 迪泰医学科技（苏州）有限公司 | 迪泰医学科技（苏州）有限公司 | 导管外径：6F,有效长度：100cm，侧孔：0头端形状：Davis | 5103D600 | 06941358004811 | C02070100400000078160000570 | 导管管径：6F,有效长度：100cm | 87.68
30 | 9 | 通用介入 | 造影导管-普通型（包含冠脉和外周） | 已申请 | C0207010040000007816 | 国械注准20183030208 | 血管造影导管 | 血管造影导管 | 由聚酰胺/聚醚酰胺、硫酸钡，不锈钢，聚碳酸酯组成 | 根 | 408 | 迪泰医学科技（苏州）有限公司 | 迪泰医学科技（苏州）有限公司 | 导管外径：4F,有效长度：65cm，侧孔：0头端形状：BerensteinⅡ（BER2） | 510314BEL65 | 06941358001537 | C02070100400000078160000569 | 导管管径：4F,有效长度：65cm | 87.68
30 | 9 | 通用介入 | 造影导管-普通型（包含冠脉和外周） | 已申请 | C0207010040000007816 | 国械注准20183030208 | 血管造影导管 | 血管造影导管 | 由聚酰胺/聚醚酰胺、硫酸钡，不锈钢，聚碳酸酯组成 | 根 | 408 | 迪泰医学科技（苏州）有限公司 | 迪泰医学科技（苏州）有限公司 | 导管外径：4F,有效长度：100cm，侧孔：4头端形状：Son 2 | 5103S402L100H4 | 06941358000431 | C02070100400000078160000568 | 导管管径：4F,有效长度：100cm | 87.68
30 | 9 | 通用介入 | 造影导管-普通型（包含冠脉和外周） | 已申请 | C0207010040000007816 | 国械注准20183030208 | 血管造影导管 | 血管造影导管 | 由聚酰胺/聚醚酰胺、硫酸钡，不锈钢，聚碳酸酯组成 | 根 | 408 | 迪泰医学科技（苏州）有限公司 | 迪泰医学科技（苏州）有限公司 | 导管外径：6F,有效长度：100cm，侧孔：2头端形状：Son 1 | 5103S601L100H2 | 06941358004132 | C02070100400000078160000567 | 导管管径：6F,有效长度：100cm | 87.68
30 | 9 | 通用介入 | 造影导管-普通型（包含冠脉和外周） | 已申请 | C0207010040000007816 | 国械注准20183030208 | 血管造影导管 | 血管造影导管 | 由聚酰胺/聚醚酰胺、硫酸钡，不锈钢，聚碳酸酯组成 | 根 | 408 | 迪泰医学科技（苏州）有限公司 | 迪泰医学科技（苏州）有限公司 | 导管外径：4F,有效长度：125cm，侧孔：2头端形状：Multipurpose A-2 | 5103M4A2L125 | 06941358000301 | C02070100400000078160000566 | 导管管径：4F,有效长度：125cm | 87.68
30 | 9 | 通用介入 | 造影导管-普通型（包含冠脉和外周） | 已申请 | C0207010040000007816 | 国械注准20183030208 | 血管造影导管 | 血管造影导管 | 由聚酰胺/聚醚酰胺、硫酸钡，不锈钢，聚碳酸酯组成 | 根 | 408 | 迪泰医学科技（苏州）有限公司 | 迪泰医学科技（苏州）有限公司 | 导管外径：6F,有效长度：100cm，侧孔：2头端形状：Simmons2 | 510316S2H2 | 06941358005177 | C02070100400000078160000564 | 导管管径：6F,有效长度：100cm | 87.68
30 | 9 | 通用介入 | 造影导管-普通型（包含冠脉和外周） | 已申请 | C0207010040000007816 | 国械注准20183030208 | 血管造影导管 | 血管造影导管 | 由聚酰胺/聚醚酰胺、硫酸钡，不锈钢，聚碳酸酯组成 | 根 | 408 | 迪泰医学科技（苏州）有限公司 | 迪泰医学科技（苏州）有限公司 | 导管外径：6F,有效长度：125cm，侧孔：0头端形状：Multipurpose A-1 | 5103M6A1L125 | 06941358004019 | C02070100400000078160000562 | 导管管径：6F,有效长度：125cm | 87.68
30 | 9 | 通用介入 | 造影导管-普通型（包含冠脉和外周） | 已申请 | C0207010040000007816 | 国械注准20183030208 | 血管造影导管 | 血管造影导管 | 由聚酰胺/聚醚酰胺、硫酸钡，不锈钢，聚碳酸酯组成 | 根 | 408 | 迪泰医学科技（苏州）有限公司 | 迪泰医学科技（苏州）有限公司 | 导管外径：6F,有效长度：65cm，侧孔：0头端形状：Shepard Hook （SHK1.0） | 5103S6H1 | 06941358005061 | C02070100400000078160000561 | 导管管径：6F,有效长度：65cm | 87.68
30 | 9 | 通用介入 | 造影导管-普通型（包含冠脉和外周） | 已申请 | C0207010040000007816 | 国械注准20183030208 | 血管造影导管 | 血管造影导管 | 由聚酰胺/聚醚酰胺、硫酸钡，不锈钢，聚碳酸酯组成 | 根 | 408 | 迪泰医学科技（苏州）有限公司 | 迪泰医学科技（苏州）有限公司 | 导管外径：5F,有效长度：65cm，侧孔：0头端形状：Cobra1 | 5103C501L65 | 06941358003111 | C02070100400000078160000560 | 导管管径：5F,有效长度：65cm | 87.68
30 | 9 | 通用介入 | 造影导管-普通型（包含冠脉和外周） | 已申请 | C0207010040000007816 | 国械注准20183030208 | 血管造影导管 | 血管造影导管 | 由聚酰胺/聚醚酰胺、硫酸钡，不锈钢，聚碳酸酯组成 | 根 | 408 | 迪泰医学科技（苏州）有限公司 | 迪泰医学科技（苏州）有限公司 | 导管外径：6F,有效长度：110cm，侧孔：8头端形状：Pigtail 155° | 5103P650 | 06941358004613 | C02070100400000078160000557 | 导管管径：6F,有效长度：110cm | 87.68
30 | 9 | 通用介入 | 造影导管-普通型（包含冠脉和外周） | 已申请 | C0207010040000007816 | 国械注准20183030208 | 血管造影导管 | 血管造影导管 | 由聚酰胺/聚醚酰胺、硫酸钡，不锈钢，聚碳酸酯组成 | 根 | 408 | 迪泰医学科技（苏州）有限公司 | 迪泰医学科技（苏州）有限公司 | 导管外径：6F,有效长度：65cm，侧孔：0头端形状：Davis | 5103D600L65 | 06941358004835 | C02070100400000078160000556 | 导管管径：6F,有效长度：65cm | 87.68
30 | 9 | 通用介入 | 造影导管-普通型（包含冠脉和外周） | 已申请 | C0207010040000007816 | 国械注准20183030208 | 血管造影导管 | 血管造影导管 | 由聚酰胺/聚醚酰胺、硫酸钡，不锈钢，聚碳酸酯组成 | 根 | 408 | 迪泰医学科技（苏州）有限公司 | 迪泰医学科技（苏州）有限公司 | 导管外径：6F,有效长度：65cm，侧孔：0头端形状：J Curve 2 （RC2） | 510316J2L65 | 06941358005115 | C02070100400000078160000555 | 导管管径：6F,有效长度：65cm | 87.68
30 | 9 | 通用介入 | 造影导管-普通型（包含冠脉和外周） | 已申请 | C0207010040000007816 | 国械注准20183030208 | 血管造影导管 | 血管造影导管 | 由聚酰胺/聚醚酰胺、硫酸钡，不锈钢，聚碳酸酯组成 | 根 | 408 | 迪泰医学科技（苏州）有限公司 | 迪泰医学科技（苏州）有限公司 | 导管外径：5F,有效长度：100cm，侧孔：0头端形状：Simmons2 | 510315S2 | 06941358003289 | C02070100400000078160000554 | 导管管径：5F,有效长度：100cm | 87.68
30 | 9 | 通用介入 | 造影导管-普通型（包含冠脉和外周） | 已申请 | C0207010040000007816 | 国械注准20183030208 | 血管造影导管 | 血管造影导管 | 由聚酰胺/聚醚酰胺、硫酸钡，不锈钢，聚碳酸酯组成 | 根 | 408 | 迪泰医学科技（苏州）有限公司 | 迪泰医学科技（苏州）有限公司 | 导管外径：5F,有效长度：100cm，侧孔：0头端形状：BerensteinⅡ（BER2） | 510315BE | 06941358003401 | C02070100400000078160000553 | 导管管径：5F,有效长度：100cm | 87.68
30 | 9 | 通用介入 | 造影导管-普通型（包含冠脉和外周） | 已申请 | C0207010040000007816 | 国械注准20183030208 | 血管造影导管 | 血管造影导管 | 由聚酰胺/聚醚酰胺、硫酸钡，不锈钢，聚碳酸酯组成 | 根 | 408 | 迪泰医学科技（苏州）有限公司 | 迪泰医学科技（苏州）有限公司 | 导管外径：4F,有效长度：100cm，侧孔：0头端形状：Newton technique 2 | 5103N402 | 06941358001476 | C02070100400000078160000552 | 导管管径：4F,有效长度：100cm | 87.68
30 | 9 | 通用介入 | 造影导管-普通型（包含冠脉和外周） | 已申请 | C0207010040000007816 | 国械注准20183030208 | 血管造影导管 | 血管造影导管 | 由聚酰胺/聚醚酰胺、硫酸钡，不锈钢，聚碳酸酯组成 | 根 | 408 | 迪泰医学科技（苏州）有限公司 | 迪泰医学科技（苏州）有限公司 | 导管外径：5F,有效长度：100cm，侧孔：8头端形状：Straight | 510315STL100H8 | 06941358002893 | C02070100400000078160000550 | 导管管径：5F,有效长度：100cm | 87.68
30 | 9 | 通用介入 | 造影导管-普通型（包含冠脉和外周） | 已申请 | C0207010040000007816 | 国械注准20183030208 | 血管造影导管 | 血管造影导管 | 由聚酰胺/聚醚酰胺、硫酸钡，不锈钢，聚碳酸酯组成 | 根 | 408 | 迪泰医学科技（苏州）有限公司 | 迪泰医学科技（苏州）有限公司 | 导管外径：6F,有效长度：80cm，侧孔：0头端形状：Cobra – Small Adult （C2） | 5103C602 | 06941358005016 | C02070100400000078160000549 | 导管管径：6F,有效长度：80cm | 87.68
30 | 9 | 通用介入 | 造影导管-普通型（包含冠脉和外周） | 已申请 | C0207010040000007816 | 国械注准20183030208 | 血管造影导管 | 血管造影导管 | 由聚酰胺/聚醚酰胺、硫酸钡，不锈钢，聚碳酸酯组成 | 根 | 408 | 迪泰医学科技（苏州）有限公司 | 迪泰医学科技（苏州）有限公司 | 导管外径：5F,有效长度：125cm，侧孔：6头端形状：Pigtail 155° | 5103P550L125H6 | 06941358002817 | C02070100400000078160000548 | 导管管径：5F,有效长度：125cm | 87.68
30 | 9 | 通用介入 | 造影导管-普通型（包含冠脉和外周） | 已申请 | C0207010040000007816 | 国械注准20183030208 | 血管造影导管 | 血管造影导管 | 由聚酰胺/聚醚酰胺、硫酸钡，不锈钢，聚碳酸酯组成 | 根 | 408 | 迪泰医学科技（苏州）有限公司 | 迪泰医学科技（苏州）有限公司 | 导管外径：5F,有效长度：100cm，侧孔：2头端形状：Multipurpose B-2 | 5103M5B2 | 06941358002206 | C02070100400000078160000547 | 导管管径：5F,有效长度：100cm | 87.68
30 | 9 | 通用介入 | 造影导管-普通型（包含冠脉和外周） | 已申请 | C0207010040000007816 | 国械注准20183030208 | 血管造影导管 | 血管造影导管 | 由聚酰胺/聚醚酰胺、硫酸钡，不锈钢，聚碳酸酯组成 | 根 | 408 | 迪泰医学科技（苏州）有限公司 | 迪泰医学科技（苏州）有限公司 | 导管外径：6F,有效长度：65cm，侧孔：0头端形状：Multipurpose A-1 | 5103M6A1L65 | 06941358003999 | C02070100400000078160000546 | 导管管径：6F,有效长度：65cm | 87.68
30 | 9 | 通用介入 | 造影导管-普通型（包含冠脉和外周） | 已申请 | C0207010040000007816 | 国械注准20183030208 | 血管造影导管 | 血管造影导管 | 由聚酰胺/聚醚酰胺、硫酸钡，不锈钢，聚碳酸酯组成 | 根 | 408 | 迪泰医学科技（苏州）有限公司 | 迪泰医学科技（苏州）有限公司 | 导管外径：4F,有效长度：100cm，侧孔：8头端形状：Pigtail Straight | 5103P400L100 | 06941358000646 | C02070100400000078160000545 | 导管管径：4F,有效长度：100cm | 87.68
30 | 9 | 通用介入 | 造影导管-普通型（包含冠脉和外周） | 已申请 | C0207010040000007816 | 国械注准20183030208 | 血管造影导管 | 血管造影导管 | 由聚酰胺/聚醚酰胺、硫酸钡，不锈钢，聚碳酸酯组成 | 根 | 408 | 迪泰医学科技（苏州）有限公司 | 迪泰医学科技（苏州）有限公司 | 导管外径：5F,有效长度：65cm，侧孔：0头端形状：Davis | 5103D500L65 | 06941358002954 | C02070100400000078160000542 | 导管管径：5F,有效长度：65cm | 87.68
30 | 9 | 通用介入 | 造影导管-普通型（包含冠脉和外周） | 已申请 | C0207010040000007816 | 国械注准20183030208 | 血管造影导管 | 血管造影导管 | 由聚酰胺/聚醚酰胺、硫酸钡，不锈钢，聚碳酸酯组成 | 根 | 408 | 迪泰医学科技（苏州）有限公司 | 迪泰医学科技（苏州）有限公司 | 导管外径：5F,有效长度：65cm，侧孔：0头端形状：Renal double bumper tip | 5103R500 | 06941358003067 | C02070100400000078160000541 | 导管管径：5F,有效长度：65cm | 87.68
30 | 9 | 通用介入 | 造影导管-普通型（包含冠脉和外周） | 已申请 | C0207010040000007816 | 国械注准20183030208 | 血管造影导管 | 血管造影导管 | 由聚酰胺/聚醚酰胺、硫酸钡，不锈钢，聚碳酸酯组成 | 根 | 408 | 迪泰医学科技（苏州）有限公司 | 迪泰医学科技（苏州）有限公司 | 导管外径：4F,有效长度：100cm，侧孔：0头端形状：JB3 （BentsonⅢ） | 5103J403 | 06941358001575 | C02070100400000078160000540 | 导管管径：4F,有效长度：100cm | 87.68
30 | 9 | 通用介入 | 造影导管-普通型（包含冠脉和外周） | 已申请 | C0207010040000007816 | 国械注准20183030208 | 血管造影导管 | 血管造影导管 | 由聚酰胺/聚醚酰胺、硫酸钡，不锈钢，聚碳酸酯组成 | 根 | 408 | 迪泰医学科技（苏州）有限公司 | 迪泰医学科技（苏州）有限公司 | 导管外径：5F,有效长度：125cm，侧孔：4头端形状：Pigtail Straight | 5103P500L125H4 | 06941358002534 | C02070100400000078160000539 | 导管管径：5F,有效长度：125cm | 87.68
30 | 9 | 通用介入 | 造影导管-普通型（包含冠脉和外周） | 已申请 | C0207010040000007816 | 国械注准20183030208 | 血管造影导管 | 血管造影导管 | 由聚酰胺/聚醚酰胺、硫酸钡，不锈钢，聚碳酸酯组成 | 根 | 408 | 迪泰医学科技（苏州）有限公司 | 迪泰医学科技（苏州）有限公司 | 导管外径：6F,有效长度：100cm，侧孔：0头端形状：Son 3 | 5103S603L100 | 06941358004224 | C02070100400000078160000538 | 导管管径：6F,有效长度：100cm | 87.68
30 | 9 | 通用介入 | 造影导管-普通型（包含冠脉和外周） | 已申请 | C0207010040000007816 | 国械注准20183030208 | 血管造影导管 | 血管造影导管 | 由聚酰胺/聚醚酰胺、硫酸钡，不锈钢，聚碳酸酯组成 | 根 | 408 | 迪泰医学科技（苏州）有限公司 | 迪泰医学科技（苏州）有限公司 | 导管外径：5F,有效长度：80cm，侧孔：8头端形状：Pigtail 145° | 5103P540L80 | 06941358002688 | C02070100400000078160000537 | 导管管径：5F,有效长度：80cm | 87.68
30 | 9 | 通用介入 | 造影导管-普通型（包含冠脉和外周） | 已申请 | C0207010040000007816 | 国械注准20183030208 | 血管造影导管 | 血管造影导管 | 由聚酰胺/聚醚酰胺、硫酸钡，不锈钢，聚碳酸酯组成 | 根 | 408 | 迪泰医学科技（苏州）有限公司 | 迪泰医学科技（苏州）有限公司 | 导管外径：4F,有效长度：100cm，侧孔：0头端形状：JB2 （BentsonⅡ） | 5103J402 | 06941358001568 | C02070100400000078160000536 | 导管管径：4F,有效长度：100cm | 87.68
30 | 9 | 通用介入 | 造影导管-普通型（包含冠脉和外周） | 已申请 | C0207010040000007816 | 国械注准20183030208 | 血管造影导管 | 血管造影导管 | 由聚酰胺/聚醚酰胺、硫酸钡，不锈钢，聚碳酸酯组成 | 根 | 408 | 迪泰医学科技（苏州）有限公司 | 迪泰医学科技（苏州）有限公司 | 导管外径：6F,有效长度：80cm，侧孔：0头端形状：Renal （small） （RDC1） | 5103R60SL80 | 06941358004927 | C02070100400000078160000535 | 导管管径：6F,有效长度：80cm | 87.68
30 | 9 | 通用介入 | 造影导管-普通型（包含冠脉和外周） | 已申请 | C0207010040000007816 | 国械注准20183030208 | 血管造影导管 | 血管造影导管 | 由聚酰胺/聚醚酰胺、硫酸钡，不锈钢，聚碳酸酯组成 | 根 | 408 | 迪泰医学科技（苏州）有限公司 | 迪泰医学科技（苏州）有限公司 | 导管外径：5F,有效长度：80cm，侧孔：2头端形状：Renal double bumper tip | 5103C501H2 | 06941358003104 | C02070100400000078160000534 | 导管管径：5F,有效长度：80cm | 87.68
30 | 9 | 通用介入 | 造影导管-普通型（包含冠脉和外周） | 已申请 | C0207010040000007816 | 国械注准20183030208 | 血管造影导管 | 血管造影导管 | 由聚酰胺/聚醚酰胺、硫酸钡，不锈钢，聚碳酸酯组成 | 根 | 408 | 迪泰医学科技（苏州）有限公司 | 迪泰医学科技（苏州）有限公司 | 导管外径：4F,有效长度：65cm，侧孔：8头端形状：Straight | 510314STL65H8 | 06941358000974 | C02070100400000078160000533 | 导管管径：4F,有效长度：65cm | 87.68
30 | 9 | 通用介入 | 造影导管-普通型（包含冠脉和外周） | 已申请 | C0207010040000007816 | 国械注准20183030208 | 血管造影导管 | 血管造影导管 | 由聚酰胺/聚醚酰胺、硫酸钡，不锈钢，聚碳酸酯组成 | 根 | 408 | 迪泰医学科技（苏州）有限公司 | 迪泰医学科技（苏州）有限公司 | 导管外径：4F,有效长度：100cm，侧孔：0头端形状：Headhunter1 | 5103H401 | 06941358001445 | C02070100400000078160000532 | 导管管径：4F,有效长度：100cm | 87.68
30 | 9 | 通用介入 | 造影导管-普通型（包含冠脉和外周） | 已申请 | C0207010040000007816 | 国械注准20183030208 | 血管造影导管 | 血管造影导管 | 由聚酰胺/聚醚酰胺、硫酸钡，不锈钢，聚碳酸酯组成 | 根 | 408 | 迪泰医学科技（苏州）有限公司 | 迪泰医学科技（苏州）有限公司 | 导管外径：6F,有效长度：100cm，侧孔：2头端形状：Son 2 | 5103S602L100H2 | 06941358004187 | C02070100400000078160000531 | 导管管径：6F,有效长度：100cm | 87.68
30 | 9 | 通用介入 | 造影导管-普通型（包含冠脉和外周） | 已申请 | C0207010040000007816 | 国械注准20183030208 | 血管造影导管 | 血管造影导管 | 由聚酰胺/聚醚酰胺、硫酸钡，不锈钢，聚碳酸酯组成 | 根 | 408 | 迪泰医学科技（苏州）有限公司 | 迪泰医学科技（苏州）有限公司 | 导管外径：5F,有效长度：100cm，侧孔：0头端形状：Hinck | 510315H0 | 06941358002985 | C02070100400000078160000530 | 导管管径：5F,有效长度：100cm | 87.68
30 | 9 | 通用介入 | 造影导管-普通型（包含冠脉和外周） | 已申请 | C0207010040000007816 | 国械注准20183030208 | 血管造影导管 | 血管造影导管 | 由聚酰胺/聚醚酰胺、硫酸钡，不锈钢，聚碳酸酯组成 | 根 | 408 | 迪泰医学科技（苏州）有限公司 | 迪泰医学科技（苏州）有限公司 | 导管外径：4F,有效长度：100cm，侧孔：0头端形状：Davis | 5103D400 | 06941358001056 | C02070100400000078160000529 | 导管管径：4F,有效长度：100cm | 87.68
30 | 9 | 通用介入 | 造影导管-普通型（包含冠脉和外周） | 已申请 | C0207010040000007816 | 国械注准20183030208 | 血管造影导管 | 血管造影导管 | 由聚酰胺/聚醚酰胺、硫酸钡，不锈钢，聚碳酸酯组成 | 根 | 408 | 迪泰医学科技（苏州）有限公司 | 迪泰医学科技（苏州）有限公司 | 导管外径：5F,有效长度：100cm，侧孔：0头端形状：Mani 2 （MAN 2） | 510315M2 | 06941358003395 | C02070100400000078160000528 | 导管管径：5F,有效长度：100cm | 87.68
30 | 9 | 通用介入 | 造影导管-普通型（包含冠脉和外周） | 已申请 | C0207010040000007816 | 国械注准20183030208 | 血管造影导管 | 血管造影导管 | 由聚酰胺/聚醚酰胺、硫酸钡，不锈钢，聚碳酸酯组成 | 根 | 408 | 迪泰医学科技（苏州）有限公司 | 迪泰医学科技（苏州）有限公司 | 导管外径：5F,有效长度：110cm，侧孔：8头端形状：Modified Pigtail | 5103P5M0 | 06941358002565 | C02070100400000078160000527 | 导管管径：5F,有效长度：110cm | 87.68
30 | 9 | 通用介入 | 造影导管-普通型（包含冠脉和外周） | 已申请 | C0207010040000007816 | 国械注准20183030208 | 血管造影导管 | 血管造影导管 | 由聚酰胺/聚醚酰胺、硫酸钡，不锈钢，聚碳酸酯组成 | 根 | 408 | 迪泰医学科技（苏州）有限公司 | 迪泰医学科技（苏州）有限公司 | 导管外径：6F,有效长度：110cm，侧孔：6头端形状：Pigtail 145° | 5103P640H6 | 06941358004545 | C02070100400000078160000525 | 导管管径：6F,有效长度：110cm | 87.68
30 | 9 | 通用介入 | 造影导管-普通型（包含冠脉和外周） | 已申请 | C0207010040000007816 | 国械注准20183030208 | 血管造影导管 | 血管造影导管 | 由聚酰胺/聚醚酰胺、硫酸钡，不锈钢，聚碳酸酯组成 | 根 | 408 | 迪泰医学科技（苏州）有限公司 | 迪泰医学科技（苏州）有限公司 | 导管外径：5F,有效长度：90cm，侧孔：8头端形状：Pigtail Straight | 5103P500L90 | 06941358002503 | C02070100400000078160000524 | 导管管径：5F,有效长度：90cm | 87.68
30 | 9 | 通用介入 | 造影导管-普通型（包含冠脉和外周） | 已申请 | C0207010040000007816 | 国械注准20183030208 | 血管造影导管 | 血管造影导管 | 由聚酰胺/聚醚酰胺、硫酸钡，不锈钢，聚碳酸酯组成 | 根 | 408 | 迪泰医学科技（苏州）有限公司 | 迪泰医学科技（苏州）有限公司 | 导管外径：6F,有效长度：80cm，侧孔：2头端形状：Renal double bumper tip | 5103R600L80H2 | 06941358004965 | C02070100400000078160000410 | 导管管径：6F,有效长度：80cm | 87.68
30 | 9 | 通用介入 | 造影导管-普通型（包含冠脉和外周） | 已申请 | C0207010040000007816 | 国械注准20183030208 | 血管造影导管 | 血管造影导管 | 由聚酰胺/聚醚酰胺、硫酸钡，不锈钢，聚碳酸酯组成 | 根 | 408 | 迪泰医学科技（苏州）有限公司 | 迪泰医学科技（苏州）有限公司 | 导管外径：6F,有效长度：100cm，侧孔：0头端形状：Multipurpose A-1 | 5103M6A1 | 06941358003982 | C02070100400000078160000409 | 导管管径：6F,有效长度：100cm | 87.68
30 | 9 | 通用介入 | 造影导管-普通型（包含冠脉和外周） | 已申请 | C0207010040000007816 | 国械注准20183030208 | 血管造影导管 | 血管造影导管 | 由聚酰胺/聚醚酰胺、硫酸钡，不锈钢，聚碳酸酯组成 | 根 | 408 | 迪泰医学科技（苏州）有限公司 | 迪泰医学科技（苏州）有限公司 | 导管外径：4F,有效长度：125cm，侧孔：6头端形状：Pigtail 155° | 5103P450L125H6 | 06941358000936 | C02070100400000078160000408 | 导管管径：4F,有效长度：125cm | 87.68
30 | 9 | 通用介入 | 造影导管-普通型（包含冠脉和外周） | 已申请 | C0207010040000007816 | 国械注准20183030208 | 血管造影导管 | 血管造影导管 | 由聚酰胺/聚醚酰胺、硫酸钡，不锈钢，聚碳酸酯组成 | 根 | 408 | 迪泰医学科技（苏州）有限公司 | 迪泰医学科技（苏州）有限公司 | 导管外径：6F,有效长度：110cm，侧孔：0头端形状：Pigtail 155° | 5103P650H0 | 06941358004620 | C02070100400000078160000407 | 导管管径：6F,有效长度：110cm | 87.68
30 | 9 | 通用介入 | 造影导管-普通型（包含冠脉和外周） | 已申请 | C0207010040000007816 | 国械注准20183030208 | 血管造影导管 | 血管造影导管 | 由聚酰胺/聚醚酰胺、硫酸钡，不锈钢，聚碳酸酯组成 | 根 | 408 | 迪泰医学科技（苏州）有限公司 | 迪泰医学科技（苏州）有限公司 | 导管外径：4F,有效长度：100cm，侧孔：0头端形状：Vertebral（VERT） | 510314VE | 06941358001605 | C02070100400000078160000405 | 导管管径：4F,有效长度：100cm | 87.68
30 | 9 | 通用介入 | 造影导管-普通型（包含冠脉和外周） | 已申请 | C0207010040000007816 | 国械注准20183030208 | 血管造影导管 | 血管造影导管 | 由聚酰胺/聚醚酰胺、硫酸钡，不锈钢，聚碳酸酯组成 | 根 | 408 | 迪泰医学科技（苏州）有限公司 | 迪泰医学科技（苏州）有限公司 | 导管外径：6F,有效长度：110cm，侧孔：5头端形状：Pigtail Straight | 5103P600H5 | 06941358004330 | C02070100400000078160000404 | 导管管径：6F,有效长度：110cm | 87.68
30 | 9 | 通用介入 | 造影导管-普通型（包含冠脉和外周） | 已申请 | C0207010040000007816 | 国械注准20183030208 | 血管造影导管 | 血管造影导管 | 由聚酰胺/聚醚酰胺、硫酸钡，不锈钢，聚碳酸酯组成 | 根 | 408 | 迪泰医学科技（苏州）有限公司 | 迪泰医学科技（苏州）有限公司 | 导管外径：6F,有效长度：80cm，侧孔：2头端形状：Multipurpose A-2 | 5103M6A2L80 | 06941358004057 | C02070100400000078160000403 | 导管管径：6F,有效长度：80cm | 87.68
30 | 9 | 通用介入 | 造影导管-普通型（包含冠脉和外周） | 已申请 | C0207010040000007816 | 国械注准20183030208 | 血管造影导管 | 血管造影导管 | 由聚酰胺/聚醚酰胺、硫酸钡，不锈钢，聚碳酸酯组成 | 根 | 408 | 迪泰医学科技（苏州）有限公司 | 迪泰医学科技（苏州）有限公司 | 导管外径：4F,有效长度：100cm，侧孔：8头端形状：Pigtail 155° | 5103P450L100 | 06941358000929 | C02070100400000078160000401 | 导管管径：4F,有效长度：100cm | 87.68
30 | 9 | 通用介入 | 造影导管-普通型（包含冠脉和外周） | 已申请 | C0207010040000007816 | 国械注准20183030208 | 血管造影导管 | 血管造影导管 | 由聚酰胺/聚醚酰胺、硫酸钡，不锈钢，聚碳酸酯组成 | 根 | 408 | 迪泰医学科技（苏州）有限公司 | 迪泰医学科技（苏州）有限公司 | 导管外径：5F,有效长度：100cm，侧孔：2头端形状：Multipurpose A-2 | 5103M5A2 | 06941358002145 | C02070100400000078160000400 | 导管管径：5F,有效长度：100cm | 87.68
30 | 9 | 通用介入 | 造影导管-普通型（包含冠脉和外周） | 已申请 | C0207010040000007816 | 国械注准20183030208 | 血管造影导管 | 血管造影导管 | 由聚酰胺/聚醚酰胺、硫酸钡，不锈钢，聚碳酸酯组成 | 根 | 408 | 迪泰医学科技（苏州）有限公司 | 迪泰医学科技（苏州）有限公司 | 导管外径：5F,有效长度：110cm，侧孔：6头端形状：Pigtail 155° | 5103P550H6 | 06941358002763 | C02070100400000078160000398 | 导管管径：5F,有效长度：110cm | 87.68
30 | 9 | 通用介入 | 造影导管-普通型（包含冠脉和外周） | 已申请 | C0207010040000007816 | 国械注准20183030208 | 血管造影导管 | 血管造影导管 | 由聚酰胺/聚醚酰胺、硫酸钡，不锈钢，聚碳酸酯组成 | 根 | 408 | 迪泰医学科技（苏州）有限公司 | 迪泰医学科技（苏州）有限公司 | 导管外径：6F,有效长度：125cm，侧孔：8头端形状：Pigtail 145° | 5103P640L125 | 06941358004606 | C02070100400000078160000396 | 导管管径：6F,有效长度：125cm | 87.68
30 | 9 | 通用介入 | 造影导管-普通型（包含冠脉和外周） | 已申请 | C0207010040000007816 | 国械注准20183030208 | 血管造影导管 | 血管造影导管 | 由聚酰胺/聚醚酰胺、硫酸钡，不锈钢，聚碳酸酯组成 | 根 | 408 | 迪泰医学科技（苏州）有限公司 | 迪泰医学科技（苏州）有限公司 | 导管外径：5F,有效长度：125cm，侧孔：6头端形状：Pigtail 145° | 5103P540L125H6 | 06941358002718 | C02070100400000078160000395 | 导管管径：5F,有效长度：125cm | 87.68
30 | 9 | 通用介入 | 造影导管-普通型（包含冠脉和外周） | 已申请 | C0207010040000007816 | 国械注准20183030208 | 血管造影导管 | 血管造影导管 | 由聚酰胺/聚醚酰胺、硫酸钡，不锈钢，聚碳酸酯组成 | 根 | 408 | 迪泰医学科技（苏州）有限公司 | 迪泰医学科技（苏州）有限公司 | 导管外径：5F,有效长度：65cm，侧孔：0头端形状：Shepard Hook （SHK0.8） | 5103S5H0 | 06941358003173 | C02070100400000078160000394 | 导管管径：5F,有效长度：65cm | 87.68
30 | 9 | 通用介入 | 造影导管-普通型（包含冠脉和外周） | 已申请 | C0207010040000007816 | 国械注准20183030208 | 血管造影导管 | 血管造影导管 | 由聚酰胺/聚醚酰胺、硫酸钡，不锈钢，聚碳酸酯组成 | 根 | 408 | 迪泰医学科技（苏州）有限公司 | 迪泰医学科技（苏州）有限公司 | 导管外径：4F,有效长度：80cm，侧孔：0头端形状：Renal （small） （RDC1） | 5103R40SL80 | 06941358001162 | C02070100400000078160000392 | 导管管径：4F,有效长度：80cm | 87.68
30 | 9 | 通用介入 | 造影导管-普通型（包含冠脉和外周） | 已申请 | C0207010040000007816 | 国械注准20183030208 | 血管造影导管 | 血管造影导管 | 由聚酰胺/聚醚酰胺、硫酸钡，不锈钢，聚碳酸酯组成 | 根 | 408 | 迪泰医学科技（苏州）有限公司 | 迪泰医学科技（苏州）有限公司 | 导管外径：6F,有效长度：100cm，侧孔：5头端形状：Pigtail Straight | 5103P600L100H5 | 06941358004392 | C02070100400000078160000391 | 导管管径：6F,有效长度：100cm | 87.68
30 | 9 | 通用介入 | 造影导管-普通型（包含冠脉和外周） | 已申请 | C0207010040000007816 | 国械注准20183030208 | 血管造影导管 | 血管造影导管 | 由聚酰胺/聚醚酰胺、硫酸钡，不锈钢，聚碳酸酯组成 | 根 | 408 | 迪泰医学科技（苏州）有限公司 | 迪泰医学科技（苏州）有限公司 | 导管外径：6F,有效长度：80cm，侧孔：6头端形状：Pigtail 145° | 5103P640L80H6 | 06941358004552 | C02070100400000078160000389 | 导管管径：6F,有效长度：80cm | 87.68
30 | 9 | 通用介入 | 造影导管-普通型（包含冠脉和外周） | 已申请 | C0207010040000007816 | 国械注准20183030208 | 血管造影导管 | 血管造影导管 | 由聚酰胺/聚醚酰胺、硫酸钡，不锈钢，聚碳酸酯组成 | 根 | 408 | 迪泰医学科技（苏州）有限公司 | 迪泰医学科技（苏州）有限公司 | 导管外径：6F,有效长度：100cm，侧孔：0头端形状：JB1 （BentsonⅠ） | 5103J601 | 06941358005313 | C02070100400000078160000388 | 导管管径：6F,有效长度：100cm | 87.68
30 | 9 | 通用介入 | 造影导管-普通型（包含冠脉和外周） | 已申请 | C0207010040000007816 | 国械注准20183030208 | 血管造影导管 | 血管造影导管 | 由聚酰胺/聚醚酰胺、硫酸钡，不锈钢，聚碳酸酯组成 | 根 | 408 | 迪泰医学科技（苏州）有限公司 | 迪泰医学科技（苏州）有限公司 | 导管外径：5F,有效长度：100cm，侧孔：0头端形状：Coronary Bypass-left | 5103C5L0 | 06941358002404 | C02070100400000078160000385 | 导管管径：5F,有效长度：100cm | 87.68
30 | 9 | 通用介入 | 造影导管-普通型（包含冠脉和外周） | 已申请 | C0207010040000007816 | 国械注准20183030208 | 血管造影导管 | 血管造影导管 | 由聚酰胺/聚醚酰胺、硫酸钡，不锈钢，聚碳酸酯组成 | 根 | 408 | 迪泰医学科技（苏州）有限公司 | 迪泰医学科技（苏州）有限公司 | 导管外径：4F,有效长度：80cm，侧孔：0头端形状：Davis | 5103D400L80 | 06941358001087 | C02070100400000078160000384 | 导管管径：4F,有效长度：80cm | 87.68
30 | 9 | 通用介入 | 造影导管-普通型（包含冠脉和外周） | 已申请 | C0207010040000007816 | 国械注准20183030208 | 血管造影导管 | 血管造影导管 | 由聚酰胺/聚醚酰胺、硫酸钡，不锈钢，聚碳酸酯组成 | 根 | 408 | 迪泰医学科技（苏州）有限公司 | 迪泰医学科技（苏州）有限公司 | 导管外径：4F,有效长度：100cm，侧孔：5头端形状：Pigtail Straight | 5103P400L100H5 | 06941358000639 | C02070100400000078160000383 | 导管管径：4F,有效长度：100cm | 87.68
30 | 9 | 通用介入 | 造影导管-普通型（包含冠脉和外周） | 已申请 | C0207010040000007816 | 国械注准20183030208 | 血管造影导管 | 血管造影导管 | 由聚酰胺/聚醚酰胺、硫酸钡，不锈钢，聚碳酸酯组成 | 根 | 408 | 迪泰医学科技（苏州）有限公司 | 迪泰医学科技（苏州）有限公司 | 导管外径：5F,有效长度：80cm，侧孔：2头端形状：Son 1 | 5103S5P1 | 06941358002237 | C02070100400000078160000382 | 导管管径：5F,有效长度：80cm | 87.68
30 | 9 | 通用介入 | 造影导管-普通型（包含冠脉和外周） | 已申请 | C0207010040000007816 | 国械注准20183030208 | 血管造影导管 | 血管造影导管 | 由聚酰胺/聚醚酰胺、硫酸钡，不锈钢，聚碳酸酯组成 | 根 | 408 | 迪泰医学科技（苏州）有限公司 | 迪泰医学科技（苏州）有限公司 | 导管外径：4F,有效长度：125cm，侧孔：8头端形状：Modified Pigtail | 5103P4M0L125 | 06941358000752 | C02070100400000078160000381 | 导管管径：4F,有效长度：125cm | 87.68
30 | 9 | 通用介入 | 造影导管-普通型（包含冠脉和外周） | 已申请 | C0207010040000007816 | 国械注准20183030208 | 血管造影导管 | 血管造影导管 | 由聚酰胺/聚醚酰胺、硫酸钡，不锈钢，聚碳酸酯组成 | 根 | 408 | 迪泰医学科技（苏州）有限公司 | 迪泰医学科技（苏州）有限公司 | 导管外径：6F,有效长度：100cm，侧孔：2头端形状：Multipurpose B-2 | 5103M6B2 | 06941358004088 | C02070100400000078160000378 | 导管管径：6F,有效长度：100cm | 87.68
30 | 9 | 通用介入 | 造影导管-普通型（包含冠脉和外周） | 已申请 | C0207010040000007816 | 国械注准20183030208 | 血管造影导管 | 血管造影导管 | 由聚酰胺/聚醚酰胺、硫酸钡，不锈钢，聚碳酸酯组成 | 根 | 408 | 迪泰医学科技（苏州）有限公司 | 迪泰医学科技（苏州）有限公司 | 导管外径：6F,有效长度：65cm，侧孔：2头端形状：Cobra1 | 5103C601L65H2 | 06941358005009 | C02070100400000078160000377 | 导管管径：6F,有效长度：65cm | 87.68
30 | 9 | 通用介入 | 造影导管-普通型（包含冠脉和外周） | 已申请 | C0207010040000007816 | 国械注准20183030208 | 血管造影导管 | 血管造影导管 | 由聚酰胺/聚醚酰胺、硫酸钡，不锈钢，聚碳酸酯组成 | 根 | 408 | 迪泰医学科技（苏州）有限公司 | 迪泰医学科技（苏州）有限公司 | 导管外径：4F,有效长度：110cm，侧孔：6头端形状：Pigtail 145° | 5103P440H6 | 06941358000783 | C02070100400000078160000376 | 导管管径：4F,有效长度：110cm | 87.68
30 | 9 | 通用介入 | 造影导管-普通型（包含冠脉和外周） | 已申请 | C0207010040000007816 | 国械注准20183030208 | 血管造影导管 | 血管造影导管 | 由聚酰胺/聚醚酰胺、硫酸钡，不锈钢，聚碳酸酯组成 | 根 | 408 | 迪泰医学科技（苏州）有限公司 | 迪泰医学科技（苏州）有限公司 | 导管外径：4F,有效长度：100cm，侧孔：2头端形状：Multipurpose A-2 | 5103M4A2 | 06941358000264 | C02070100400000078160000375 | 导管管径：4F,有效长度：100cm | 87.68
30 | 9 | 通用介入 | 造影导管-普通型（包含冠脉和外周） | 已申请 | C0207010040000007816 | 国械注准20183030208 | 血管造影导管 | 血管造影导管 | 由聚酰胺/聚醚酰胺、硫酸钡，不锈钢，聚碳酸酯组成 | 根 | 408 | 迪泰医学科技（苏州）有限公司 | 迪泰医学科技（苏州）有限公司 | 导管外径：6F,有效长度：65cm，侧孔：2头端形状：Renal （small） （RDC1） | 5103R60SH2 | 06941358004910 | C02070100400000078160000374 | 导管管径：6F,有效长度：65cm | 87.68
30 | 9 | 通用介入 | 造影导管-普通型（包含冠脉和外周） | 已申请 | C0207010040000007816 | 国械注准20183030208 | 血管造影导管 | 血管造影导管 | 由聚酰胺/聚醚酰胺、硫酸钡，不锈钢，聚碳酸酯组成 | 根 | 408 | 迪泰医学科技（苏州）有限公司 | 迪泰医学科技（苏州）有限公司 | 导管外径：5F,有效长度：100cm，侧孔：0头端形状：Newton technique 3 | 5103N503 | 06941358003364 | C02070100400000078160000373 | 导管管径：5F,有效长度：100cm | 87.68
30 | 9 | 通用介入 | 造影导管-普通型（包含冠脉和外周） | 已申请 | C0207010040000007816 | 国械注准20183030208 | 血管造影导管 | 血管造影导管 | 由聚酰胺/聚醚酰胺、硫酸钡，不锈钢，聚碳酸酯组成 | 根 | 408 | 迪泰医学科技（苏州）有限公司 | 迪泰医学科技（苏州）有限公司 | 导管外径：5F,有效长度：100cm，侧孔：0头端形状：Son 3 | 5103S503L100 | 06941358002343 | C02070100400000078160000371 | 导管管径：5F,有效长度：100cm | 87.68
30 | 9 | 通用介入 | 造影导管-普通型（包含冠脉和外周） | 已申请 | C0207010040000007816 | 国械注准20183030208 | 血管造影导管 | 血管造影导管 | 由聚酰胺/聚醚酰胺、硫酸钡，不锈钢，聚碳酸酯组成 | 根 | 408 | 迪泰医学科技（苏州）有限公司 | 迪泰医学科技（苏州）有限公司 | 导管外径：5F,有效长度：80cm，侧孔：0头端形状：Son 2 | 5103S502 | 06941358002275 | C02070100400000078160000369 | 导管管径：5F,有效长度：80cm | 87.68
30 | 9 | 通用介入 | 造影导管-普通型（包含冠脉和外周） | 已申请 | C0207010040000007816 | 国械注准20183030208 | 血管造影导管 | 血管造影导管 | 由聚酰胺/聚醚酰胺、硫酸钡，不锈钢，聚碳酸酯组成 | 根 | 408 | 迪泰医学科技（苏州）有限公司 | 迪泰医学科技（苏州）有限公司 | 导管外径：5F,有效长度：65cm，侧孔：0头端形状：J Curve 3 （RC3） | 510315J3L65 | 06941358003258 | C02070100400000078160000368 | 导管管径：5F,有效长度：65cm | 87.68
30 | 9 | 通用介入 | 造影导管-普通型（包含冠脉和外周） | 已申请 | C0207010040000007816 | 国械注准20183030208 | 血管造影导管 | 血管造影导管 | 由聚酰胺/聚醚酰胺、硫酸钡，不锈钢，聚碳酸酯组成 | 根 | 408 | 迪泰医学科技（苏州）有限公司 | 迪泰医学科技（苏州）有限公司 | 导管外径：6F,有效长度：100cm，侧孔：0头端形状：J Curve 2 （RC2） | 510316J2 | 06941358005108 | C02070100400000078160000366 | 导管管径：6F,有效长度：100cm | 87.68
30 | 9 | 通用介入 | 造影导管-普通型（包含冠脉和外周） | 已申请 | C0207010040000007816 | 国械注准20183030208 | 血管造影导管 | 血管造影导管 | 由聚酰胺/聚醚酰胺、硫酸钡，不锈钢，聚碳酸酯组成 | 根 | 408 | 迪泰医学科技（苏州）有限公司 | 迪泰医学科技（苏州）有限公司 | 导管外径：6F,有效长度：65cm，侧孔：0头端形状：Renal double bumper tip | 5103R600 | 06941358004941 | C02070100400000078160000364 | 导管管径：6F,有效长度：65cm | 87.68
30 | 9 | 通用介入 | 造影导管-普通型（包含冠脉和外周） | 已申请 | C0207010040000007816 | 国械注准20183030208 | 血管造影导管 | 血管造影导管 | 由聚酰胺/聚醚酰胺、硫酸钡，不锈钢，聚碳酸酯组成 | 根 | 408 | 迪泰医学科技（苏州）有限公司 | 迪泰医学科技（苏州）有限公司 | 导管外径：6F,有效长度：100cm，侧孔：0头端形状：Coronary Bypass-right | 5103C6R0 | 06941358004293 | C02070100400000078160000362 | 导管管径：6F,有效长度：100cm | 87.68
30 | 9 | 通用介入 | 造影导管-普通型（包含冠脉和外周） | 已申请 | C0207010040000007816 | 国械注准20183030208 | 血管造影导管 | 血管造影导管 | 由聚酰胺/聚醚酰胺、硫酸钡，不锈钢，聚碳酸酯组成 | 根 | 408 | 迪泰医学科技（苏州）有限公司 | 迪泰医学科技（苏州）有限公司 | 导管外径：5F,有效长度：100cm，侧孔：0头端形状：Mani 1 （MAN 1） | 510315M1 | 06941358003388 | C02070100400000078160000361 | 导管管径：5F,有效长度：100cm | 87.68
30 | 9 | 通用介入 | 造影导管-普通型（包含冠脉和外周） | 已申请 | C0207010040000007816 | 国械注准20183030208 | 血管造影导管 | 血管造影导管 | 由聚酰胺/聚醚酰胺、硫酸钡，不锈钢，聚碳酸酯组成 | 根 | 408 | 迪泰医学科技（苏州）有限公司 | 迪泰医学科技（苏州）有限公司 | 导管外径：6F,有效长度：100cm，侧孔：2头端形状：EI Gamal Bypass 2 w/PP | 5103E602 | 06941358004316 | C02070100400000078160000360 | 导管管径：6F,有效长度：100cm | 87.68
30 | 9 | 通用介入 | 造影导管-普通型（包含冠脉和外周） | 已申请 | C0207010040000007816 | 国械注准20183030208 | 血管造影导管 | 血管造影导管 | 由聚酰胺/聚醚酰胺、硫酸钡，不锈钢，聚碳酸酯组成 | 根 | 408 | 迪泰医学科技（苏州）有限公司 | 迪泰医学科技（苏州）有限公司 | 导管外径：5F,有效长度：90cm，侧孔：5头端形状：Straight | 510315STL90H5 | 06941358002862 | C02070100400000078160000359 | 导管管径：5F,有效长度：90cm | 87.68
30 | 9 | 通用介入 | 造影导管-普通型（包含冠脉和外周） | 已申请 | C0207010040000007816 | 国械注准20183030208 | 血管造影导管 | 血管造影导管 | 由聚酰胺/聚醚酰胺、硫酸钡，不锈钢，聚碳酸酯组成 | 根 | 408 | 迪泰医学科技（苏州）有限公司 | 迪泰医学科技（苏州）有限公司 | 导管外径：6F,有效长度：80cm，侧孔：0头端形状：RH_Doublemesh | 510316RH | 06941358004880 | C02070100400000078160000358 | 导管管径：6F,有效长度：80cm | 87.68
30 | 9 | 通用介入 | 造影导管-普通型（包含冠脉和外周） | 已申请 | C0207010040000007816 | 国械注准20183030208 | 血管造影导管 | 血管造影导管 | 由聚酰胺/聚醚酰胺、硫酸钡，不锈钢，聚碳酸酯组成 | 根 | 408 | 迪泰医学科技（苏州）有限公司 | 迪泰医学科技（苏州）有限公司 | 导管外径：4F,有效长度：90cm，侧孔：8头端形状：Pigtail Straight | 5103P400L90 | 06941358000622 | C02070100400000078160000356 | 导管管径：4F,有效长度：90cm | 87.68
30 | 9 | 通用介入 | 造影导管-普通型（包含冠脉和外周） | 已申请 | C0207010040000007816 | 国械注准20183030208 | 血管造影导管 | 血管造影导管 | 由聚酰胺/聚醚酰胺、硫酸钡，不锈钢，聚碳酸酯组成 | 根 | 408 | 迪泰医学科技（苏州）有限公司 | 迪泰医学科技（苏州）有限公司 | 导管外径：5F,有效长度：100cm，侧孔：2头端形状：Son 1 | 5103S501L100H2 | 06941358002251 | C02070100400000078160000354 | 导管管径：5F,有效长度：100cm | 87.68
30 | 9 | 通用介入 | 造影导管-普通型（包含冠脉和外周） | 已申请 | C0207010040000007816 | 国械注准20183030208 | 血管造影导管 | 血管造影导管 | 由聚酰胺/聚醚酰胺、硫酸钡，不锈钢，聚碳酸酯组成 | 根 | 408 | 迪泰医学科技（苏州）有限公司 | 迪泰医学科技（苏州）有限公司 | 导管外径：4F,有效长度：110cm，侧孔：5头端形状：Pigtail 145° | 5103P440H5 | 06941358000776 | C02070100400000078160000352 | 导管管径：4F,有效长度：110cm | 87.68
30 | 9 | 通用介入 | 造影导管-普通型（包含冠脉和外周） | 已申请 | C0207010040000007816 | 国械注准20183030208 | 血管造影导管 | 血管造影导管 | 由聚酰胺/聚醚酰胺、硫酸钡，不锈钢，聚碳酸酯组成 | 根 | 408 | 迪泰医学科技（苏州）有限公司 | 迪泰医学科技（苏州）有限公司 | 导管外径：5F,有效长度：125cm，侧孔：8头端形状：Pigtail 145° | 5103P540L125 | 06941358002725 | C02070100400000078160000351 | 导管管径：5F,有效长度：125cm | 87.68
30 | 9 | 通用介入 | 造影导管-普通型（包含冠脉和外周） | 已申请 | C0207010040000007816 | 国械注准20183030208 | 血管造影导管 | 血管造影导管 | 由聚酰胺/聚醚酰胺、硫酸钡，不锈钢，聚碳酸酯组成 | 根 | 408 | 迪泰医学科技（苏州）有限公司 | 迪泰医学科技（苏州）有限公司 | 导管外径：6F,有效长度：125cm，侧孔：6头端形状：Pigtail 155° | 5103P650L125H6 | 06941358004699 | C02070100400000078160000350 | 导管管径：6F,有效长度：125cm | 87.68
30 | 9 | 通用介入 | 造影导管-普通型（包含冠脉和外周） | 已申请 | C0207010040000007816 | 国械注准20183030208 | 血管造影导管 | 血管造影导管 | 由聚酰胺/聚醚酰胺、硫酸钡，不锈钢，聚碳酸酯组成 | 根 | 408 | 迪泰医学科技（苏州）有限公司 | 迪泰医学科技（苏州）有限公司 | 导管外径：5F,有效长度：65cm，侧孔：0头端形状：Cobra – Small Adult （C2） | 5103C502L65 | 06941358003142 | C02070100400000078160000347 | 导管管径：5F,有效长度：65cm | 87.68
30 | 9 | 通用介入 | 造影导管-普通型（包含冠脉和外周） | 已申请 | C0207010040000007816 | 国械注准20183030208 | 血管造影导管 | 血管造影导管 | 由聚酰胺/聚醚酰胺、硫酸钡，不锈钢，聚碳酸酯组成 | 根 | 408 | 迪泰医学科技（苏州）有限公司 | 迪泰医学科技（苏州）有限公司 | 导管外径：6F,有效长度：125cm，侧孔：6头端形状：Pigtail 145° | 5103P640L125H6 | 06941358004590 | C02070100400000078160000346 | 导管管径：6F,有效长度：125cm | 87.68
30 | 9 | 通用介入 | 造影导管-普通型（包含冠脉和外周） | 已申请 | C0207010040000007816 | 国械注准20183030208 | 血管造影导管 | 血管造影导管 | 由聚酰胺/聚醚酰胺、硫酸钡，不锈钢，聚碳酸酯组成 | 根 | 408 | 迪泰医学科技（苏州）有限公司 | 迪泰医学科技（苏州）有限公司 | 导管外径：5F,有效长度：80cm，侧孔：0头端形状：Straight | 510315ST | 06941358002831 | C02070100400000078160000343 | 导管管径：5F,有效长度：80cm | 87.68
30 | 9 | 通用介入 | 造影导管-普通型（包含冠脉和外周） | 已申请 | C0207010040000007816 | 国械注准20183030208 | 血管造影导管 | 血管造影导管 | 由聚酰胺/聚醚酰胺、硫酸钡，不锈钢，聚碳酸酯组成 | 根 | 408 | 迪泰医学科技（苏州）有限公司 | 迪泰医学科技（苏州）有限公司 | 导管外径：6F,有效长度：100cm，侧孔：0头端形状：Multipurpose B-1 | 5103M6B1 | 06941358004071 | C02070100400000078160000341 | 导管管径：6F,有效长度：100cm | 87.68
30 | 9 | 通用介入 | 造影导管-普通型（包含冠脉和外周） | 已申请 | C0207010040000007816 | 国械注准20183030208 | 血管造影导管 | 血管造影导管 | 由聚酰胺/聚醚酰胺、硫酸钡，不锈钢，聚碳酸酯组成 | 根 | 408 | 迪泰医学科技（苏州）有限公司 | 迪泰医学科技（苏州）有限公司 | 导管外径：5F,有效长度：100cm，侧孔：5头端形状：Pigtail Straight | 5103P500L100H5 | 06941358002510 | C02070100400000078160000339 | 导管管径：5F,有效长度：100cm | 87.68
30 | 9 | 通用介入 | 造影导管-普通型（包含冠脉和外周） | 已申请 | C0207010040000007816 | 国械注准20183030208 | 血管造影导管 | 血管造影导管 | 由聚酰胺/聚醚酰胺、硫酸钡，不锈钢，聚碳酸酯组成 | 根 | 408 | 迪泰医学科技（苏州）有限公司 | 迪泰医学科技（苏州）有限公司 | 导管外径：4F,有效长度：80cm，侧孔：0头端形状：Cobra1 | 5103C401H0 | 06941358001216 | C02070100400000078160000338 | 导管管径：4F,有效长度：80cm | 87.68
30 | 9 | 通用介入 | 造影导管-普通型（包含冠脉和外周） | 已申请 | C0207010040000007816 | 国械注准20183030208 | 血管造影导管 | 血管造影导管 | 由聚酰胺/聚醚酰胺、硫酸钡，不锈钢，聚碳酸酯组成 | 根 | 408 | 迪泰医学科技（苏州）有限公司 | 迪泰医学科技（苏州）有限公司 | 导管外径：4F,有效长度：80cm，侧孔：6头端形状：Modified Pigtail | 5103P4M0L80H6 | 06941358000707 | C02070100400000078160000336 | 导管管径：4F,有效长度：80cm | 87.68
30 | 9 | 通用介入 | 造影导管-普通型（包含冠脉和外周） | 已申请 | C0207010040000007816 | 国械注准20183030208 | 血管造影导管 | 血管造影导管 | 由聚酰胺/聚醚酰胺、硫酸钡，不锈钢，聚碳酸酯组成 | 根 | 408 | 迪泰医学科技（苏州）有限公司 | 迪泰医学科技（苏州）有限公司 | 导管外径：5F,有效长度：80cm，侧孔：0头端形状：Davis | 5103D500L80 | 06941358002961 | C02070100400000078160000335 | 导管管径：5F,有效长度：80cm | 87.68
30 | 9 | 通用介入 | 造影导管-普通型（包含冠脉和外周） | 已申请 | C0207010040000007816 | 国械注准20183030208 | 血管造影导管 | 血管造影导管 | 由聚酰胺/聚醚酰胺、硫酸钡，不锈钢，聚碳酸酯组成 | 根 | 408 | 迪泰医学科技（苏州）有限公司 | 迪泰医学科技（苏州）有限公司 | 导管外径：6F,有效长度：125cm，侧孔：0头端形状：Davis | 5103D600L125 | 06941358004859 | C02070100400000078160000334 | 导管管径：6F,有效长度：125cm | 87.68
30 | 9 | 通用介入 | 造影导管-普通型（包含冠脉和外周） | 已申请 | C0207010040000007816 | 国械注准20183030208 | 血管造影导管 | 血管造影导管 | 由聚酰胺/聚醚酰胺、硫酸钡，不锈钢，聚碳酸酯组成 | 根 | 408 | 迪泰医学科技（苏州）有限公司 | 迪泰医学科技（苏州）有限公司 | 导管外径：6F,有效长度：100cm，侧孔：0头端形状：Simmons3 | 510316S3 | 06941358005184 | C02070100400000078160000332 | 导管管径：6F,有效长度：100cm | 87.68
30 | 9 | 通用介入 | 造影导管-普通型（包含冠脉和外周） | 已申请 | C0207010040000007816 | 国械注准20183030208 | 血管造影导管 | 血管造影导管 | 由聚酰胺/聚醚酰胺、硫酸钡，不锈钢，聚碳酸酯组成 | 根 | 408 | 迪泰医学科技（苏州）有限公司 | 迪泰医学科技（苏州）有限公司 | 导管外径：5F,有效长度：100cm，侧孔：0头端形状：HN 3 | 510315HN | 06941358003371 | C02070100400000078160000330 | 导管管径：5F,有效长度：100cm | 87.68
30 | 9 | 通用介入 | 造影导管-普通型（包含冠脉和外周） | 已申请 | C0207010040000007816 | 国械注准20183030208 | 血管造影导管 | 血管造影导管 | 由聚酰胺/聚醚酰胺、硫酸钡，不锈钢，聚碳酸酯组成 | 根 | 408 | 迪泰医学科技（苏州）有限公司 | 迪泰医学科技（苏州）有限公司 | 导管外径：4F,有效长度：100cm，侧孔：0头端形状：Simmons1 | 510314S1 | 06941358001384 | C02070100400000078160000328 | 导管管径：4F,有效长度：100cm | 87.68
30 | 9 | 通用介入 | 造影导管-普通型（包含冠脉和外周） | 已申请 | C0207010040000007816 | 国械注准20183030208 | 血管造影导管 | 血管造影导管 | 由聚酰胺/聚醚酰胺、硫酸钡，不锈钢，聚碳酸酯组成 | 根 | 408 | 迪泰医学科技（苏州）有限公司 | 迪泰医学科技（苏州）有限公司 | 导管外径：4F,有效长度：110cm，侧孔：6头端形状：Pigtail 155° | 5103P450H6 | 06941358000882 | C02070100400000078160000327 | 导管管径：4F,有效长度：110cm | 87.68
30 | 9 | 通用介入 | 造影导管-普通型（包含冠脉和外周） | 已申请 | C0207010040000007816 | 国械注准20183030208 | 血管造影导管 | 血管造影导管 | 由聚酰胺/聚醚酰胺、硫酸钡，不锈钢，聚碳酸酯组成 | 根 | 408 | 迪泰医学科技（苏州）有限公司 | 迪泰医学科技（苏州）有限公司 | 导管外径：5F,有效长度：65cm，侧孔：8头端形状：Pigtail Straight | 5103P500L65 | 06941358002480 | C02070100400000078160000326 | 导管管径：5F,有效长度：65cm | 87.68
30 | 9 | 通用介入 | 造影导管-普通型（包含冠脉和外周） | 已申请 | C0207010040000007816 | 国械注准20183030208 | 血管造影导管 | 血管造影导管 | 由聚酰胺/聚醚酰胺、硫酸钡，不锈钢，聚碳酸酯组成 | 根 | 408 | 迪泰医学科技（苏州）有限公司 | 迪泰医学科技（苏州）有限公司 | 导管外径：4F,有效长度：80cm，侧孔：0头端形状：Son 3 | 5103S403 | 06941358000448 | C02070100400000078160000325 | 导管管径：4F,有效长度：80cm | 87.68
30 | 9 | 通用介入 | 造影导管-普通型（包含冠脉和外周） | 已申请 | C0207010040000007816 | 国械注准20183030208 | 血管造影导管 | 血管造影导管 | 由聚酰胺/聚醚酰胺、硫酸钡，不锈钢，聚碳酸酯组成 | 根 | 408 | 迪泰医学科技（苏州）有限公司 | 迪泰医学科技（苏州）有限公司 | 导管外径：6F,有效长度：100cm，侧孔：2头端形状：Simmons1 | 510316S1H2 | 06941358005153 | C02070100400000078160000323 | 导管管径：6F,有效长度：100cm | 87.68
30 | 9 | 通用介入 | 造影导管-普通型（包含冠脉和外周） | 已申请 | C0207010040000007816 | 国械注准20183030208 | 血管造影导管 | 血管造影导管 | 由聚酰胺/聚醚酰胺、硫酸钡，不锈钢，聚碳酸酯组成 | 根 | 408 | 迪泰医学科技（苏州）有限公司 | 迪泰医学科技（苏州）有限公司 | 导管外径：4F,有效长度：100cm，侧孔：2头端形状：Simmons2 | 510314S2H2 | 06941358001414 | C02070100400000078160000321 | 导管管径：4F,有效长度：100cm | 87.68
30 | 9 | 通用介入 | 造影导管-普通型（包含冠脉和外周） | 已申请 | C0207010040000007816 | 国械注准20183030208 | 血管造影导管 | 血管造影导管 | 由聚酰胺/聚醚酰胺、硫酸钡，不锈钢，聚碳酸酯组成 | 根 | 408 | 迪泰医学科技（苏州）有限公司 | 迪泰医学科技（苏州）有限公司 | 导管外径：6F,有效长度：80cm，侧孔：2头端形状：Son 3 | 5103S6P3 | 06941358004217 | C02070100400000078160000320 | 导管管径：6F,有效长度：80cm | 87.68
30 | 9 | 通用介入 | 造影导管-普通型（包含冠脉和外周） | 已申请 | C0207010040000007816 | 国械注准20183030208 | 血管造影导管 | 血管造影导管 | 由聚酰胺/聚醚酰胺、硫酸钡，不锈钢，聚碳酸酯组成 | 根 | 408 | 迪泰医学科技（苏州）有限公司 | 迪泰医学科技（苏州）有限公司 | 导管外径：4F,有效长度：80cm，侧孔：2头端形状：Renal （small） （RDC1） | 5103R40SL80H2 | 06941358001179 | C02070100400000078160000319 | 导管管径：4F,有效长度：80cm | 87.68
30 | 9 | 通用介入 | 造影导管-普通型（包含冠脉和外周） | 已申请 | C0207010040000007816 | 国械注准20183030208 | 血管造影导管 | 血管造影导管 | 由聚酰胺/聚醚酰胺、硫酸钡，不锈钢，聚碳酸酯组成 | 根 | 408 | 迪泰医学科技（苏州）有限公司 | 迪泰医学科技（苏州）有限公司 | 导管外径：5F,有效长度：100cm，侧孔：0头端形状：Davis | 5103D500 | 06941358002930 | C02070100400000078160000318 | 导管管径：5F,有效长度：100cm | 87.68
30 | 9 | 通用介入 | 造影导管-普通型（包含冠脉和外周） | 已申请 | C0207010040000007816 | 国械注准20183030208 | 血管造影导管 | 血管造影导管 | 由聚酰胺/聚醚酰胺、硫酸钡，不锈钢，聚碳酸酯组成 | 根 | 408 | 迪泰医学科技（苏州）有限公司 | 迪泰医学科技（苏州）有限公司 | 导管外径：6F,有效长度：65cm，侧孔：0头端形状：J Curve 3 （RC3） | 510316J3L65 | 06941358005139 | C02070100400000078160000317 | 导管管径：6F,有效长度：65cm | 87.68
30 | 9 | 通用介入 | 造影导管-普通型（包含冠脉和外周） | 已申请 | C0207010040000007816 | 国械注准20183030208 | 血管造影导管 | 血管造影导管 | 由聚酰胺/聚醚酰胺、硫酸钡，不锈钢，聚碳酸酯组成 | 根 | 408 | 迪泰医学科技（苏州）有限公司 | 迪泰医学科技（苏州）有限公司 | 导管外径：5F,有效长度：100cm，侧孔：0头端形状：J Curve 3 （RC3） | 510315J3 | 06941358003241 | C02070100400000078160000316 | 导管管径：5F,有效长度：100cm | 87.68
30 | 9 | 通用介入 | 造影导管-普通型（包含冠脉和外周） | 已申请 | C0207010040000007816 | 国械注准20183030208 | 血管造影导管 | 血管造影导管 | 由聚酰胺/聚醚酰胺、硫酸钡，不锈钢，聚碳酸酯组成 | 根 | 408 | 迪泰医学科技（苏州）有限公司 | 迪泰医学科技（苏州）有限公司 | 导管外径：5F,有效长度：100cm，侧孔：0头端形状：Mikaelsson Pulmonary | 510315MP | 06941358002992 | C02070100400000078160000314 | 导管管径：5F,有效长度：100cm | 87.68
30 | 9 | 通用介入 | 造影导管-普通型（包含冠脉和外周） | 已申请 | C0207010040000007816 | 国械注准20183030208 | 血管造影导管 | 血管造影导管 | 由聚酰胺/聚醚酰胺、硫酸钡，不锈钢，聚碳酸酯组成 | 根 | 408 | 迪泰医学科技（苏州）有限公司 | 迪泰医学科技（苏州）有限公司 | 导管外径：4F,有效长度：100cm，侧孔：0头端形状：Cobra – Small Adult （C2） | 5103C402L100 | 06941358001285 | C02070100400000078160000313 | 导管管径：4F,有效长度：100cm | 87.68
30 | 9 | 通用介入 | 造影导管-普通型（包含冠脉和外周） | 已申请 | C0207010040000007816 | 国械注准20183030208 | 血管造影导管 | 血管造影导管 | 由聚酰胺/聚醚酰胺、硫酸钡，不锈钢，聚碳酸酯组成 | 根 | 408 | 迪泰医学科技（苏州）有限公司 | 迪泰医学科技（苏州）有限公司 | 导管外径：6F,有效长度：80cm，侧孔：8头端形状：Pigtail 145° | 5103P640L80 | 06941358004569 | C02070100400000078160000310 | 导管管径：6F,有效长度：80cm | 87.68
30 | 9 | 通用介入 | 造影导管-普通型（包含冠脉和外周） | 已申请 | C0207010040000007816 | 国械注准20183030208 | 血管造影导管 | 血管造影导管 | 由聚酰胺/聚醚酰胺、硫酸钡，不锈钢，聚碳酸酯组成 | 根 | 408 | 迪泰医学科技（苏州）有限公司 | 迪泰医学科技（苏州）有限公司 | 导管外径：5F,有效长度：110cm，侧孔：5头端形状：Pigtail Straight | 5103P500H5 | 06941358002459 | C02070100400000078160000309 | 导管管径：5F,有效长度：110cm | 87.68
30 | 9 | 通用介入 | 造影导管-普通型（包含冠脉和外周） | 已申请 | C0207010040000007816 | 国械注准20183030208 | 血管造影导管 | 血管造影导管 | 由聚酰胺/聚醚酰胺、硫酸钡，不锈钢，聚碳酸酯组成 | 根 | 408 | 迪泰医学科技（苏州）有限公司 | 迪泰医学科技（苏州）有限公司 | 导管外径：4F,有效长度：110cm，侧孔：5头端形状：Pigtail Straight | 5103P400H5 | 06941358000578 | C02070100400000078160000308 | 导管管径：4F,有效长度：110cm | 87.68
30 | 9 | 通用介入 | 造影导管-普通型（包含冠脉和外周） | 已申请 | C0207010040000007816 | 国械注准20183030208 | 血管造影导管 | 血管造影导管 | 由聚酰胺/聚醚酰胺、硫酸钡，不锈钢，聚碳酸酯组成 | 根 | 408 | 迪泰医学科技（苏州）有限公司 | 迪泰医学科技（苏州）有限公司 | 导管外径：6F,有效长度：100cm，侧孔：2头端形状：Son 3 | 5103S603L100H2 | 06941358004231 | C02070100400000078160000307 | 导管管径：6F,有效长度：100cm | 87.68
30 | 9 | 通用介入 | 造影导管-普通型（包含冠脉和外周） | 已申请 | C0207010040000007816 | 国械注准20183030208 | 血管造影导管 | 血管造影导管 | 由聚酰胺/聚醚酰胺、硫酸钡，不锈钢，聚碳酸酯组成 | 根 | 408 | 迪泰医学科技（苏州）有限公司 | 迪泰医学科技（苏州）有限公司 | 导管外径：6F,有效长度：40cm，侧孔：0头端形状：BerensteinⅡ（BER2） | 510316BEL40 | 06941358005306 | C02070100400000078160000306 | 导管管径：6F,有效长度：40cm | 87.68
30 | 9 | 通用介入 | 造影导管-普通型（包含冠脉和外周） | 已申请 | C0207010040000007816 | 国械注准20183030208 | 血管造影导管 | 血管造影导管 | 由聚酰胺/聚醚酰胺、硫酸钡，不锈钢，聚碳酸酯组成 | 根 | 408 | 迪泰医学科技（苏州）有限公司 | 迪泰医学科技（苏州）有限公司 | 导管外径：6F,有效长度：80cm，侧孔：6头端形状：Modified Pigtail | 5103P6M0L80H6 | 06941358004460 | C02070100400000078160000305 | 导管管径：6F,有效长度：80cm | 87.68
30 | 9 | 通用介入 | 造影导管-普通型（包含冠脉和外周） | 已申请 | C0207010040000007816 | 国械注准20183030208 | 血管造影导管 | 血管造影导管 | 由聚酰胺/聚醚酰胺、硫酸钡，不锈钢，聚碳酸酯组成 | 根 | 408 | 迪泰医学科技（苏州）有限公司 | 迪泰医学科技（苏州）有限公司 | 导管外径：4F,有效长度：100cm，侧孔：4头端形状：Son 3 | 5103S403L100H4 | 06941358000486 | C02070100400000078160000304 | 导管管径：4F,有效长度：100cm | 87.68
30 | 9 | 通用介入 | 造影导管-普通型（包含冠脉和外周） | 已申请 | C0207010040000007816 | 国械注准20183030208 | 血管造影导管 | 血管造影导管 | 由聚酰胺/聚醚酰胺、硫酸钡，不锈钢，聚碳酸酯组成 | 根 | 408 | 迪泰医学科技（苏州）有限公司 | 迪泰医学科技（苏州）有限公司 | 导管外径：5F,有效长度：80cm，侧孔：8头端形状：Modified Pigtail | 5103P5M0L80 | 06941358002596 | C02070100400000078160000303 | 导管管径：5F,有效长度：80cm | 87.68
30 | 9 | 通用介入 | 造影导管-普通型（包含冠脉和外周） | 已申请 | C0207010040000007816 | 国械注准20183030208 | 血管造影导管 | 血管造影导管 | 由聚酰胺/聚醚酰胺、硫酸钡，不锈钢，聚碳酸酯组成 | 根 | 408 | 迪泰医学科技（苏州）有限公司 | 迪泰医学科技（苏州）有限公司 | 导管外径：4F,有效长度：70cm，侧孔：0头端形状：Yashiro_Type | 5103Y400 | 06941358001131 | C02070100400000078160000302 | 导管管径：4F,有效长度：70cm | 87.68
30 | 9 | 通用介入 | 造影导管-普通型（包含冠脉和外周） | 已申请 | C0207010040000007816 | 国械注准20183030208 | 血管造影导管 | 血管造影导管 | 由聚酰胺/聚醚酰胺、硫酸钡，不锈钢，聚碳酸酯组成 | 根 | 408 | 迪泰医学科技（苏州）有限公司 | 迪泰医学科技（苏州）有限公司 | 导管外径：5F,有效长度：80cm，侧孔：0头端形状：Son 3 | 5103S503 | 06941358002329 | C02070100400000078160000301 | 导管管径：5F,有效长度：80cm | 87.68
30 | 9 | 通用介入 | 造影导管-普通型（包含冠脉和外周） | 已申请 | C0207010040000007816 | 国械注准20183030208 | 血管造影导管 | 血管造影导管 | 由聚酰胺/聚醚酰胺、硫酸钡，不锈钢，聚碳酸酯组成 | 根 | 408 | 迪泰医学科技（苏州）有限公司 | 迪泰医学科技（苏州）有限公司 | 导管外径：6F,有效长度：80cm，侧孔：0头端形状：Uni SelectⅡ （USL2） | 5103U602 | 06941358005078 | C02070100400000078160000300 | 导管管径：6F,有效长度：80cm | 87.68
30 | 9 | 通用介入 | 造影导管-普通型（包含冠脉和外周） | 已申请 | C0207010040000007816 | 国械注准20183030208 | 血管造影导管 | 血管造影导管 | 由聚酰胺/聚醚酰胺、硫酸钡，不锈钢，聚碳酸酯组成 | 根 | 408 | 迪泰医学科技（苏州）有限公司 | 迪泰医学科技（苏州）有限公司 | 导管外径：6F,有效长度：100cm，侧孔：0头端形状：JB3 （BentsonⅢ） | 5103J603 | 06941358005337 | C02070100400000078160000298 | 导管管径：6F,有效长度：100cm | 87.68
30 | 9 | 通用介入 | 造影导管-普通型（包含冠脉和外周） | 已申请 | C0207010040000007816 | 国械注准20183030208 | 血管造影导管 | 血管造影导管 | 由聚酰胺/聚醚酰胺、硫酸钡，不锈钢，聚碳酸酯组成 | 根 | 408 | 迪泰医学科技（苏州）有限公司 | 迪泰医学科技（苏州）有限公司 | 导管外径：6F,有效长度：100cm，侧孔：2头端形状：EI Gamal Bypass 1 w/PP | 5103E601 | 06941358004309 | C02070100400000078160000296 | 导管管径：6F,有效长度：100cm | 87.68
30 | 9 | 通用介入 | 造影导管-普通型（包含冠脉和外周） | 已申请 | C0207010040000007816 | 国械注准20183030208 | 血管造影导管 | 血管造影导管 | 由聚酰胺/聚醚酰胺、硫酸钡，不锈钢，聚碳酸酯组成 | 根 | 408 | 迪泰医学科技（苏州）有限公司 | 迪泰医学科技（苏州）有限公司 | 导管外径：4F,有效长度：110cm，侧孔：8头端形状：Pigtail Straight | 5103P400 | 06941358000561 | C02070100400000078160000295 | 导管管径：4F,有效长度：110cm | 87.68
30 | 9 | 通用介入 | 造影导管-普通型（包含冠脉和外周） | 已申请 | C0207010040000007816 | 国械注准20183030208 | 血管造影导管 | 血管造影导管 | 由聚酰胺/聚醚酰胺、硫酸钡，不锈钢，聚碳酸酯组成 | 根 | 408 | 迪泰医学科技（苏州）有限公司 | 迪泰医学科技（苏州）有限公司 | 导管外径：4F,有效长度：100cm，侧孔：2头端形状：EI Gamal Bypass 1 w/PP | 5103E401 | 06941358000547 | C02070100400000078160000293 | 导管管径：4F,有效长度：100cm | 87.68
30 | 9 | 通用介入 | 造影导管-普通型（包含冠脉和外周） | 已申请 | C0207010040000007816 | 国械注准20183030208 | 血管造影导管 | 血管造影导管 | 由聚酰胺/聚醚酰胺、硫酸钡，不锈钢，聚碳酸酯组成 | 根 | 408 | 迪泰医学科技（苏州）有限公司 | 迪泰医学科技（苏州）有限公司 | 导管外径：5F,有效长度：65cm，侧孔：2头端形状：Multipurpose A-2 | 5103M5A2L65 | 06941358002169 | C02070100400000078160000292 | 导管管径：5F,有效长度：65cm | 87.68
30 | 9 | 通用介入 | 造影导管-普通型（包含冠脉和外周） | 已申请 | C0207010040000007816 | 国械注准20183030208 | 血管造影导管 | 血管造影导管 | 由聚酰胺/聚醚酰胺、硫酸钡，不锈钢，聚碳酸酯组成 | 根 | 408 | 迪泰医学科技（苏州）有限公司 | 迪泰医学科技（苏州）有限公司 | 导管外径：4F,有效长度：100cm，侧孔：0头端形状：Bentson-Hanafee-Wilson 2 | 510314W2 | 06941358001599 | C02070100400000078160000290 | 导管管径：4F,有效长度：100cm | 87.68
30 | 9 | 通用介入 | 造影导管-普通型（包含冠脉和外周） | 已申请 | C0207010040000007816 | 国械注准20183030208 | 血管造影导管 | 血管造影导管 | 由聚酰胺/聚醚酰胺、硫酸钡，不锈钢，聚碳酸酯组成 | 根 | 408 | 迪泰医学科技（苏州）有限公司 | 迪泰医学科技（苏州）有限公司 | 导管外径：6F,有效长度：110cm，侧孔：5头端形状：Pigtail 145° | 5103P640H5 | 06941358004538 | C02070100400000078160000288 | 导管管径：6F,有效长度：110cm | 87.68
30 | 9 | 通用介入 | 造影导管-普通型（包含冠脉和外周） | 已申请 | C0207010040000007816 | 国械注准20183030208 | 血管造影导管 | 血管造影导管 | 由聚酰胺/聚醚酰胺、硫酸钡，不锈钢，聚碳酸酯组成 | 根 | 408 | 迪泰医学科技（苏州）有限公司 | 迪泰医学科技（苏州）有限公司 | 导管外径：4F,有效长度：100cm，侧孔：2头端形状：Multipurpose B-2 | 5103M4B2 | 06941358000325 | C02070100400000078160000287 | 导管管径：4F,有效长度：100cm | 87.68
30 | 9 | 通用介入 | 造影导管-普通型（包含冠脉和外周） | 已申请 | C0207010040000007816 | 国械注准20183030208 | 血管造影导管 | 血管造影导管 | 由聚酰胺/聚醚酰胺、硫酸钡，不锈钢，聚碳酸酯组成 | 根 | 408 | 迪泰医学科技（苏州）有限公司 | 迪泰医学科技（苏州）有限公司 | 导管外径：5F,有效长度：100cm，侧孔：4头端形状：Son 3 | 5103S503L100H4 | 06941358002367 | C02070100400000078160000286 | 导管管径：5F,有效长度：100cm | 87.68
30 | 9 | 通用介入 | 造影导管-普通型（包含冠脉和外周） | 已申请 | C0207010040000007816 | 国械注准20183030208 | 血管造影导管 | 血管造影导管 | 由聚酰胺/聚醚酰胺、硫酸钡，不锈钢，聚碳酸酯组成 | 根 | 408 | 迪泰医学科技（苏州）有限公司 | 迪泰医学科技（苏州）有限公司 | 导管外径：6F,有效长度：100cm，侧孔：0头端形状：Headhunter1 | 5103H601 | 06941358005207 | C02070100400000078160000285 | 导管管径：6F,有效长度：100cm | 87.68
30 | 9 | 通用介入 | 造影导管-普通型（包含冠脉和外周） | 已申请 | C0207010040000007816 | 国械注准20183030208 | 血管造影导管 | 血管造影导管 | 由聚酰胺/聚醚酰胺、硫酸钡，不锈钢，聚碳酸酯组成 | 根 | 408 | 迪泰医学科技（苏州）有限公司 | 迪泰医学科技（苏州）有限公司 | 导管外径：4F,有效长度：100cm，侧孔：0头端形状：Multipurpose B-1 | 5103M4B1 | 06941358000318 | C02070100400000078160000283 | 导管管径：4F,有效长度：100cm | 87.68
30 | 9 | 通用介入 | 造影导管-普通型（包含冠脉和外周） | 已申请 | C0207010040000007816 | 国械注准20183030208 | 血管造影导管 | 血管造影导管 | 由聚酰胺/聚醚酰胺、硫酸钡，不锈钢，聚碳酸酯组成 | 根 | 408 | 迪泰医学科技（苏州）有限公司 | 迪泰医学科技（苏州）有限公司 | 导管外径：6F,有效长度：125cm，侧孔：8头端形状：Pigtail Straight | 5103P600L125 | 06941358004439 | C02070100400000078160000281 | 导管管径：6F,有效长度：125cm | 87.68
30 | 9 | 通用介入 | 造影导管-普通型（包含冠脉和外周） | 已申请 | C0207010040000007816 | 国械注准20183030208 | 血管造影导管 | 血管造影导管 | 由聚酰胺/聚醚酰胺、硫酸钡，不锈钢，聚碳酸酯组成 | 根 | 408 | 迪泰医学科技（苏州）有限公司 | 迪泰医学科技（苏州）有限公司 | 导管外径：5F,有效长度：100cm，侧孔：0头端形状：Headhunter3 | 5103H503 | 06941358003333 | C02070100400000078160000279 | 导管管径：5F,有效长度：100cm | 87.68
30 | 9 | 通用介入 | 造影导管-普通型（包含冠脉和外周） | 已申请 | C0207010040000007816 | 国械注准20183030208 | 血管造影导管 | 血管造影导管 | 由聚酰胺/聚醚酰胺、硫酸钡，不锈钢，聚碳酸酯组成 | 根 | 408 | 迪泰医学科技（苏州）有限公司 | 迪泰医学科技（苏州）有限公司 | 导管外径：5F,有效长度：100cm，侧孔：2头端形状：EI Gamal Bypass 2 w/PP | 5103E502 | 06941358002435 | C02070100400000078160000274 | 导管管径：5F,有效长度：100cm | 87.68
30 | 9 | 通用介入 | 造影导管-普通型（包含冠脉和外周） | 已申请 | C0207010040000007816 | 国械注准20183030208 | 血管造影导管 | 血管造影导管 | 由聚酰胺/聚醚酰胺、硫酸钡，不锈钢，聚碳酸酯组成 | 根 | 408 | 迪泰医学科技（苏州）有限公司 | 迪泰医学科技（苏州）有限公司 | 导管外径：4F,有效长度：100cm，侧孔：8头端形状：Straight | 510314STL100H8 | 06941358001018 | C02070100400000078160000273 | 导管管径：4F,有效长度：100cm | 87.68
30 | 9 | 通用介入 | 造影导管-普通型（包含冠脉和外周） | 已申请 | C0207010040000007816 | 国械注准20183030208 | 血管造影导管 | 血管造影导管 | 由聚酰胺/聚醚酰胺、硫酸钡，不锈钢，聚碳酸酯组成 | 根 | 408 | 迪泰医学科技（苏州）有限公司 | 迪泰医学科技（苏州）有限公司 | 导管外径：5F,有效长度：65cm，侧孔：0头端形状：BerensteinⅡ（BER2） | 510315BEL65 | 06941358003418 | C02070100400000078160000272 | 导管管径：5F,有效长度：65cm | 87.68
30 | 9 | 通用介入 | 造影导管-普通型（包含冠脉和外周） | 已申请 | C0207010040000007816 | 国械注准20183030208 | 血管造影导管 | 血管造影导管 | 由聚酰胺/聚醚酰胺、硫酸钡，不锈钢，聚碳酸酯组成 | 根 | 408 | 迪泰医学科技（苏州）有限公司 | 迪泰医学科技（苏州）有限公司 | 导管外径：4F,有效长度：125cm，侧孔：6头端形状：Pigtail Straight | 5103P400L125H6 | 06941358000660 | C02070100400000078160000271 | 导管管径：4F,有效长度：125cm | 87.68
30 | 9 | 通用介入 | 造影导管-普通型（包含冠脉和外周） | 已申请 | C0207010040000007816 | 国械注准20183030208 | 血管造影导管 | 血管造影导管 | 由聚酰胺/聚醚酰胺、硫酸钡，不锈钢，聚碳酸酯组成 | 根 | 408 | 迪泰医学科技（苏州）有限公司 | 迪泰医学科技（苏州）有限公司 | 导管外径：4F,有效长度：125cm，侧孔：8头端形状：Pigtail 155° | 5103P450L125 | 06941358000943 | C02070100400000078160000270 | 导管管径：4F,有效长度：125cm | 87.68
30 | 9 | 通用介入 | 造影导管-普通型（包含冠脉和外周） | 已申请 | C0207010040000007816 | 国械注准20183030208 | 血管造影导管 | 血管造影导管 | 由聚酰胺/聚醚酰胺、硫酸钡，不锈钢，聚碳酸酯组成 | 根 | 408 | 迪泰医学科技（苏州）有限公司 | 迪泰医学科技（苏州）有限公司 | 导管外径：4F,有效长度：100cm，侧孔：0头端形状：Newton technique 3 | 5103N403 | 06941358001483 | C02070100400000078160000269 | 导管管径：4F,有效长度：100cm | 87.68
30 | 9 | 通用介入 | 造影导管-普通型（包含冠脉和外周） | 已申请 | C0207010040000007816 | 国械注准20183030208 | 血管造影导管 | 血管造影导管 | 由聚酰胺/聚醚酰胺、硫酸钡，不锈钢，聚碳酸酯组成 | 根 | 408 | 迪泰医学科技（苏州）有限公司 | 迪泰医学科技（苏州）有限公司 | 导管外径：6F,有效长度：80cm，侧孔：0头端形状：Son 1 | 5103S601 | 06941358004101 | C02070100400000078160000268 | 导管管径：6F,有效长度：80cm | 87.68
30 | 9 | 通用介入 | 造影导管-普通型（包含冠脉和外周） | 已申请 | C0207010040000007816 | 国械注准20183030208 | 血管造影导管 | 血管造影导管 | 由聚酰胺/聚醚酰胺、硫酸钡，不锈钢，聚碳酸酯组成 | 根 | 408 | 迪泰医学科技（苏州）有限公司 | 迪泰医学科技（苏州）有限公司 | 导管外径：4F,有效长度：125cm，侧孔：4头端形状：Pigtail Straight | 5103P400L125H4 | 06941358000653 | C02070100400000078160000267 | 导管管径：4F,有效长度：125cm | 87.68
30 | 9 | 通用介入 | 造影导管-普通型（包含冠脉和外周） | 已申请 | C0207010040000007816 | 国械注准20183030208 | 血管造影导管 | 血管造影导管 | 由聚酰胺/聚醚酰胺、硫酸钡，不锈钢，聚碳酸酯组成 | 根 | 408 | 迪泰医学科技（苏州）有限公司 | 迪泰医学科技（苏州）有限公司 | 导管外径：6F,有效长度：100cm，侧孔：0头端形状：Newton technique 2 | 5103N602 | 06941358005238 | C02070100400000078160000266 | 导管管径：6F,有效长度：100cm | 87.68
30 | 9 | 通用介入 | 造影导管-普通型（包含冠脉和外周） | 已申请 | C0207010040000007816 | 国械注准20183030208 | 血管造影导管 | 血管造影导管 | 由聚酰胺/聚醚酰胺、硫酸钡，不锈钢，聚碳酸酯组成 | 根 | 408 | 迪泰医学科技（苏州）有限公司 | 迪泰医学科技（苏州）有限公司 | 导管外径：4F,有效长度：100cm，侧孔：0头端形状：Coronary Bypass-left | 5103C4L0 | 06941358000523 | C02070100400000078160000265 | 导管管径：4F,有效长度：100cm | 87.68
30 | 9 | 通用介入 | 造影导管-普通型（包含冠脉和外周） | 已申请 | C0207010040000007816 | 国械注准20183030208 | 血管造影导管 | 血管造影导管 | 由聚酰胺/聚醚酰胺、硫酸钡，不锈钢，聚碳酸酯组成 | 根 | 408 | 迪泰医学科技（苏州）有限公司 | 迪泰医学科技（苏州）有限公司 | 导管外径：4F,有效长度：100cm，侧孔：2头端形状：Son 2 | 5103S402L100H2 | 06941358000424 | C02070100400000078160000264 | 导管管径：4F,有效长度：100cm | 87.68
30 | 9 | 通用介入 | 造影导管-普通型（包含冠脉和外周） | 已申请 | C0207010040000007816 | 国械注准20183030208 | 血管造影导管 | 血管造影导管 | 由聚酰胺/聚醚酰胺、硫酸钡，不锈钢，聚碳酸酯组成 | 根 | 408 | 迪泰医学科技（苏州）有限公司 | 迪泰医学科技（苏州）有限公司 | 导管外径：4F,有效长度：65cm，侧孔：0头端形状：J Curve 2 （RC2） | 510314J2L65 | 06941358001353 | C02070100400000078160000262 | 导管管径：4F,有效长度：65cm | 87.68
30 | 9 | 通用介入 | 造影导管-普通型（包含冠脉和外周） | 已申请 | C0207010040000007816 | 国械注准20183030208 | 血管造影导管 | 血管造影导管 | 由聚酰胺/聚醚酰胺、硫酸钡，不锈钢，聚碳酸酯组成 | 根 | 408 | 迪泰医学科技（苏州）有限公司 | 迪泰医学科技（苏州）有限公司 | 导管外径：4F,有效长度：80cm，侧孔：0头端形状：Cobra – Small Adult （C2） | 5103C402 | 06941358001254 | C02070100400000078160000260 | 导管管径：4F,有效长度：80cm | 87.68
30 | 9 | 通用介入 | 造影导管-普通型（包含冠脉和外周） | 已申请 | C0207010040000007816 | 国械注准20183030208 | 血管造影导管 | 血管造影导管 | 由聚酰胺/聚醚酰胺、硫酸钡，不锈钢，聚碳酸酯组成 | 根 | 408 | 迪泰医学科技（苏州）有限公司 | 迪泰医学科技（苏州）有限公司 | 导管外径：6F,有效长度：100cm，侧孔：0头端形状：Cobra – Small Adult （C2） | 5103C602L100 | 06941358005047 | C02070100400000078160000259 | 导管管径：6F,有效长度：100cm | 87.68
30 | 9 | 通用介入 | 造影导管-普通型（包含冠脉和外周） | 已申请 | C0207010040000007816 | 国械注准20183030208 | 血管造影导管 | 血管造影导管 | 由聚酰胺/聚醚酰胺、硫酸钡，不锈钢，聚碳酸酯组成 | 根 | 408 | 迪泰医学科技（苏州）有限公司 | 迪泰医学科技（苏州）有限公司 | 导管外径：5F,有效长度：100cm，侧孔：8头端形状：Modified Pigtail | 5103P5M0L100 | 06941358002619 | C02070100400000078160000258 | 导管管径：5F,有效长度：100cm | 87.68
30 | 9 | 通用介入 | 造影导管-普通型（包含冠脉和外周） | 已申请 | C0207010040000007816 | 国械注准20183030208 | 血管造影导管 | 血管造影导管 | 由聚酰胺/聚醚酰胺、硫酸钡，不锈钢，聚碳酸酯组成 | 根 | 408 | 迪泰医学科技（苏州）有限公司 | 迪泰医学科技（苏州）有限公司 | 导管外径：4F,有效长度：65cm，侧孔：0头端形状：J Curve 3 （RC3） | 510314J3L65 | 06941358001377 | C02070100400000078160000257 | 导管管径：4F,有效长度：65cm | 87.68
30 | 9 | 通用介入 | 造影导管-普通型（包含冠脉和外周） | 已申请 | C0207010040000007816 | 国械注准20183030208 | 血管造影导管 | 血管造影导管 | 由聚酰胺/聚醚酰胺、硫酸钡，不锈钢，聚碳酸酯组成 | 根 | 408 | 迪泰医学科技（苏州）有限公司 | 迪泰医学科技（苏州）有限公司 | 导管外径：5F,有效长度：110cm，侧孔：5头端形状：Straight | 510315STL110H5 | 06941358002909 | C02070100400000078160000254 | 导管管径：5F,有效长度：110cm | 87.68
30 | 9 | 通用介入 | 造影导管-普通型（包含冠脉和外周） | 已申请 | C0207010040000007816 | 国械注准20183030208 | 血管造影导管 | 血管造影导管 | 由聚酰胺/聚醚酰胺、硫酸钡，不锈钢，聚碳酸酯组成 | 根 | 408 | 迪泰医学科技（苏州）有限公司 | 迪泰医学科技（苏州）有限公司 | 导管外径：5F,有效长度：65cm，侧孔：8头端形状：Straight | 510315STL65H8 | 06941358002855 | C02070100400000078160000253 | 导管管径：5F,有效长度：65cm | 87.68
30 | 9 | 通用介入 | 造影导管-普通型（包含冠脉和外周） | 已申请 | C0207010040000007816 | 国械注准20183030208 | 血管造影导管 | 血管造影导管 | 由聚酰胺/聚醚酰胺、硫酸钡，不锈钢，聚碳酸酯组成 | 根 | 408 | 迪泰医学科技（苏州）有限公司 | 迪泰医学科技（苏州）有限公司 | 导管外径：5F,有效长度：80cm，侧孔：6头端形状：Pigtail 145° | 5103P540L80H6 | 06941358002671 | C02070100400000078160000252 | 导管管径：5F,有效长度：80cm | 87.68
30 | 9 | 通用介入 | 造影导管-普通型（包含冠脉和外周） | 已申请 | C0207010040000007816 | 国械注准20183030208 | 血管造影导管 | 血管造影导管 | 由聚酰胺/聚醚酰胺、硫酸钡，不锈钢，聚碳酸酯组成 | 根 | 408 | 迪泰医学科技（苏州）有限公司 | 迪泰医学科技（苏州）有限公司 | 导管外径：6F,有效长度：80cm，侧孔：2头端形状：Son 2 | 5103S6P2 | 06941358004163 | C02070100400000078160000250 | 导管管径：6F,有效长度：80cm | 87.68
30 | 9 | 通用介入 | 造影导管-普通型（包含冠脉和外周） | 已申请 | C0207010040000007816 | 国械注准20183030208 | 血管造影导管 | 血管造影导管 | 由聚酰胺/聚醚酰胺、硫酸钡，不锈钢，聚碳酸酯组成 | 根 | 408 | 迪泰医学科技（苏州）有限公司 | 迪泰医学科技（苏州）有限公司 | 导管外径：6F,有效长度：110cm，侧孔：6头端形状：Modified Pigtail | 5103P6M0H6 | 06941358004453 | C02070100400000078160000249 | 导管管径：6F,有效长度：110cm | 87.68
30 | 9 | 通用介入 | 造影导管-普通型（包含冠脉和外周） | 已申请 | C0207010040000007816 | 国械注准20183030208 | 血管造影导管 | 血管造影导管 | 由聚酰胺/聚醚酰胺、硫酸钡，不锈钢，聚碳酸酯组成 | 根 | 408 | 迪泰医学科技（苏州）有限公司 | 迪泰医学科技（苏州）有限公司 | 导管外径：5F,有效长度：110cm，侧孔：8头端形状：Pigtail 155° | 5103P550 | 06941358002732 | C02070100400000078160000247 | 导管管径：5F,有效长度：110cm | 87.68
30 | 9 | 通用介入 | 造影导管-普通型（包含冠脉和外周） | 已申请 | C0207010040000007816 | 国械注准20183030208 | 血管造影导管 | 血管造影导管 | 由聚酰胺/聚醚酰胺、硫酸钡，不锈钢，聚碳酸酯组成 | 根 | 408 | 迪泰医学科技（苏州）有限公司 | 迪泰医学科技（苏州）有限公司 | 导管外径：6F,有效长度：100cm，侧孔：6头端形状：Pigtail 155° | 5103P650L100H6 | 06941358004675 | C02070100400000078160000246 | 导管管径：6F,有效长度：100cm | 87.68
30 | 9 | 通用介入 | 造影导管-普通型（包含冠脉和外周） | 已申请 | C0207010040000007816 | 国械注准20183030208 | 血管造影导管 | 血管造影导管 | 由聚酰胺/聚醚酰胺、硫酸钡，不锈钢，聚碳酸酯组成 | 根 | 408 | 迪泰医学科技（苏州）有限公司 | 迪泰医学科技（苏州）有限公司 | 导管外径：4F,有效长度：40cm，侧孔：0头端形状：BerensteinⅡ（BER2） | 510314BEL40 | 06941358001544 | C02070100400000078160000245 | 导管管径：4F,有效长度：40cm | 87.68
30 | 9 | 通用介入 | 造影导管-普通型（包含冠脉和外周） | 已申请 | C0207010040000007816 | 国械注准20183030208 | 血管造影导管 | 血管造影导管 | 由聚酰胺/聚醚酰胺、硫酸钡，不锈钢，聚碳酸酯组成 | 根 | 408 | 迪泰医学科技（苏州）有限公司 | 迪泰医学科技（苏州）有限公司 | 导管外径：5F,有效长度：125cm，侧孔：0头端形状：Davis | 5103D500L125 | 06941358002978 | C02070100400000078160000244 | 导管管径：5F,有效长度：125cm | 87.68
30 | 9 | 通用介入 | 造影导管-普通型（包含冠脉和外周） | 已申请 | C0207010040000007816 | 国械注准20183030208 | 血管造影导管 | 血管造影导管 | 由聚酰胺/聚醚酰胺、硫酸钡，不锈钢，聚碳酸酯组成 | 根 | 408 | 迪泰医学科技（苏州）有限公司 | 迪泰医学科技（苏州）有限公司 | 导管外径：5F,有效长度：100cm，侧孔：6头端形状：Pigtail 145° | 5103P540L100H6 | 06941358002695 | C02070100400000078160000243 | 导管管径：5F,有效长度：100cm | 87.68
30 | 9 | 通用介入 | 造影导管-普通型（包含冠脉和外周） | 已申请 | C0207010040000007816 | 国械注准20183030208 | 血管造影导管 | 血管造影导管 | 由聚酰胺/聚醚酰胺、硫酸钡，不锈钢，聚碳酸酯组成 | 根 | 408 | 迪泰医学科技（苏州）有限公司 | 迪泰医学科技（苏州）有限公司 | 导管外径：6F,有效长度：100cm，侧孔：8头端形状：Pigtail 145° | 5103P640L100 | 06941358004583 | C02070100400000078160000242 | 导管管径：6F,有效长度：100cm | 87.68
30 | 9 | 通用介入 | 造影导管-普通型（包含冠脉和外周） | 已申请 | C0207010040000007816 | 国械注准20183030208 | 血管造影导管 | 血管造影导管 | 由聚酰胺/聚醚酰胺、硫酸钡，不锈钢，聚碳酸酯组成 | 根 | 408 | 迪泰医学科技（苏州）有限公司 | 迪泰医学科技（苏州）有限公司 | 导管外径：4F,有效长度：100cm，侧孔：0头端形状：Multipurpose A-1 | 5103M4A1 | 06941358000226 | C02070100400000078160000241 | 导管管径：4F,有效长度：100cm | 87.68
30 | 9 | 通用介入 | 造影导管-普通型（包含冠脉和外周） | 已申请 | C0207010040000007816 | 国械注准20183030208 | 血管造影导管 | 血管造影导管 | 由聚酰胺/聚醚酰胺、硫酸钡，不锈钢，聚碳酸酯组成 | 根 | 408 | 迪泰医学科技（苏州）有限公司 | 迪泰医学科技（苏州）有限公司 | 导管外径：6F,有效长度：65cm，侧孔：0头端形状：BerensteinⅡ（BER2） | 510316BEL65 | 06941358005290 | C02070100400000078160000240 | 导管管径：6F,有效长度：65cm | 87.68
30 | 9 | 通用介入 | 造影导管-普通型（包含冠脉和外周） | 已申请 | C0207010040000007816 | 国械注准20183030208 | 血管造影导管 | 血管造影导管 | 由聚酰胺/聚醚酰胺、硫酸钡，不锈钢，聚碳酸酯组成 | 根 | 408 | 迪泰医学科技（苏州）有限公司 | 迪泰医学科技（苏州）有限公司 | 导管外径：5F,有效长度：80cm，侧孔：2头端形状：Renal double bumper tip | 5103R500L80H2 | 06941358003081 | C02070100400000078160000238 | 导管管径：5F,有效长度：80cm | 87.68
30 | 9 | 通用介入 | 造影导管-普通型（包含冠脉和外周） | 已申请 | C0207010040000007816 | 国械注准20183030208 | 血管造影导管 | 血管造影导管 | 由聚酰胺/聚醚酰胺、硫酸钡，不锈钢，聚碳酸酯组成 | 根 | 408 | 迪泰医学科技（苏州）有限公司 | 迪泰医学科技（苏州）有限公司 | 导管外径：6F,有效长度：100cm，侧孔：0头端形状：Vertebral（VERT） | 510316VE | 06941358005368 | C02070100400000078160000236 | 导管管径：6F,有效长度：100cm | 87.68
30 | 9 | 通用介入 | 造影导管-普通型（包含冠脉和外周） | 已申请 | C0207010040000007816 | 国械注准20183030208 | 血管造影导管 | 血管造影导管 | 由聚酰胺/聚醚酰胺、硫酸钡，不锈钢，聚碳酸酯组成 | 根 | 408 | 迪泰医学科技（苏州）有限公司 | 迪泰医学科技（苏州）有限公司 | 导管外径：6F,有效长度：80cm，侧孔：0头端形状：Cobra1 | 5103C601 | 06941358004972 | C02070100400000078160000235 | 导管管径：6F,有效长度：80cm | 87.68
30 | 9 | 通用介入 | 造影导管-普通型（包含冠脉和外周） | 已申请 | C0207010040000007816 | 国械注准20183030208 | 血管造影导管 | 血管造影导管 | 由聚酰胺/聚醚酰胺、硫酸钡，不锈钢，聚碳酸酯组成 | 根 | 408 | 迪泰医学科技（苏州）有限公司 | 迪泰医学科技（苏州）有限公司 | 导管外径：6F,有效长度：125cm，侧孔：8头端形状：Modified Pigtail | 5103P6M0L125 | 06941358004514 | C02070100400000078160000234 | 导管管径：6F,有效长度：125cm | 87.68
30 | 9 | 通用介入 | 造影导管-普通型（包含冠脉和外周） | 已申请 | C0207010040000007816 | 国械注准20183030208 | 血管造影导管 | 血管造影导管 | 由聚酰胺/聚醚酰胺、硫酸钡，不锈钢，聚碳酸酯组成 | 根 | 408 | 迪泰医学科技（苏州）有限公司 | 迪泰医学科技（苏州）有限公司 | 导管外径：4F,有效长度：100cm，侧孔：2头端形状：Simmons3 | 510314S3H2 | 06941358001438 | C02070100400000078160000233 | 导管管径：4F,有效长度：100cm | 87.68
30 | 9 | 通用介入 | 造影导管-普通型（包含冠脉和外周） | 已申请 | C0207010040000007816 | 国械注准20183030208 | 血管造影导管 | 血管造影导管 | 由聚酰胺/聚醚酰胺、硫酸钡，不锈钢，聚碳酸酯组成 | 根 | 408 | 迪泰医学科技（苏州）有限公司 | 迪泰医学科技（苏州）有限公司 | 导管外径：6F,有效长度：80cm，侧孔：8头端形状：Modified Pigtail | 5103P6M0L80 | 06941358004477 | C02070100400000078160000231 | 导管管径：6F,有效长度：80cm | 87.68
30 | 9 | 通用介入 | 造影导管-普通型（包含冠脉和外周） | 已申请 | C0207010040000007816 | 国械注准20183030208 | 血管造影导管 | 血管造影导管 | 由聚酰胺/聚醚酰胺、硫酸钡，不锈钢，聚碳酸酯组成 | 根 | 408 | 迪泰医学科技（苏州）有限公司 | 迪泰医学科技（苏州）有限公司 | 导管外径：5F,有效长度：100cm，侧孔：2头端形状：Simmons3 | 510315S3H2 | 06941358003319 | C02070100400000078160000230 | 导管管径：5F,有效长度：100cm | 87.68
30 | 9 | 通用介入 | 造影导管-普通型（包含冠脉和外周） | 已申请 | C0207010040000007816 | 国械注准20183030208 | 血管造影导管 | 血管造影导管 | 由聚酰胺/聚醚酰胺、硫酸钡，不锈钢，聚碳酸酯组成 | 根 | 408 | 迪泰医学科技（苏州）有限公司 | 迪泰医学科技（苏州）有限公司 | 导管外径：6F,有效长度：110cm，侧孔：8头端形状：Pigtail 145° | 5103P640 | 06941358004521 | C02070100400000078160000229 | 导管管径：6F,有效长度：110cm | 87.68
30 | 9 | 通用介入 | 造影导管-普通型（包含冠脉和外周） | 已申请 | C0207010040000007816 | 国械注准20183030208 | 血管造影导管 | 血管造影导管 | 由聚酰胺/聚醚酰胺、硫酸钡，不锈钢，聚碳酸酯组成 | 根 | 408 | 迪泰医学科技（苏州）有限公司 | 迪泰医学科技（苏州）有限公司 | 导管外径：4F,有效长度：80cm，侧孔：2头端形状：Son 2 | 5103S4P2 | 06941358000400 | C02070100400000078160000228 | 导管管径：4F,有效长度：80cm | 87.68
30 | 9 | 通用介入 | 造影导管-普通型（包含冠脉和外周） | 已申请 | C0207010040000007816 | 国械注准20183030208 | 血管造影导管 | 血管造影导管 | 由聚酰胺/聚醚酰胺、硫酸钡，不锈钢，聚碳酸酯组成 | 根 | 408 | 迪泰医学科技（苏州）有限公司 | 迪泰医学科技（苏州）有限公司 | 导管外径：4F,有效长度：65cm，侧孔：0头端形状：Rim （RC1） | 510314RML65 | 06941358001339 | C02070100400000078160000227 | 导管管径：4F,有效长度：65cm | 87.68
30 | 9 | 通用介入 | 造影导管-普通型（包含冠脉和外周） | 已申请 | C0207010040000007816 | 国械注准20183030208 | 血管造影导管 | 血管造影导管 | 由聚酰胺/聚醚酰胺、硫酸钡，不锈钢，聚碳酸酯组成 | 根 | 408 | 迪泰医学科技（苏州）有限公司 | 迪泰医学科技（苏州）有限公司 | 导管外径：4F,有效长度：80cm，侧孔：6头端形状：Pigtail 145° | 5103P440L80H6 | 06941358000790 | C02070100400000078160000226 | 导管管径：4F,有效长度：80cm | 87.68
30 | 9 | 通用介入 | 造影导管-普通型（包含冠脉和外周） | 已申请 | C0207010040000007816 | 国械注准20183030208 | 血管造影导管 | 血管造影导管 | 由聚酰胺/聚醚酰胺、硫酸钡，不锈钢，聚碳酸酯组成 | 根 | 408 | 迪泰医学科技（苏州）有限公司 | 迪泰医学科技（苏州）有限公司 | 导管外径：5F,有效长度：80cm，侧孔：8头端形状：Pigtail 155° | 5103P550L80 | 06941358002787 | C02070100400000078160000225 | 导管管径：5F,有效长度：80cm | 87.68
30 | 9 | 通用介入 | 造影导管-普通型（包含冠脉和外周） | 已申请 | C0207010040000007816 | 国械注准20183030208 | 血管造影导管 | 血管造影导管 | 由聚酰胺/聚醚酰胺、硫酸钡，不锈钢，聚碳酸酯组成 | 根 | 408 | 迪泰医学科技（苏州）有限公司 | 迪泰医学科技（苏州）有限公司 | 导管外径：5F,有效长度：100cm，侧孔：0头端形状：Newton technique 2 | 5103N502 | 06941358003357 | C02070100400000078160000224 | 导管管径：5F,有效长度：100cm | 87.68
30 | 9 | 通用介入 | 造影导管-普通型（包含冠脉和外周） | 已申请 | C0207010040000007816 | 国械注准20183030208 | 血管造影导管 | 血管造影导管 | 由聚酰胺/聚醚酰胺、硫酸钡，不锈钢，聚碳酸酯组成 | 根 | 408 | 迪泰医学科技（苏州）有限公司 | 迪泰医学科技（苏州）有限公司 | 导管外径：4F,有效长度：65cm，侧孔：0头端形状：Shepard Hook （SHK0.8） | 5103S4H0 | 06941358001292 | C02070100400000078160000223 | 导管管径：4F,有效长度：65cm | 87.68
30 | 9 | 通用介入 | 造影导管-普通型（包含冠脉和外周） | 已申请 | C0207010040000007816 | 国械注准20183030208 | 血管造影导管 | 血管造影导管 | 由聚酰胺/聚醚酰胺、硫酸钡，不锈钢，聚碳酸酯组成 | 根 | 408 | 迪泰医学科技（苏州）有限公司 | 迪泰医学科技（苏州）有限公司 | 导管外径：5F,有效长度：80cm，侧孔：0头端形状：Multipurpose A-1 | 5103M5A1L80 | 06941358002121 | C02070100400000078160000219 | 导管管径：5F,有效长度：80cm | 87.68
30 | 9 | 通用介入 | 造影导管-普通型（包含冠脉和外周） | 已申请 | C0207010040000007816 | 国械注准20183030208 | 血管造影导管 | 血管造影导管 | 由聚酰胺/聚醚酰胺、硫酸钡，不锈钢，聚碳酸酯组成 | 根 | 408 | 迪泰医学科技（苏州）有限公司 | 迪泰医学科技（苏州）有限公司 | 导管外径：6F,有效长度：65cm，侧孔：0头端形状：Rim （RC1） | 510316RML65 | 06941358005092 | C02070100400000078160000218 | 导管管径：6F,有效长度：65cm | 87.68
30 | 9 | 通用介入 | 造影导管-普通型（包含冠脉和外周） | 已申请 | C0207010040000007816 | 国械注准20183030208 | 血管造影导管 | 血管造影导管 | 由聚酰胺/聚醚酰胺、硫酸钡，不锈钢，聚碳酸酯组成 | 根 | 408 | 迪泰医学科技（苏州）有限公司 | 迪泰医学科技（苏州）有限公司 | 导管外径：4F,有效长度：100cm，侧孔：2头端形状：Simmons1 | 510314S1H2 | 06941358001391 | C02070100400000078160000217 | 导管管径：4F,有效长度：100cm | 87.68
30 | 9 | 通用介入 | 造影导管-普通型（包含冠脉和外周） | 已申请 | C0207010040000007816 | 国械注准20183030208 | 血管造影导管 | 血管造影导管 | 由聚酰胺/聚醚酰胺、硫酸钡，不锈钢，聚碳酸酯组成 | 根 | 408 | 迪泰医学科技（苏州）有限公司 | 迪泰医学科技（苏州）有限公司 | 导管外径：6F,有效长度：100cm，侧孔：6头端形状：Pigtail 145° | 5103P640L100H6 | 06941358004576 | C02070100400000078160000215 | 导管管径：6F,有效长度：100cm | 87.68
30 | 9 | 通用介入 | 造影导管-普通型（包含冠脉和外周） | 已申请 | C0207010040000007816 | 国械注准20183030208 | 血管造影导管 | 血管造影导管 | 由聚酰胺/聚醚酰胺、硫酸钡，不锈钢，聚碳酸酯组成 | 根 | 408 | 迪泰医学科技（苏州）有限公司 | 迪泰医学科技（苏州）有限公司 | 导管外径：6F,有效长度：100cm，侧孔：0头端形状：JB2 （BentsonⅡ） | 5103J602 | 06941358005320 | C02070100400000078160000214 | 导管管径：6F,有效长度：100cm | 87.68
30 | 9 | 通用介入 | 造影导管-普通型（包含冠脉和外周） | 已申请 | C0207010040000007816 | 国械注准20183030208 | 血管造影导管 | 血管造影导管 | 由聚酰胺/聚醚酰胺、硫酸钡，不锈钢，聚碳酸酯组成 | 根 | 408 | 迪泰医学科技（苏州）有限公司 | 迪泰医学科技（苏州）有限公司 | 导管外径：5F,有效长度：110cm，侧孔：8头端形状：Pigtail Straight | 5103P500 | 06941358002442 | C02070100400000078160000213 | 导管管径：5F,有效长度：110cm | 87.68
30 | 9 | 通用介入 | 造影导管-普通型（包含冠脉和外周） | 已申请 | C0207010040000007816 | 国械注准20183030208 | 血管造影导管 | 血管造影导管 | 由聚酰胺/聚醚酰胺、硫酸钡，不锈钢，聚碳酸酯组成 | 根 | 408 | 迪泰医学科技（苏州）有限公司 | 迪泰医学科技（苏州）有限公司 | 导管外径：4F,有效长度：65cm，侧孔：0头端形状：Davis | 5103D400L65 | 06941358001070 | C02070100400000078160000212 | 导管管径：4F,有效长度：65cm | 87.68
30 | 9 | 通用介入 | 造影导管-普通型（包含冠脉和外周） | 已申请 | C0207010040000007816 | 国械注准20183030208 | 血管造影导管 | 血管造影导管 | 由聚酰胺/聚醚酰胺、硫酸钡，不锈钢，聚碳酸酯组成 | 根 | 408 | 迪泰医学科技（苏州）有限公司 | 迪泰医学科技（苏州）有限公司 | 导管外径：4F,有效长度：100cm，侧孔：6头端形状：Multipurpose B,large curve（MPB） | 5103M4BL | 06941358000332 | C02070100400000078160000211 | 导管管径：4F,有效长度：100cm | 87.68
30 | 9 | 通用介入 | 造影导管-普通型（包含冠脉和外周） | 已申请 | C0207010040000007816 | 国械注准20183030208 | 血管造影导管 | 血管造影导管 | 由聚酰胺/聚醚酰胺、硫酸钡，不锈钢，聚碳酸酯组成 | 根 | 408 | 迪泰医学科技（苏州）有限公司 | 迪泰医学科技（苏州）有限公司 | 导管外径：4F,有效长度：100cm，侧孔：0头端形状：Bentson-Hanafee-Wilson 1 | 510314W1 | 06941358001582 | C02070100400000078160000210 | 导管管径：4F,有效长度：100cm | 87.68
30 | 9 | 通用介入 | 造影导管-普通型（包含冠脉和外周） | 已申请 | C0207010040000007816 | 国械注准20183030208 | 血管造影导管 | 血管造影导管 | 由聚酰胺/聚醚酰胺、硫酸钡，不锈钢，聚碳酸酯组成 | 根 | 408 | 迪泰医学科技（苏州）有限公司 | 迪泰医学科技（苏州）有限公司 | 导管外径：4F,有效长度：65cm，侧孔：5头端形状：Pigtail Straight | 5103P400L65H5 | 06941358000592 | C02070100400000078160000209 | 导管管径：4F,有效长度：65cm | 87.68
30 | 9 | 通用介入 | 造影导管-普通型（包含冠脉和外周） | 已申请 | C0207010040000007816 | 国械注准20183030208 | 血管造影导管 | 血管造影导管 | 由聚酰胺/聚醚酰胺、硫酸钡，不锈钢，聚碳酸酯组成 | 根 | 408 | 迪泰医学科技（苏州）有限公司 | 迪泰医学科技（苏州）有限公司 | 导管外径：5F,有效长度：40cm，侧孔：0头端形状：BerensteinⅡ（BER2） | 510315BEL40 | 06941358003425 | C02070100400000078160000208 | 导管管径：5F,有效长度：40cm | 87.68
30 | 9 | 通用介入 | 造影导管-普通型（包含冠脉和外周） | 已申请 | C0207010040000007816 | 国械注准20183030208 | 血管造影导管 | 血管造影导管 | 由聚酰胺/聚醚酰胺、硫酸钡，不锈钢，聚碳酸酯组成 | 根 | 408 | 迪泰医学科技（苏州）有限公司 | 迪泰医学科技（苏州）有限公司 | 导管外径：4F,有效长度：100cm，侧孔：0头端形状：Mani 2 （MAN 2） | 510314M2 | 06941358001513 | C02070100400000078160000206 | 导管管径：4F,有效长度：100cm | 87.68
30 | 9 | 通用介入 | 造影导管-普通型（包含冠脉和外周） | 已申请 | C0207010040000007816 | 国械注准20183030208 | 血管造影导管 | 血管造影导管 | 由聚酰胺/聚醚酰胺、硫酸钡，不锈钢，聚碳酸酯组成 | 根 | 408 | 迪泰医学科技（苏州）有限公司 | 迪泰医学科技（苏州）有限公司 | 导管外径：4F,有效长度：110cm，侧孔：6头端形状：Pigtail Straight | 5103P400H6 | 06941358000585 | C02070100400000078160000205 | 导管管径：4F,有效长度：110cm | 87.68
30 | 9 | 通用介入 | 造影导管-普通型（包含冠脉和外周） | 已申请 | C0207010040000007816 | 国械注准20183030208 | 血管造影导管 | 血管造影导管 | 由聚酰胺/聚醚酰胺、硫酸钡，不锈钢，聚碳酸酯组成 | 根 | 408 | 迪泰医学科技（苏州）有限公司 | 迪泰医学科技（苏州）有限公司 | 导管外径：6F,有效长度：80cm，侧孔：0头端形状：Multipurpose A-1 | 5103M6A1L80 | 06941358004002 | C02070100400000078160000204 | 导管管径：6F,有效长度：80cm | 87.68
30 | 9 | 通用介入 | 造影导管-普通型（包含冠脉和外周） | 已申请 | C0207010040000007816 | 国械注准20183030208 | 血管造影导管 | 血管造影导管 | 由聚酰胺/聚醚酰胺、硫酸钡，不锈钢，聚碳酸酯组成 | 根 | 408 | 迪泰医学科技（苏州）有限公司 | 迪泰医学科技（苏州）有限公司 | 导管外径：6F,有效长度：100cm，侧孔：0头端形状：Newton technique 3 | 5103N603 | 06941358005245 | C02070100400000078160000203 | 导管管径：6F,有效长度：100cm | 87.68
30 | 9 | 通用介入 | 造影导管-普通型（包含冠脉和外周） | 已申请 | C0207010040000007816 | 国械注准20183030208 | 血管造影导管 | 血管造影导管 | 由聚酰胺/聚醚酰胺、硫酸钡，不锈钢，聚碳酸酯组成 | 根 | 408 | 迪泰医学科技（苏州）有限公司 | 迪泰医学科技（苏州）有限公司 | 导管外径：6F,有效长度：110cm，侧孔：8头端形状：Pigtail Straight | 5103P600 | 06941358004323 | C02070100400000078160000202 | 导管管径：6F,有效长度：110cm | 87.68
30 | 9 | 通用介入 | 造影导管-普通型（包含冠脉和外周） | 已申请 | C0207010040000007816 | 国械注准20183030208 | 血管造影导管 | 血管造影导管 | 由聚酰胺/聚醚酰胺、硫酸钡，不锈钢，聚碳酸酯组成 | 根 | 408 | 迪泰医学科技（苏州）有限公司 | 迪泰医学科技（苏州）有限公司 | 导管外径：4F,有效长度：100cm，侧孔：0头端形状：Internal Mammary | 5103I400 | 06941358001049 | C02070100400000078160000201 | 导管管径：4F,有效长度：100cm | 87.68
30 | 9 | 通用介入 | 造影导管-普通型（包含冠脉和外周） | 已申请 | C0207010040000007816 | 国械注准20183030208 | 血管造影导管 | 血管造影导管 | 由聚酰胺/聚醚酰胺、硫酸钡，不锈钢，聚碳酸酯组成 | 根 | 408 | 迪泰医学科技（苏州）有限公司 | 迪泰医学科技（苏州）有限公司 | 导管外径：4F,有效长度：100cm，侧孔：0头端形状：Mani 1 （MAN 1） | 510314M1 | 06941358001506 | C02070100400000078160000200 | 导管管径：4F,有效长度：100cm | 87.68
30 | 9 | 通用介入 | 造影导管-普通型（包含冠脉和外周） | 已申请 | C0207010040000007816 | 国械注准20183030208 | 血管造影导管 | 血管造影导管 | 由聚酰胺/聚醚酰胺、硫酸钡，不锈钢，聚碳酸酯组成 | 根 | 408 | 迪泰医学科技（苏州）有限公司 | 迪泰医学科技（苏州）有限公司 | 导管外径：5F,有效长度：40cm，侧孔：0头端形状：Davis | 5103D500L40 | 06941358002947 | C02070100400000078160000199 | 导管管径：5F,有效长度：40cm | 87.68
30 | 9 | 通用介入 | 造影导管-普通型（包含冠脉和外周） | 已申请 | C0207010040000007816 | 国械注准20183030208 | 血管造影导管 | 血管造影导管 | 由聚酰胺/聚醚酰胺、硫酸钡，不锈钢，聚碳酸酯组成 | 根 | 408 | 迪泰医学科技（苏州）有限公司 | 迪泰医学科技（苏州）有限公司 | 导管外径：4F,有效长度：90cm，侧孔：5头端形状：Pigtail Straight | 5103P400L90H5 | 06941358000615 | C02070100400000078160000198 | 导管管径：4F,有效长度：90cm | 87.68
30 | 9 | 通用介入 | 造影导管-普通型（包含冠脉和外周） | 已申请 | C0207010040000007816 | 国械注准20183030208 | 血管造影导管 | 血管造影导管 | 由聚酰胺/聚醚酰胺、硫酸钡，不锈钢，聚碳酸酯组成 | 根 | 408 | 迪泰医学科技（苏州）有限公司 | 迪泰医学科技（苏州）有限公司 | 导管外径：4F,有效长度：100cm，侧孔：0头端形状：Son 2 | 5103S402L100 | 06941358000417 | C02070100400000078160000196 | 导管管径：4F,有效长度：100cm | 87.68
30 | 9 | 通用介入 | 造影导管-普通型（包含冠脉和外周） | 已申请 | C0207010040000007816 | 国械注准20183030208 | 血管造影导管 | 血管造影导管 | 由聚酰胺/聚醚酰胺、硫酸钡，不锈钢，聚碳酸酯组成 | 根 | 408 | 迪泰医学科技（苏州）有限公司 | 迪泰医学科技（苏州）有限公司 | 导管外径：5F,有效长度：90cm，侧孔：5头端形状：Pigtail Straight | 5103P500L90H5 | 06941358002497 | C02070100400000078160000195 | 导管管径：5F,有效长度：90cm | 87.68
30 | 9 | 通用介入 | 造影导管-普通型（包含冠脉和外周） | 已申请 | C0207010040000007816 | 国械注准20183030208 | 血管造影导管 | 血管造影导管 | 由聚酰胺/聚醚酰胺、硫酸钡，不锈钢，聚碳酸酯组成 | 根 | 408 | 迪泰医学科技（苏州）有限公司 | 迪泰医学科技（苏州）有限公司 | 导管外径：6F,有效长度：65cm，侧孔：0头端形状：Renal （small） （RDC1） | 5103R60S | 06941358004903 | C02070100400000078160000193 | 导管管径：6F,有效长度：65cm | 87.68
30 | 9 | 通用介入 | 造影导管-普通型（包含冠脉和外周） | 已申请 | C0207010040000007816 | 国械注准20183030208 | 血管造影导管 | 血管造影导管 | 由聚酰胺/聚醚酰胺、硫酸钡，不锈钢，聚碳酸酯组成 | 根 | 408 | 迪泰医学科技（苏州）有限公司 | 迪泰医学科技（苏州）有限公司 | 导管外径：4F,有效长度：65cm，侧孔：2头端形状：Multipurpose A-2 | 5103M4A2L65 | 06941358000288 | C02070100400000078160000191 | 导管管径：4F,有效长度：65cm | 87.68
30 | 9 | 通用介入 | 造影导管-普通型（包含冠脉和外周） | 已申请 | C0207010040000007816 | 国械注准20183030208 | 血管造影导管 | 血管造影导管 | 由聚酰胺/聚醚酰胺、硫酸钡，不锈钢，聚碳酸酯组成 | 根 | 408 | 迪泰医学科技（苏州）有限公司 | 迪泰医学科技（苏州）有限公司 | 导管外径：5F,有效长度：100cm，侧孔：0头端形状：JB2 （BentsonⅡ） | 5103J502 | 06941358003449 | C02070100400000078160000190 | 导管管径：5F,有效长度：100cm | 87.68
30 | 9 | 通用介入 | 造影导管-普通型（包含冠脉和外周） | 已申请 | C0207010040000007816 | 国械注准20183030208 | 血管造影导管 | 血管造影导管 | 由聚酰胺/聚醚酰胺、硫酸钡，不锈钢，聚碳酸酯组成 | 根 | 408 | 迪泰医学科技（苏州）有限公司 | 迪泰医学科技（苏州）有限公司 | 导管外径：4F,有效长度：40cm，侧孔：0头端形状：Davis | 5103D400L40 | 06941358001063 | C02070100400000078160000187 | 导管管径：4F,有效长度：40cm | 87.68
30 | 9 | 通用介入 | 造影导管-普通型（包含冠脉和外周） | 已申请 | C0207010040000007816 | 国械注准20183030208 | 血管造影导管 | 血管造影导管 | 由聚酰胺/聚醚酰胺、硫酸钡，不锈钢，聚碳酸酯组成 | 根 | 408 | 迪泰医学科技（苏州）有限公司 | 迪泰医学科技（苏州）有限公司 | 导管外径：4F,有效长度：100cm，侧孔：0头端形状：Mikaelsson Pulmonary | 510314MP | 06941358001117 | C02070100400000078160000185 | 导管管径：4F,有效长度：100cm | 87.68
30 | 9 | 通用介入 | 造影导管-普通型（包含冠脉和外周） | 已申请 | C0207010040000007816 | 国械注准20183030208 | 血管造影导管 | 血管造影导管 | 由聚酰胺/聚醚酰胺、硫酸钡，不锈钢，聚碳酸酯组成 | 根 | 408 | 迪泰医学科技（苏州）有限公司 | 迪泰医学科技（苏州）有限公司 | 导管外径：6F,有效长度：100cm，侧孔：0头端形状：Mani 1 （MAN 1） | 510316M1 | 06941358005269 | C02070100400000078160000183 | 导管管径：6F,有效长度：100cm | 87.68
30 | 9 | 通用介入 | 造影导管-普通型（包含冠脉和外周） | 已申请 | C0207010040000007816 | 国械注准20183030208 | 血管造影导管 | 血管造影导管 | 由聚酰胺/聚醚酰胺、硫酸钡，不锈钢，聚碳酸酯组成 | 根 | 408 | 迪泰医学科技（苏州）有限公司 | 迪泰医学科技（苏州）有限公司 | 导管外径：5F,有效长度：65cm，侧孔：5头端形状：Pigtail Straight | 5103P500L65H5 | 06941358002473 | C02070100400000078160000182 | 导管管径：5F,有效长度：65cm | 87.68
30 | 9 | 通用介入 | 造影导管-普通型（包含冠脉和外周） | 已申请 | C0207010040000007816 | 国械注准20183030208 | 血管造影导管 | 血管造影导管 | 由聚酰胺/聚醚酰胺、硫酸钡，不锈钢，聚碳酸酯组成 | 根 | 408 | 迪泰医学科技（苏州）有限公司 | 迪泰医学科技（苏州）有限公司 | 导管外径：6F,有效长度：100cm，侧孔：8头端形状：Straight | 510316STL100H8 | 06941358004774 | C02070100400000078160000181 | 导管管径：6F,有效长度：100cm | 87.68
30 | 9 | 通用介入 | 造影导管-普通型（包含冠脉和外周） | 已申请 | C0207010040000007816 | 国械注准20183030208 | 血管造影导管 | 血管造影导管 | 由聚酰胺/聚醚酰胺、硫酸钡，不锈钢，聚碳酸酯组成 | 根 | 408 | 迪泰医学科技（苏州）有限公司 | 迪泰医学科技（苏州）有限公司 | 导管外径：4F,有效长度：80cm，侧孔：0头端形状：Straight | 510314ST | 06941358000950 | C02070100400000078160000179 | 导管管径：4F,有效长度：80cm | 87.68
30 | 9 | 通用介入 | 造影导管-普通型（包含冠脉和外周） | 已申请 | C0207010040000007816 | 国械注准20183030208 | 血管造影导管 | 血管造影导管 | 由聚酰胺/聚醚酰胺、硫酸钡，不锈钢，聚碳酸酯组成 | 根 | 408 | 迪泰医学科技（苏州）有限公司 | 迪泰医学科技（苏州）有限公司 | 导管外径：5F,有效长度：100cm，侧孔：0头端形状：Multipurpose A-2 | 5103M5A2H0 | 06941358002152 | C02070100400000078160000177 | 导管管径：5F,有效长度：100cm | 87.68
30 | 9 | 通用介入 | 造影导管-普通型（包含冠脉和外周） | 已申请 | C0207010040000007816 | 国械注准20183030208 | 血管造影导管 | 血管造影导管 | 由聚酰胺/聚醚酰胺、硫酸钡，不锈钢，聚碳酸酯组成 | 根 | 408 | 迪泰医学科技（苏州）有限公司 | 迪泰医学科技（苏州）有限公司 | 导管外径：6F,有效长度：80cm，侧孔：0头端形状：Straight | 510316ST | 06941358004712 | C02070100400000078160000176 | 导管管径：6F,有效长度：80cm | 87.68
30 | 9 | 通用介入 | 造影导管-普通型（包含冠脉和外周） | 已申请 | C0207010040000007816 | 国械注准20183030208 | 血管造影导管 | 血管造影导管 | 由聚酰胺/聚醚酰胺、硫酸钡，不锈钢，聚碳酸酯组成 | 根 | 408 | 迪泰医学科技（苏州）有限公司 | 迪泰医学科技（苏州）有限公司 | 导管外径：4F,有效长度：100cm，侧孔：0头端形状：HN 3 | 510314HN | 06941358001490 | C02070100400000078160000175 | 导管管径：4F,有效长度：100cm | 87.68
30 | 9 | 通用介入 | 造影导管-普通型（包含冠脉和外周） | 已申请 | C0207010040000007816 | 国械注准20183030208 | 血管造影导管 | 血管造影导管 | 由聚酰胺/聚醚酰胺、硫酸钡，不锈钢，聚碳酸酯组成 | 根 | 408 | 迪泰医学科技（苏州）有限公司 | 迪泰医学科技（苏州）有限公司 | 导管外径：6F,有效长度：100cm，侧孔：0头端形状：HN 3 | 510316HN | 06941358005252 | C02070100400000078160000173 | 导管管径：6F,有效长度：100cm | 87.68
30 | 9 | 通用介入 | 造影导管-普通型（包含冠脉和外周） | 已申请 | C0207010040000007816 | 国械注准20183030208 | 血管造影导管 | 血管造影导管 | 由聚酰胺/聚醚酰胺、硫酸钡，不锈钢，聚碳酸酯组成 | 根 | 408 | 迪泰医学科技（苏州）有限公司 | 迪泰医学科技（苏州）有限公司 | 导管外径：5F,有效长度：125cm，侧孔：8头端形状：Pigtail 155° | 5103P550L125 | 06941358002824 | C02070100400000078160000172 | 导管管径：5F,有效长度：125cm | 87.68
30 | 9 | 通用介入 | 造影导管-普通型（包含冠脉和外周） | 已申请 | C0207010040000007816 | 国械注准20183030208 | 血管造影导管 | 血管造影导管 | 由聚酰胺/聚醚酰胺、硫酸钡，不锈钢，聚碳酸酯组成 | 根 | 408 | 迪泰医学科技（苏州）有限公司 | 迪泰医学科技（苏州）有限公司 | 导管外径：6F,有效长度：100cm，侧孔：0头端形状：Bentson-Hanafee-Wilson 2 | 510316W2 | 06941358005351 | C02070100400000078160000170 | 导管管径：6F,有效长度：100cm | 87.68
30 | 9 | 通用介入 | 造影导管-普通型（包含冠脉和外周） | 已申请 | C0207010040000007816 | 国械注准20183030208 | 血管造影导管 | 血管造影导管 | 由聚酰胺/聚醚酰胺、硫酸钡，不锈钢，聚碳酸酯组成 | 根 | 408 | 迪泰医学科技（苏州）有限公司 | 迪泰医学科技（苏州）有限公司 | 导管外径：4F,有效长度：110cm，侧孔：0头端形状：Pigtail 155° | 5103P450H0 | 06941358000868 | C02070100400000078160000167 | 导管管径：4F,有效长度：110cm | 87.68
30 | 9 | 通用介入 | 造影导管-普通型（包含冠脉和外周） | 已申请 | C0207010040000007816 | 国械注准20183030208 | 血管造影导管 | 血管造影导管 | 由聚酰胺/聚醚酰胺、硫酸钡，不锈钢，聚碳酸酯组成 | 根 | 408 | 迪泰医学科技（苏州）有限公司 | 迪泰医学科技（苏州）有限公司 | 导管外径：5F,有效长度：65cm，侧孔：2头端形状：Cobra – Small Adult （C2） | 5103C502L65H2 | 06941358003159 | C02070100400000078160000166 | 导管管径：5F,有效长度：65cm | 87.68
30 | 9 | 通用介入 | 造影导管-普通型（包含冠脉和外周） | 已申请 | C0207010040000007816 | 国械注准20183030208 | 血管造影导管 | 血管造影导管 | 由聚酰胺/聚醚酰胺、硫酸钡，不锈钢，聚碳酸酯组成 | 根 | 408 | 迪泰医学科技（苏州）有限公司 | 迪泰医学科技（苏州）有限公司 | 导管外径：5F,有效长度：100cm，侧孔：0头端形状：Simmons1 | 510315S1 | 06941358003265 | C02070100400000078160000165 | 导管管径：5F,有效长度：100cm | 87.68
30 | 9 | 通用介入 | 造影导管-普通型（包含冠脉和外周） | 已申请 | C0207010040000007816 | 国械注准20183030208 | 血管造影导管 | 血管造影导管 | 由聚酰胺/聚醚酰胺、硫酸钡，不锈钢，聚碳酸酯组成 | 根 | 408 | 迪泰医学科技（苏州）有限公司 | 迪泰医学科技（苏州）有限公司 | 导管外径：4F,有效长度：80cm，侧孔：8头端形状：Pigtail 145° | 5103P440L80 | 06941358000806 | C02070100400000078160000164 | 导管管径：4F,有效长度：80cm | 87.68
30 | 9 | 通用介入 | 造影导管-普通型（包含冠脉和外周） | 已申请 | C0207010040000007816 | 国械注准20183030208 | 血管造影导管 | 血管造影导管 | 由聚酰胺/聚醚酰胺、硫酸钡，不锈钢，聚碳酸酯组成 | 根 | 408 | 迪泰医学科技（苏州）有限公司 | 迪泰医学科技（苏州）有限公司 | 导管外径：4F,有效长度：100cm，侧孔：6头端形状：Pigtail 145° | 5103P440L100H6 | 06941358000813 | C02070100400000078160000163 | 导管管径：4F,有效长度：100cm | 87.68
30 | 9 | 通用介入 | 造影导管-普通型（包含冠脉和外周） | 已申请 | C0207010040000007816 | 国械注准20183030208 | 血管造影导管 | 血管造影导管 | 由聚酰胺/聚醚酰胺、硫酸钡，不锈钢，聚碳酸酯组成 | 根 | 408 | 迪泰医学科技（苏州）有限公司 | 迪泰医学科技（苏州）有限公司 | 导管外径：5F,有效长度：100cm，侧孔：0头端形状：Multipurpose A-1 | 5103M5A1 | 06941358002107 | C02070100400000078160000162 | 导管管径：5F,有效长度：100cm | 87.68
30 | 9 | 通用介入 | 造影导管-普通型（包含冠脉和外周） | 已申请 | C0207010040000007816 | 国械注准20183030208 | 血管造影导管 | 血管造影导管 | 由聚酰胺/聚醚酰胺、硫酸钡，不锈钢，聚碳酸酯组成 | 根 | 408 | 迪泰医学科技（苏州）有限公司 | 迪泰医学科技（苏州）有限公司 | 导管外径：4F,有效长度：100cm，侧孔：0头端形状：Simmons3 | 510314S3 | 06941358001421 | C02070100400000078160000161 | 导管管径：4F,有效长度：100cm | 87.68
30 | 9 | 通用介入 | 造影导管-普通型（包含冠脉和外周） | 已申请 | C0207010040000007816 | 国械注准20183030208 | 血管造影导管 | 血管造影导管 | 由聚酰胺/聚醚酰胺、硫酸钡，不锈钢，聚碳酸酯组成 | 根 | 408 | 迪泰医学科技（苏州）有限公司 | 迪泰医学科技（苏州）有限公司 | 导管外径：4F,有效长度：100cm，侧孔：0头端形状：J Curve 2 （RC2） | 510314J2 | 06941358001346 | C02070100400000078160000160 | 导管管径：4F,有效长度：100cm | 87.68
30 | 9 | 通用介入 | 造影导管-普通型（包含冠脉和外周） | 已申请 | C0207010040000007816 | 国械注准20183030208 | 血管造影导管 | 血管造影导管 | 由聚酰胺/聚醚酰胺、硫酸钡，不锈钢，聚碳酸酯组成 | 根 | 408 | 迪泰医学科技（苏州）有限公司 | 迪泰医学科技（苏州）有限公司 | 导管外径：6F,有效长度：100cm，侧孔：0头端形状：Simmons1 | 510316S1 | 06941358005146 | C02070100400000078160000159 | 导管管径：6F,有效长度：100cm | 87.68
30 | 9 | 通用介入 | 造影导管-普通型（包含冠脉和外周） | 已申请 | C0207010040000007816 | 国械注准20183030208 | 血管造影导管 | 血管造影导管 | 由聚酰胺/聚醚酰胺、硫酸钡，不锈钢，聚碳酸酯组成 | 根 | 408 | 迪泰医学科技（苏州）有限公司 | 迪泰医学科技（苏州）有限公司 | 导管外径：6F,有效长度：80cm，侧孔：0头端形状：Davis | 5103D600L80 | 06941358004842 | C02070100400000078160000157 | 导管管径：6F,有效长度：80cm | 87.68
30 | 9 | 通用介入 | 造影导管-普通型（包含冠脉和外周） | 已申请 | C0207010040000007816 | 国械注准20183030208 | 血管造影导管 | 血管造影导管 | 由聚酰胺/聚醚酰胺、硫酸钡，不锈钢，聚碳酸酯组成 | 根 | 408 | 迪泰医学科技（苏州）有限公司 | 迪泰医学科技（苏州）有限公司 | 导管外径：6F,有效长度：100cm，侧孔：0头端形状：Newton technique 1 | 5103N601 | 06941358005221 | C02070100400000078160000156 | 导管管径：6F,有效长度：100cm | 87.68
30 | 9 | 通用介入 | 造影导管-普通型（包含冠脉和外周） | 已申请 | C0207010040000007816 | 国械注准20183030208 | 血管造影导管 | 血管造影导管 | 由聚酰胺/聚醚酰胺、硫酸钡，不锈钢，聚碳酸酯组成 | 根 | 408 | 迪泰医学科技（苏州）有限公司 | 迪泰医学科技（苏州）有限公司 | 导管外径：5F,有效长度：100cm，侧孔：6头端形状：Pigtail 155° | 5103P550L100H6 | 06941358002794 | C02070100400000078160000155 | 导管管径：5F,有效长度：100cm | 87.68
30 | 9 | 通用介入 | 造影导管-普通型（包含冠脉和外周） | 已申请 | C0207010040000007816 | 国械注准20183030208 | 血管造影导管 | 血管造影导管 | 由聚酰胺/聚醚酰胺、硫酸钡，不锈钢，聚碳酸酯组成 | 根 | 408 | 迪泰医学科技（苏州）有限公司 | 迪泰医学科技（苏州）有限公司 | 导管外径：4F,有效长度：110cm，侧孔：8头端形状：Modified Pigtail | 5103P4M0 | 06941358000684 | C02070100400000078160000152 | 导管管径：4F,有效长度：110cm | 87.68
30 | 9 | 通用介入 | 造影导管-普通型（包含冠脉和外周） | 已申请 | C0207010040000007816 | 国械注准20183030208 | 血管造影导管 | 血管造影导管 | 由聚酰胺/聚醚酰胺、硫酸钡，不锈钢，聚碳酸酯组成 | 根 | 408 | 迪泰医学科技（苏州）有限公司 | 迪泰医学科技（苏州）有限公司 | 导管外径：5F,有效长度：100cm，侧孔：0头端形状：JB1 （BentsonⅠ） | 5103J501 | 06941358003432 | C02070100400000078160000151 | 导管管径：5F,有效长度：100cm | 87.68
30 | 9 | 通用介入 | 造影导管-普通型（包含冠脉和外周） | 已申请 | C0207010040000007816 | 国械注准20183030208 | 血管造影导管 | 血管造影导管 | 由聚酰胺/聚醚酰胺、硫酸钡，不锈钢，聚碳酸酯组成 | 根 | 408 | 迪泰医学科技（苏州）有限公司 | 迪泰医学科技（苏州）有限公司 | 导管外径：4F,有效长度：80cm，侧孔：2头端形状：Renal double bumper tip | 5103R400L80H2 | 06941358001209 | C02070100400000078160000149 | 导管管径：4F,有效长度：80cm | 87.68
30 | 9 | 通用介入 | 造影导管-普通型（包含冠脉和外周） | 已申请 | C0207010040000007816 | 国械注准20183030208 | 血管造影导管 | 血管造影导管 | 由聚酰胺/聚醚酰胺、硫酸钡，不锈钢，聚碳酸酯组成 | 根 | 408 | 迪泰医学科技（苏州）有限公司 | 迪泰医学科技（苏州）有限公司 | 导管外径：6F,有效长度：80cm，侧孔：8头端形状：Pigtail 155° | 5103P650L80 | 06941358004668 | C02070100400000078160000147 | 导管管径：6F,有效长度：80cm | 87.68
30 | 9 | 通用介入 | 造影导管-普通型（包含冠脉和外周） | 已申请 | C0207010040000007816 | 国械注准20183030208 | 血管造影导管 | 血管造影导管 | 由聚酰胺/聚醚酰胺、硫酸钡，不锈钢，聚碳酸酯组成 | 根 | 408 | 迪泰医学科技（苏州）有限公司 | 迪泰医学科技（苏州）有限公司 | 导管外径：5F,有效长度：65cm，侧孔：2头端形状：Renal （small） （RDC1） | 5103R50SH2 | 06941358003036 | C02070100400000078160000146 | 导管管径：5F,有效长度：65cm | 87.68
30 | 9 | 通用介入 | 造影导管-普通型（包含冠脉和外周） | 已申请 | C0207010040000007816 | 国械注准20183030208 | 血管造影导管 | 血管造影导管 | 由聚酰胺/聚醚酰胺、硫酸钡，不锈钢，聚碳酸酯组成 | 根 | 408 | 迪泰医学科技（苏州）有限公司 | 迪泰医学科技（苏州）有限公司 | 导管外径：5F,有效长度：100cm，侧孔：8头端形状：Pigtail 145° | 5103P540L100 | 06941358002701 | C02070100400000078160000143 | 导管管径：5F,有效长度：100cm | 87.68
30 | 9 | 通用介入 | 造影导管-普通型（包含冠脉和外周） | 已申请 | C0207010040000007816 | 国械注准20183030208 | 血管造影导管 | 血管造影导管 | 由聚酰胺/聚醚酰胺、硫酸钡，不锈钢，聚碳酸酯组成 | 根 | 408 | 迪泰医学科技（苏州）有限公司 | 迪泰医学科技（苏州）有限公司 | 导管外径：5F,有效长度：100cm，侧孔：0头端形状：Cobra – Small Adult （C2） | 5103C502L100 | 06941358003166 | C02070100400000078160000141 | 导管管径：5F,有效长度：100cm | 87.68
30 | 9 | 通用介入 | 造影导管-普通型（包含冠脉和外周） | 已申请 | C0207010040000007816 | 国械注准20183030208 | 血管造影导管 | 血管造影导管 | 由聚酰胺/聚醚酰胺、硫酸钡，不锈钢，聚碳酸酯组成 | 根 | 408 | 迪泰医学科技（苏州）有限公司 | 迪泰医学科技（苏州）有限公司 | 导管外径：5F,有效长度：65cm，侧孔：5头端形状：Straight | 510315STL65H5 | 06941358002848 | C02070100400000078160000139 | 导管管径：5F,有效长度：65cm | 87.68
30 | 9 | 通用介入 | 造影导管-普通型（包含冠脉和外周） | 已申请 | C0207010040000007816 | 国械注准20183030208 | 血管造影导管 | 血管造影导管 | 由聚酰胺/聚醚酰胺、硫酸钡，不锈钢，聚碳酸酯组成 | 根 | 408 | 迪泰医学科技（苏州）有限公司 | 迪泰医学科技（苏州）有限公司 | 导管外径：6F,有效长度：125cm，侧孔：8头端形状：Pigtail 155° | 5103P650L125 | 06941358004705 | C02070100400000078160000138 | 导管管径：6F,有效长度：125cm | 87.68
30 | 9 | 通用介入 | 造影导管-普通型（包含冠脉和外周） | 已申请 | C0207010040000007816 | 国械注准20183030208 | 血管造影导管 | 血管造影导管 | 由聚酰胺/聚醚酰胺、硫酸钡，不锈钢，聚碳酸酯组成 | 根 | 408 | 迪泰医学科技（苏州）有限公司 | 迪泰医学科技（苏州）有限公司 | 导管外径：5F,有效长度：125cm，侧孔：2头端形状：Multipurpose A-2 | 5103M5A2L125 | 06941358002183 | C02070100400000078160000137 | 导管管径：5F,有效长度：125cm | 87.68
30 | 9 | 通用介入 | 造影导管-普通型（包含冠脉和外周） | 已申请 | C0207010040000007816 | 国械注准20183030208 | 血管造影导管 | 血管造影导管 | 由聚酰胺/聚醚酰胺、硫酸钡，不锈钢，聚碳酸酯组成 | 根 | 408 | 迪泰医学科技（苏州）有限公司 | 迪泰医学科技（苏州）有限公司 | 导管外径：5F,有效长度：100cm，侧孔：5头端形状：Straight | 510315STL100H5 | 06941358002886 | C02070100400000078160000136 | 导管管径：5F,有效长度：100cm | 87.68
30 | 9 | 通用介入 | 造影导管-普通型（包含冠脉和外周） | 已申请 | C0207010040000007816 | 国械注准20183030208 | 血管造影导管 | 血管造影导管 | 由聚酰胺/聚醚酰胺、硫酸钡，不锈钢，聚碳酸酯组成 | 根 | 408 | 迪泰医学科技（苏州）有限公司 | 迪泰医学科技（苏州）有限公司 | 导管外径：5F,有效长度：65cm，侧孔：0头端形状：Rim （RC1） | 510315RML65 | 06941358003210 | C02070100400000078160000135 | 导管管径：5F,有效长度：65cm | 87.68
30 | 9 | 通用介入 | 造影导管-普通型（包含冠脉和外周） | 已申请 | C0207010040000007816 | 国械注准20183030208 | 血管造影导管 | 血管造影导管 | 由聚酰胺/聚醚酰胺、硫酸钡，不锈钢，聚碳酸酯组成 | 根 | 408 | 迪泰医学科技（苏州）有限公司 | 迪泰医学科技（苏州）有限公司 | 导管外径：4F,有效长度：80cm，侧孔：0头端形状：RH_Doublemesh | 510314RH | 06941358001124 | C02070100400000078160000133 | 导管管径：4F,有效长度：80cm | 87.68
30 | 9 | 通用介入 | 造影导管-普通型（包含冠脉和外周） | 已申请 | C0207010040000007816 | 国械注准20183030208 | 血管造影导管 | 血管造影导管 | 由聚酰胺/聚醚酰胺、硫酸钡，不锈钢，聚碳酸酯组成 | 根 | 408 | 迪泰医学科技（苏州）有限公司 | 迪泰医学科技（苏州）有限公司 | 导管外径：6F,有效长度：110cm，侧孔：6头端形状：Pigtail 155° | 5103P650H6 | 06941358004644 | C02070100400000078160000132 | 导管管径：6F,有效长度：110cm | 87.68
30 | 9 | 通用介入 | 造影导管-普通型（包含冠脉和外周） | 已申请 | C0207010040000007816 | 国械注准20183030208 | 血管造影导管 | 血管造影导管 | 由聚酰胺/聚醚酰胺、硫酸钡，不锈钢，聚碳酸酯组成 | 根 | 408 | 迪泰医学科技（苏州）有限公司 | 迪泰医学科技（苏州）有限公司 | 导管外径：5F,有效长度：110cm，侧孔：8头端形状：Straight | 510315STL110H8 | 06941358002916 | C02070100400000078160000131 | 导管管径：5F,有效长度：110cm | 87.68
30 | 9 | 通用介入 | 造影导管-普通型（包含冠脉和外周） | 已申请 | C0207010040000007816 | 国械注准20183030208 | 血管造影导管 | 血管造影导管 | 由聚酰胺/聚醚酰胺、硫酸钡，不锈钢，聚碳酸酯组成 | 根 | 408 | 迪泰医学科技（苏州）有限公司 | 迪泰医学科技（苏州）有限公司 | 导管外径：4F,有效长度：125cm，侧孔：0头端形状：Davis | 5103D400L125 | 06941358001094 | C02070100400000078160000130 | 导管管径：4F,有效长度：125cm | 87.68
30 | 9 | 通用介入 | 造影导管-普通型（包含冠脉和外周） | 已申请 | C0207010040000007816 | 国械注准20183030208 | 血管造影导管 | 血管造影导管 | 由聚酰胺/聚醚酰胺、硫酸钡，不锈钢，聚碳酸酯组成 | 根 | 408 | 迪泰医学科技（苏州）有限公司 | 迪泰医学科技（苏州）有限公司 | 导管外径：6F,有效长度：90cm，侧孔：5头端形状：Pigtail Straight | 5103P600L90H5 | 06941358004378 | C02070100400000078160000126 | 导管管径：6F,有效长度：90cm | 87.68
30 | 9 | 通用介入 | 造影导管-普通型（包含冠脉和外周） | 已申请 | C0207010040000007816 | 国械注准20183030208 | 血管造影导管 | 血管造影导管 | 由聚酰胺/聚醚酰胺、硫酸钡，不锈钢，聚碳酸酯组成 | 根 | 408 | 迪泰医学科技（苏州）有限公司 | 迪泰医学科技（苏州）有限公司 | 导管外径：5F,有效长度：80cm，侧孔：2头端形状：Son 2 | 5103S5P2 | 06941358002282 | C02070100400000078160000124 | 导管管径：5F,有效长度：80cm | 87.68
30 | 9 | 通用介入 | 造影导管-普通型（包含冠脉和外周） | 已申请 | C0207010040000007816 | 国械注准20183030208 | 血管造影导管 | 血管造影导管 | 由聚酰胺/聚醚酰胺、硫酸钡，不锈钢，聚碳酸酯组成 | 根 | 408 | 迪泰医学科技（苏州）有限公司 | 迪泰医学科技（苏州）有限公司 | 导管外径：5F,有效长度：110cm，侧孔：6头端形状：Pigtail Straight | 5103P500H6 | 06941358002466 | C02070100400000078160000122 | 导管管径：5F,有效长度：110cm | 87.68
30 | 9 | 通用介入 | 造影导管-普通型（包含冠脉和外周） | 已申请 | C0207010040000007816 | 国械注准20183030208 | 血管造影导管 | 血管造影导管 | 由聚酰胺/聚醚酰胺、硫酸钡，不锈钢，聚碳酸酯组成 | 根 | 408 | 迪泰医学科技（苏州）有限公司 | 迪泰医学科技（苏州）有限公司 | 导管外径：5F,有效长度：100cm，侧孔：0头端形状：Bentson-Hanafee-Wilson 2 | 510315W2 | 06941358003470 | C02070100400000078160000121 | 导管管径：5F,有效长度：100cm | 87.68
30 | 9 | 通用介入 | 造影导管-普通型（包含冠脉和外周） | 已申请 | C0207010040000007816 | 国械注准20183030208 | 血管造影导管 | 血管造影导管 | 由聚酰胺/聚醚酰胺、硫酸钡，不锈钢，聚碳酸酯组成 | 根 | 408 | 迪泰医学科技（苏州）有限公司 | 迪泰医学科技（苏州）有限公司 | 导管外径：5F,有效长度：65cm，侧孔：2头端形状：Cobra1 | 5103C501L65H2 | 06941358003128 | C02070100400000078160000120 | 导管管径：5F,有效长度：65cm | 87.68
30 | 9 | 通用介入 | 造影导管-普通型（包含冠脉和外周） | 已申请 | C0207010040000007816 | 国械注准20183030208 | 血管造影导管 | 血管造影导管 | 由聚酰胺/聚醚酰胺、硫酸钡，不锈钢，聚碳酸酯组成 | 根 | 408 | 迪泰医学科技（苏州）有限公司 | 迪泰医学科技（苏州）有限公司 | 导管外径：6F,有效长度：100cm，侧孔：4头端形状：Son 3 | 5103S603L100H4 | 06941358004248 | C02070100400000078160000119 | 导管管径：6F,有效长度：100cm | 87.68
30 | 9 | 通用介入 | 造影导管-普通型（包含冠脉和外周） | 已申请 | C0207010040000007816 | 国械注准20183030208 | 血管造影导管 | 血管造影导管 | 由聚酰胺/聚醚酰胺、硫酸钡，不锈钢，聚碳酸酯组成 | 根 | 408 | 迪泰医学科技（苏州）有限公司 | 迪泰医学科技（苏州）有限公司 | 导管外径：6F,有效长度：90cm，侧孔：5头端形状：Straight | 510316STL90H5 | 06941358004743 | C02070100400000078160000118 | 导管管径：6F,有效长度：90cm | 87.68
30 | 9 | 通用介入 | 造影导管-普通型（包含冠脉和外周） | 已申请 | C0207010040000007816 | 国械注准20183030208 | 血管造影导管 | 血管造影导管 | 由聚酰胺/聚醚酰胺、硫酸钡，不锈钢，聚碳酸酯组成 | 根 | 408 | 迪泰医学科技（苏州）有限公司 | 迪泰医学科技（苏州）有限公司 | 导管外径：5F,有效长度：100cm，侧孔：2头端形状：Simmons1 | 510315S1H2 | 06941358003272 | C02070100400000078160000117 | 导管管径：5F,有效长度：100cm | 87.68
30 | 9 | 通用介入 | 造影导管-普通型（包含冠脉和外周） | 已申请 | C0207010040000007816 | 国械注准20183030208 | 血管造影导管 | 血管造影导管 | 由聚酰胺/聚醚酰胺、硫酸钡，不锈钢，聚碳酸酯组成 | 根 | 408 | 迪泰医学科技（苏州）有限公司 | 迪泰医学科技（苏州）有限公司 | 导管外径：6F,有效长度：100cm，侧孔：0头端形状：Bentson-Hanafee-Wilson 1 | 510316W1 | 06941358005344 | C02070100400000078160000116 | 导管管径：6F,有效长度：100cm | 87.68
30 | 9 | 通用介入 | 造影导管-普通型（包含冠脉和外周） | 已申请 | C0207010040000007816 | 国械注准20183030208 | 血管造影导管 | 血管造影导管 | 由聚酰胺/聚醚酰胺、硫酸钡，不锈钢，聚碳酸酯组成 | 根 | 408 | 迪泰医学科技（苏州）有限公司 | 迪泰医学科技（苏州）有限公司 | 导管外径：6F,有效长度：110cm，侧孔：8头端形状：Modified Pigtail | 5103P6M0 | 06941358004446 | C02070100400000078160000115 | 导管管径：6F,有效长度：110cm | 87.68
30 | 9 | 通用介入 | 造影导管-普通型（包含冠脉和外周） | 已申请 | C0207010040000007816 | 国械注准20183030208 | 血管造影导管 | 血管造影导管 | 由聚酰胺/聚醚酰胺、硫酸钡，不锈钢，聚碳酸酯组成 | 根 | 408 | 迪泰医学科技（苏州）有限公司 | 迪泰医学科技（苏州）有限公司 | 导管外径：5F,有效长度：100cm，侧孔：6头端形状：Modified Pigtail | 5103P5M0L100H6 | 06941358002602 | C02070100400000078160000114 | 导管管径：5F,有效长度：100cm | 87.68
30 | 9 | 通用介入 | 造影导管-普通型（包含冠脉和外周） | 已申请 | C0207010040000007816 | 国械注准20183030208 | 血管造影导管 | 血管造影导管 | 由聚酰胺/聚醚酰胺、硫酸钡，不锈钢，聚碳酸酯组成 | 根 | 408 | 迪泰医学科技（苏州）有限公司 | 迪泰医学科技（苏州）有限公司 | 导管外径：4F,有效长度：100cm，侧孔：2头端形状：EI Gamal Bypass 2 w/PP | 5103E402 | 06941358000554 | C02070100400000078160000113 | 导管管径：4F,有效长度：100cm | 87.68
30 | 9 | 通用介入 | 造影导管-普通型（包含冠脉和外周） | 已申请 | C0207010040000007816 | 国械注准20183030208 | 血管造影导管 | 血管造影导管 | 由聚酰胺/聚醚酰胺、硫酸钡，不锈钢，聚碳酸酯组成 | 根 | 408 | 迪泰医学科技（苏州）有限公司 | 迪泰医学科技（苏州）有限公司 | 导管外径：6F,有效长度：100cm，侧孔：8头端形状：Modified Pigtail | 5103P6M0L100 | 06941358004491 | C02070100400000078160000112 | 导管管径：6F,有效长度：100cm | 87.68
30 | 9 | 通用介入 | 造影导管-普通型（包含冠脉和外周） | 已申请 | C0207010040000007816 | 国械注准20183030208 | 血管造影导管 | 血管造影导管 | 由聚酰胺/聚醚酰胺、硫酸钡，不锈钢，聚碳酸酯组成 | 根 | 408 | 迪泰医学科技（苏州）有限公司 | 迪泰医学科技（苏州）有限公司 | 导管外径：4F,有效长度：65cm，侧孔：0头端形状：Renal （small） （RDC1） | 5103R40S | 06941358001148 | C02070100400000078160000111 | 导管管径：4F,有效长度：65cm | 87.68
30 | 9 | 通用介入 | 造影导管-普通型（包含冠脉和外周） | 已申请 | C0207010040000007816 | 国械注准20183030208 | 血管造影导管 | 血管造影导管 | 由聚酰胺/聚醚酰胺、硫酸钡，不锈钢，聚碳酸酯组成 | 根 | 408 | 迪泰医学科技（苏州）有限公司 | 迪泰医学科技（苏州）有限公司 | 导管外径：5F,有效长度：90cm，侧孔：8头端形状：Straight | 510315STL90H8 | 06941358002879 | C02070100400000078160000110 | 导管管径：5F,有效长度：90cm | 87.68
30 | 9 | 通用介入 | 造影导管-普通型（包含冠脉和外周） | 已申请 | C0207010040000007816 | 国械注准20183030208 | 血管造影导管 | 血管造影导管 | 由聚酰胺/聚醚酰胺、硫酸钡，不锈钢，聚碳酸酯组成 | 根 | 408 | 迪泰医学科技（苏州）有限公司 | 迪泰医学科技（苏州）有限公司 | 导管外径：6F,有效长度：80cm，侧孔：0头端形状：Son 2 | 5103S602 | 06941358004156 | C02070100400000078160000108 | 导管管径：6F,有效长度：80cm | 87.68
30 | 9 | 通用介入 | 造影导管-普通型（包含冠脉和外周） | 已申请 | C0207010040000007816 | 国械注准20183030208 | 血管造影导管 | 血管造影导管 | 由聚酰胺/聚醚酰胺、硫酸钡，不锈钢，聚碳酸酯组成 | 根 | 408 | 迪泰医学科技（苏州）有限公司 | 迪泰医学科技（苏州）有限公司 | 导管外径：4F,有效长度：100cm，侧孔：2头端形状：Son 1 | 5103S401L100H2 | 06941358000370 | C02070100400000078160000107 | 导管管径：4F,有效长度：100cm | 87.68
30 | 9 | 通用介入 | 造影导管-普通型（包含冠脉和外周） | 已申请 | C0207010040000007816 | 国械注准20183030208 | 血管造影导管 | 血管造影导管 | 由聚酰胺/聚醚酰胺、硫酸钡，不锈钢，聚碳酸酯组成 | 根 | 408 | 迪泰医学科技（苏州）有限公司 | 迪泰医学科技（苏州）有限公司 | 导管外径：5F,有效长度：110cm，侧孔：8头端形状：Pigtail 145° | 5103P540 | 06941358002640 | C02070100400000078160000106 | 导管管径：5F,有效长度：110cm | 87.68
30 | 9 | 通用介入 | 造影导管-普通型（包含冠脉和外周） | 已申请 | C0207010040000007816 | 国械注准20183030208 | 血管造影导管 | 血管造影导管 | 由聚酰胺/聚醚酰胺、硫酸钡，不锈钢，聚碳酸酯组成 | 根 | 408 | 迪泰医学科技（苏州）有限公司 | 迪泰医学科技（苏州）有限公司 | 导管外径：6F,有效长度：100cm，侧孔：5头端形状：Straight | 510316STL100H5 | 06941358004767 | C02070100400000078160000105 | 导管管径：6F,有效长度：100cm | 87.68
30 | 9 | 通用介入 | 造影导管-普通型（包含冠脉和外周） | 已申请 | C0207010040000007816 | 国械注准20183030208 | 血管造影导管 | 血管造影导管 | 由聚酰胺/聚醚酰胺、硫酸钡，不锈钢，聚碳酸酯组成 | 根 | 408 | 迪泰医学科技（苏州）有限公司 | 迪泰医学科技（苏州）有限公司 | 导管外径：5F,有效长度：125cm，侧孔：0头端形状：Multipurpose A-1 | 5103M5A1L125 | 06941358002138 | C02070100400000078160000104 | 导管管径：5F,有效长度：125cm | 87.68
30 | 9 | 通用介入 | 造影导管-普通型（包含冠脉和外周） | 已申请 | C0207010040000007816 | 国械注准20183030208 | 血管造影导管 | 血管造影导管 | 由聚酰胺/聚醚酰胺、硫酸钡，不锈钢，聚碳酸酯组成 | 根 | 408 | 迪泰医学科技（苏州）有限公司 | 迪泰医学科技（苏州）有限公司 | 导管外径：6F,有效长度：65cm，侧孔：0头端形状：Cobra – Small Adult （C2） | 5103C602L65 | 06941358005023 | C02070100400000078160000102 | 导管管径：6F,有效长度：65cm | 87.68
30 | 9 | 通用介入 | 造影导管-普通型（包含冠脉和外周） | 已申请 | C0207010040000007816 | 国械注准20183030208 | 血管造影导管 | 血管造影导管 | 由聚酰胺/聚醚酰胺、硫酸钡，不锈钢，聚碳酸酯组成 | 根 | 408 | 迪泰医学科技（苏州）有限公司 | 迪泰医学科技（苏州）有限公司 | 导管外径：5F,有效长度：80cm，侧孔：2头端形状：Multipurpose A-2 | 5103M5A2L80 | 06941358002176 | C02070100400000078160000101 | 导管管径：5F,有效长度：80cm | 87.68
30 | 9 | 通用介入 | 造影导管-普通型（包含冠脉和外周） | 已申请 | C0207010040000007816 | 国械注准20183030208 | 血管造影导管 | 血管造影导管 | 由聚酰胺/聚醚酰胺、硫酸钡，不锈钢，聚碳酸酯组成 | 根 | 408 | 迪泰医学科技（苏州）有限公司 | 迪泰医学科技（苏州）有限公司 | 导管外径：4F,有效长度：100cm，侧孔：0头端形状：Newton technique 1 | 5103N401 | 06941358001469 | C02070100400000078160000100 | 导管管径：4F,有效长度：100cm | 87.68
30 | 9 | 通用介入 | 造影导管-普通型（包含冠脉和外周） | 已申请 | C0207010040000007816 | 国械注准20183030208 | 血管造影导管 | 血管造影导管 | 由聚酰胺/聚醚酰胺、硫酸钡，不锈钢，聚碳酸酯组成 | 根 | 408 | 迪泰医学科技（苏州）有限公司 | 迪泰医学科技（苏州）有限公司 | 导管外径：4F,有效长度：100cm，侧孔：5头端形状：Straight | 510314STL100H5 | 06941358001001 | C02070100400000078160000099 | 导管管径：4F,有效长度：100cm | 87.68
30 | 9 | 通用介入 | 造影导管-普通型（包含冠脉和外周） | 已申请 | C0207010040000007816 | 国械注准20183030208 | 血管造影导管 | 血管造影导管 | 由聚酰胺/聚醚酰胺、硫酸钡，不锈钢，聚碳酸酯组成 | 根 | 408 | 迪泰医学科技（苏州）有限公司 | 迪泰医学科技（苏州）有限公司 | 导管外径：5F,有效长度：100cm，侧孔：2头端形状：Son 3 | 5103S503L100H2 | 06941358002350 | C02070100400000078160000098 | 导管管径：5F,有效长度：100cm | 87.68
30 | 9 | 通用介入 | 造影导管-普通型（包含冠脉和外周） | 已申请 | C0207010040000007816 | 国械注准20183030208 | 血管造影导管 | 血管造影导管 | 由聚酰胺/聚醚酰胺、硫酸钡，不锈钢，聚碳酸酯组成 | 根 | 408 | 迪泰医学科技（苏州）有限公司 | 迪泰医学科技（苏州）有限公司 | 导管外径：5F,有效长度：65cm，侧孔：0头端形状：Multipurpose A-1 | 5103M5A1L65 | 06941358002114 | C02070100400000078160000097 | 导管管径：5F,有效长度：65cm | 87.68
30 | 9 | 通用介入 | 造影导管-普通型（包含冠脉和外周） | 已申请 | C0207010040000007816 | 国械注准20183030208 | 血管造影导管 | 血管造影导管 | 由聚酰胺/聚醚酰胺、硫酸钡，不锈钢，聚碳酸酯组成 | 根 | 408 | 迪泰医学科技（苏州）有限公司 | 迪泰医学科技（苏州）有限公司 | 导管外径：4F,有效长度：80cm，侧孔：8头端形状：Pigtail 155° | 5103P450L80 | 06941358000905 | C02070100400000078160000096 | 导管管径：4F,有效长度：80cm | 87.68
30 | 9 | 通用介入 | 造影导管-普通型（包含冠脉和外周） | 已申请 | C0207010040000007816 | 国械注准20183030208 | 血管造影导管 | 血管造影导管 | 由聚酰胺/聚醚酰胺、硫酸钡，不锈钢，聚碳酸酯组成 | 根 | 408 | 迪泰医学科技（苏州）有限公司 | 迪泰医学科技（苏州）有限公司 | 导管外径：5F,有效长度：65cm，侧孔：0头端形状：Shepard Hook （SHK1.0） | 5103S5H1 | 06941358003180 | C02070100400000078160000094 | 导管管径：5F,有效长度：65cm | 87.68
30 | 9 | 通用介入 | 造影导管-普通型（包含冠脉和外周） | 已申请 | C0207010040000007816 | 国械注准20183030208 | 血管造影导管 | 血管造影导管 | 由聚酰胺/聚醚酰胺、硫酸钡，不锈钢，聚碳酸酯组成 | 根 | 408 | 迪泰医学科技（苏州）有限公司 | 迪泰医学科技（苏州）有限公司 | 导管外径：6F,有效长度：100cm，侧孔：0头端形状：Mikaelsson Pulmonary | 510316MP | 06941358004873 | C02070100400000078160000092 | 导管管径：6F,有效长度：100cm | 87.68
30 | 9 | 通用介入 | 造影导管-普通型（包含冠脉和外周） | 已申请 | C0207010040000007816 | 国械注准20183030208 | 血管造影导管 | 血管造影导管 | 由聚酰胺/聚醚酰胺、硫酸钡，不锈钢，聚碳酸酯组成 | 根 | 408 | 迪泰医学科技（苏州）有限公司 | 迪泰医学科技（苏州）有限公司 | 导管外径：6F,有效长度：65cm，侧孔：8头端形状：Pigtail Straight | 5103P600L65 | 06941358004361 | C02070100400000078160000091 | 导管管径：6F,有效长度：65cm | 87.68
30 | 9 | 通用介入 | 造影导管-普通型（包含冠脉和外周） | 已申请 | C0207010040000007816 | 国械注准20183030208 | 血管造影导管 | 血管造影导管 | 由聚酰胺/聚醚酰胺、硫酸钡，不锈钢，聚碳酸酯组成 | 根 | 408 | 迪泰医学科技（苏州）有限公司 | 迪泰医学科技（苏州）有限公司 | 导管外径：4F,有效长度：100cm，侧孔：0头端形状：Simmons2 | 510314S2 | 06941358001407 | C02070100400000078160000090 | 导管管径：4F,有效长度：100cm | 87.68
30 | 9 | 通用介入 | 造影导管-普通型（包含冠脉和外周） | 已申请 | C0207010040000007816 | 国械注准20183030208 | 血管造影导管 | 血管造影导管 | 由聚酰胺/聚醚酰胺、硫酸钡，不锈钢，聚碳酸酯组成 | 根 | 408 | 迪泰医学科技（苏州）有限公司 | 迪泰医学科技（苏州）有限公司 | 导管外径：4F,有效长度：100cm，侧孔：0头端形状：Multipurpose A-2 | 5103M4A2H0 | 06941358000271 | C02070100400000078160000088 | 导管管径：4F,有效长度：100cm | 87.68
30 | 9 | 通用介入 | 造影导管-普通型（包含冠脉和外周） | 已申请 | C0207010040000007816 | 国械注准20183030208 | 血管造影导管 | 血管造影导管 | 由聚酰胺/聚醚酰胺、硫酸钡，不锈钢，聚碳酸酯组成 | 根 | 408 | 迪泰医学科技（苏州）有限公司 | 迪泰医学科技（苏州）有限公司 | 导管外径：4F,有效长度：80cm，侧孔：2头端形状：Son 3 | 5103S4P3 | 06941358000455 | C02070100400000078160000087 | 导管管径：4F,有效长度：80cm | 87.68
30 | 9 | 通用介入 | 造影导管-普通型（包含冠脉和外周） | 已申请 | C0207010040000007816 | 国械注准20183030208 | 血管造影导管 | 血管造影导管 | 由聚酰胺/聚醚酰胺、硫酸钡，不锈钢，聚碳酸酯组成 | 根 | 408 | 迪泰医学科技（苏州）有限公司 | 迪泰医学科技（苏州）有限公司 | 导管外径：6F,有效长度：100cm，侧孔：0头端形状：Son 2 | 5103S602L100 | 06941358004170 | C02070100400000078160000086 | 导管管径：6F,有效长度：100cm | 87.68
30 | 9 | 通用介入 | 造影导管-普通型（包含冠脉和外周） | 已申请 | C0207010040000007816 | 国械注准20183030208 | 血管造影导管 | 血管造影导管 | 由聚酰胺/聚醚酰胺、硫酸钡，不锈钢，聚碳酸酯组成 | 根 | 408 | 迪泰医学科技（苏州）有限公司 | 迪泰医学科技（苏州）有限公司 | 导管外径：6F,有效长度：100cm，侧孔：2头端形状：Simmons3 | 510316S3H2 | 06941358005191 | C02070100400000078160000085 | 导管管径：6F,有效长度：100cm | 87.68
30 | 9 | 通用介入 | 造影导管-普通型（包含冠脉和外周） | 已申请 | C0207010040000007816 | 国械注准20183030208 | 血管造影导管 | 血管造影导管 | 由聚酰胺/聚醚酰胺、硫酸钡，不锈钢，聚碳酸酯组成 | 根 | 408 | 迪泰医学科技（苏州）有限公司 | 迪泰医学科技（苏州）有限公司 | 导管外径：5F,有效长度：125cm，侧孔：6头端形状：Modified Pigtail | 5103P5M0L125H6 | 06941358002626 | C02070100400000078160000083 | 导管管径：5F,有效长度：125cm | 87.68
30 | 9 | 通用介入 | 造影导管-普通型（包含冠脉和外周） | 已申请 | C0207010040000007816 | 国械注准20183030208 | 血管造影导管 | 血管造影导管 | 由聚酰胺/聚醚酰胺、硫酸钡，不锈钢，聚碳酸酯组成 | 根 | 408 | 迪泰医学科技（苏州）有限公司 | 迪泰医学科技（苏州）有限公司 | 导管外径：5F,有效长度：125cm，侧孔：8头端形状：Modified Pigtail | 5103P5M0L125 | 06941358002633 | C02070100400000078160000081 | 导管管径：5F,有效长度：125cm | 87.68
30 | 9 | 通用介入 | 造影导管-普通型（包含冠脉和外周） | 已申请 | C0207010040000007816 | 国械注准20183030208 | 血管造影导管 | 血管造影导管 | 由聚酰胺/聚醚酰胺、硫酸钡，不锈钢，聚碳酸酯组成 | 根 | 408 | 迪泰医学科技（苏州）有限公司 | 迪泰医学科技（苏州）有限公司 | 导管外径：6F,有效长度：100cm，侧孔：8头端形状：Pigtail Straight | 5103P600L100 | 06941358004408 | C02070100400000078160000080 | 导管管径：6F,有效长度：100cm | 87.68
30 | 9 | 通用介入 | 造影导管-普通型（包含冠脉和外周） | 已申请 | C0207010040000007816 | 国械注准20183030208 | 血管造影导管 | 血管造影导管 | 由聚酰胺/聚醚酰胺、硫酸钡，不锈钢，聚碳酸酯组成 | 根 | 408 | 迪泰医学科技（苏州）有限公司 | 迪泰医学科技（苏州）有限公司 | 导管外径：4F,有效长度：80cm，侧孔：2头端形状：Son 1 | 5103S4P1 | 06941358000356 | C02070100400000078160000079 | 导管管径：4F,有效长度：80cm | 87.68
30 | 9 | 通用介入 | 造影导管-普通型（包含冠脉和外周） | 已申请 | C0207010040000007816 | 国械注准20183030208 | 血管造影导管 | 血管造影导管 | 由聚酰胺/聚醚酰胺、硫酸钡，不锈钢，聚碳酸酯组成 | 根 | 408 | 迪泰医学科技（苏州）有限公司 | 迪泰医学科技（苏州）有限公司 | 导管外径：4F,有效长度：100cm，侧孔：0头端形状：Son 3 | 5103S403L100 | 06941358000462 | C02070100400000078160000075 | 导管管径：4F,有效长度：100cm | 87.68
30 | 9 | 通用介入 | 造影导管-普通型（包含冠脉和外周） | 已申请 | C0207010040000007816 | 国械注准20183030208 | 血管造影导管 | 血管造影导管 | 由聚酰胺/聚醚酰胺、硫酸钡，不锈钢，聚碳酸酯组成 | 根 | 408 | 迪泰医学科技（苏州）有限公司 | 迪泰医学科技（苏州）有限公司 | 导管外径：4F,有效长度：100cm，侧孔：0头端形状：J Curve 3 （RC3） | 510314J3 | 06941358001360 | C02070100400000078160000074 | 导管管径：4F,有效长度：100cm | 87.68
30 | 9 | 通用介入 | 造影导管-普通型（包含冠脉和外周） | 已申请 | C0207010040000007816 | 国械注准20183030208 | 血管造影导管 | 血管造影导管 | 由聚酰胺/聚醚酰胺、硫酸钡，不锈钢，聚碳酸酯组成 | 根 | 408 | 迪泰医学科技（苏州）有限公司 | 迪泰医学科技（苏州）有限公司 | 导管外径：6F,有效长度：90cm，侧孔：8头端形状：Straight | 510316STL90H8 | 06941358004750 | C02070100400000078160000072 | 导管管径：6F,有效长度：90cm | 87.68
30 | 9 | 通用介入 | 造影导管-普通型（包含冠脉和外周） | 已申请 | C0207010040000007816 | 国械注准20183030208 | 血管造影导管 | 血管造影导管 | 由聚酰胺/聚醚酰胺、硫酸钡，不锈钢，聚碳酸酯组成 | 根 | 408 | 迪泰医学科技（苏州）有限公司 | 迪泰医学科技（苏州）有限公司 | 导管外径：4F,有效长度：80cm，侧孔：0头端形状：Son 2 | 5103S402 | 06941358000394 | C02070100400000078160000071 | 导管管径：4F,有效长度：80cm | 87.68
30 | 9 | 通用介入 | 造影导管-普通型（包含冠脉和外周） | 已申请 | C0207010040000007816 | 国械注准20183030208 | 血管造影导管 | 血管造影导管 | 由聚酰胺/聚醚酰胺、硫酸钡，不锈钢，聚碳酸酯组成 | 根 | 408 | 迪泰医学科技（苏州）有限公司 | 迪泰医学科技（苏州）有限公司 | 导管外径：5F,有效长度：80cm，侧孔：0头端形状：Cobra1 | 5103C501 | 06941358003098 | C02070100400000078160000070 | 导管管径：5F,有效长度：80cm | 87.68
30 | 9 | 通用介入 | 造影导管-普通型（包含冠脉和外周） | 已申请 | C0207010040000007816 | 国械注准20183030208 | 血管造影导管 | 血管造影导管 | 由聚酰胺/聚醚酰胺、硫酸钡，不锈钢，聚碳酸酯组成 | 根 | 408 | 迪泰医学科技（苏州）有限公司 | 迪泰医学科技（苏州）有限公司 | 导管外径：4F,有效长度：110cm，侧孔：8头端形状：Pigtail 145° | 5103P440 | 06941358000769 | C02070100400000078160000069 | 导管管径：4F,有效长度：110cm | 87.68
30 | 9 | 通用介入 | 造影导管-普通型（包含冠脉和外周） | 已申请 | C0207010040000007816 | 国械注准20183030208 | 血管造影导管 | 血管造影导管 | 由聚酰胺/聚醚酰胺、硫酸钡，不锈钢，聚碳酸酯组成 | 根 | 408 | 迪泰医学科技（苏州）有限公司 | 迪泰医学科技（苏州）有限公司 | 导管外径：5F,有效长度：80cm，侧孔：0头端形状：Son 1 | 5103S501 | 06941358002220 | C02070100400000078160000068 | 导管管径：5F,有效长度：80cm | 87.68
30 | 9 | 通用介入 | 造影导管-普通型（包含冠脉和外周） | 已申请 | C0207010040000007816 | 国械注准20183030208 | 血管造影导管 | 血管造影导管 | 由聚酰胺/聚醚酰胺、硫酸钡，不锈钢，聚碳酸酯组成 | 根 | 408 | 迪泰医学科技（苏州）有限公司 | 迪泰医学科技（苏州）有限公司 | 导管外径：6F,有效长度：65cm，侧孔：5头端形状：Pigtail Straight | 5103P600L65H5 | 06941358004354 | C02070100400000078160000066 | 导管管径：6F,有效长度：65cm | 87.68
30 | 9 | 通用介入 | 造影导管-普通型（包含冠脉和外周） | 已申请 | C0207010040000007816 | 国械注准20183030208 | 血管造影导管 | 血管造影导管 | 由聚酰胺/聚醚酰胺、硫酸钡，不锈钢，聚碳酸酯组成 | 根 | 408 | 迪泰医学科技（苏州）有限公司 | 迪泰医学科技（苏州）有限公司 | 导管外径：4F,有效长度：100cm，侧孔：4头端形状：Son 1 | 5103S401L100H4 | 06941358000387 | C02070100400000078160000063 | 导管管径：4F,有效长度：100cm | 87.68
30 | 9 | 通用介入 | 造影导管-普通型（包含冠脉和外周） | 已申请 | C0207010040000007816 | 国械注准20183030208 | 血管造影导管 | 血管造影导管 | 由聚酰胺/聚醚酰胺、硫酸钡，不锈钢，聚碳酸酯组成 | 根 | 408 | 迪泰医学科技（苏州）有限公司 | 迪泰医学科技（苏州）有限公司 | 导管外径：5F,有效长度：100cm，侧孔：0头端形状：Vertebral（VERT） | 510315VE | 06941358003487 | C02070100400000078160000061 | 导管管径：5F,有效长度：100cm | 87.68
30 | 9 | 通用介入 | 造影导管-普通型（包含冠脉和外周） | 已申请 | C0207010040000007816 | 国械注准20183030208 | 血管造影导管 | 血管造影导管 | 由聚酰胺/聚醚酰胺、硫酸钡，不锈钢，聚碳酸酯组成 | 根 | 408 | 迪泰医学科技（苏州）有限公司 | 迪泰医学科技（苏州）有限公司 | 导管外径：5F,有效长度：80cm，侧孔：0头端形状：Uni SelectⅡ （USL2） | 5103U502 | 06941358003197 | C02070100400000078160000059 | 导管管径：5F,有效长度：80cm | 87.68
30 | 9 | 通用介入 | 造影导管-普通型（包含冠脉和外周） | 已申请 | C0207010040000007816 | 国械注准20183030208 | 血管造影导管 | 血管造影导管 | 由聚酰胺/聚醚酰胺、硫酸钡，不锈钢，聚碳酸酯组成 | 根 | 408 | 迪泰医学科技（苏州）有限公司 | 迪泰医学科技（苏州）有限公司 | 导管外径：4F,有效长度：80cm，侧孔：8头端形状：Modified Pigtail | 5103P4M0L80 | 06941358000714 | C02070100400000078160000058 | 导管管径：4F,有效长度：80cm | 87.68
30 | 9 | 通用介入 | 造影导管-普通型（包含冠脉和外周） | 已申请 | C0207010040000007816 | 国械注准20183030208 | 血管造影导管 | 血管造影导管 | 由聚酰胺/聚醚酰胺、硫酸钡，不锈钢，聚碳酸酯组成 | 根 | 408 | 迪泰医学科技（苏州）有限公司 | 迪泰医学科技（苏州）有限公司 | 导管外径：4F,有效长度：80cm，侧孔：2头端形状：Renal double bumper tip | 5103C401 | 06941358001223 | C02070100400000078160000057 | 导管管径：4F,有效长度：80cm | 87.68
30 | 9 | 通用介入 | 造影导管-普通型（包含冠脉和外周） | 已申请 | C0207010040000007816 | 国械注准20183030208 | 血管造影导管 | 血管造影导管 | 由聚酰胺/聚醚酰胺、硫酸钡，不锈钢，聚碳酸酯组成 | 根 | 408 | 迪泰医学科技（苏州）有限公司 | 迪泰医学科技（苏州）有限公司 | 导管外径：4F,有效长度：100cm，侧孔：0头端形状：Headhunter3 | 5103H403 | 06941358001452 | C02070100400000078160000056 | 导管管径：4F,有效长度：100cm | 87.68
30 | 9 | 通用介入 | 造影导管-普通型（包含冠脉和外周） | 已申请 | C0207010040000007816 | 国械注准20183030208 | 血管造影导管 | 血管造影导管 | 由聚酰胺/聚醚酰胺、硫酸钡，不锈钢，聚碳酸酯组成 | 根 | 408 | 迪泰医学科技（苏州）有限公司 | 迪泰医学科技（苏州）有限公司 | 导管外径：6F,有效长度：110cm，侧孔：8头端形状：Straight | 510316STL110H8 | 06941358004798 | C02070100400000078160000055 | 导管管径：6F,有效长度：110cm | 87.68
45 | 9 | 通用介入 | 造影导管-普通型（包含冠脉和外周） | 已申请 | C0207010040000000423 | 国械注准20203030159 | 血管造影导管 | 血管造影导管 | 304不锈钢、Pebax®7233 SA 01等 | 根 | 278 | 深圳市顺美医疗股份有限公司 | 深圳市顺美医疗股份有限公司 | 5F×110cm | PIG（S） | 6956014426050 | C02070100400000004230000027 | 管径范围:5F，长度范围:110cm | 58
45 | 9 | 通用介入 | 造影导管-普通型（包含冠脉和外周） | 已申请 | C0207010040000000423 | 国械注准20203030159 | 血管造影导管 | 血管造影导管 | 304不锈钢、Pebax®7233 SA 01等 | 根 | 278 | 深圳市顺美医疗股份有限公司 | 深圳市顺美医疗股份有限公司 | 6F×100cm | JL4.5 | 6956014426128 | C02070100400000004230000026 | 管径范围:6F，长度范围:100cm | 58
45 | 9 | 通用介入 | 造影导管-普通型（包含冠脉和外周） | 已申请 | C0207010040000000423 | 国械注准20203030159 | 血管造影导管 | 血管造影导管 | 304不锈钢、Pebax®7233 SA 01等 | 根 | 278 | 深圳市顺美医疗股份有限公司 | 深圳市顺美医疗股份有限公司 | 5F×110cm | PIG145° | 6956014426098 | C02070100400000004230000025 | 管径范围:5F，长度范围:100cm | 58
45 | 9 | 通用介入 | 造影导管-普通型（包含冠脉和外周） | 已申请 | C0207010040000000423 | 国械注准20203030159 | 血管造影导管 | 血管造影导管 | 304不锈钢、Pebax®7233 SA 01等 | 根 | 278 | 深圳市顺美医疗股份有限公司 | 深圳市顺美医疗股份有限公司 | 6F×100cm | JR3.5 | 6956014426180 | C02070100400000004230000024 | 管径范围:6F，长度范围:100cm | 58
45 | 9 | 通用介入 | 造影导管-普通型（包含冠脉和外周） | 已申请 | C0207010040000000423 | 国械注准20203030159 | 血管造影导管 | 血管造影导管 | 304不锈钢、Pebax®7233 SA 01等 | 根 | 278 | 深圳市顺美医疗股份有限公司 | 深圳市顺美医疗股份有限公司 | 6F×110cm | PIG145° | 6956014426203 | C02070100400000004230000023 | 管径范围:6F，长度范围:110cm | 58
45 | 9 | 通用介入 | 造影导管-普通型（包含冠脉和外周） | 已申请 | C0207010040000000423 | 国械注准20203030159 | 血管造影导管 | 血管造影导管 | 304不锈钢、Pebax®7233 SA 01等 | 根 | 278 | 深圳市顺美医疗股份有限公司 | 深圳市顺美医疗股份有限公司 | 5F×100cm | JR3.5 | 6956014426173 | C02070100400000004230000022 | 管径范围:5F，长度范围:100cm | 58
45 | 9 | 通用介入 | 造影导管-普通型（包含冠脉和外周） | 已申请 | C0207010040000000423 | 国械注准20203030159 | 血管造影导管 | 血管造影导管 | 304不锈钢、Pebax®7233 SA 01等 | 根 | 278 | 深圳市顺美医疗股份有限公司 | 深圳市顺美医疗股份有限公司 | 5F×100cm | JL4.5 | 6956014426111 | C02070100400000004230000021 | 管径范围:5F，长度范围:100cm | 58
45 | 9 | 通用介入 | 造影导管-普通型（包含冠脉和外周） | 已申请 | C0207010040000000423 | 国械注准20203030159 | 血管造影导管 | 血管造影导管 | 304不锈钢、Pebax®7233 SA 01等 | 根 | 278 | 深圳市顺美医疗股份有限公司 | 深圳市顺美医疗股份有限公司 | 5F×100cm | JL5.0 | 6956014426142 | C02070100400000004230000020 | 管径范围:5F，长度范围:100cm | 58
45 | 9 | 通用介入 | 造影导管-普通型（包含冠脉和外周） | 已申请 | C0207010040000000423 | 国械注准20203030159 | 血管造影导管 | 血管造影导管 | 304不锈钢、Pebax®7233 SA 01等 | 根 | 278 | 深圳市顺美医疗股份有限公司 | 深圳市顺美医疗股份有限公司 | 6F×110cm | PIG（S） | 6956014426074 | C02070100400000004230000019 | 管径范围:6F，长度范围:110cm | 58
45 | 9 | 通用介入 | 造影导管-普通型（包含冠脉和外周） | 已申请 | C0207010040000000423 | 国械注准20203030159 | 血管造影导管 | 血管造影导管 | 304不锈钢、Pebax®7233 SA 01等 | 根 | 278 | 深圳市顺美医疗股份有限公司 | 深圳市顺美医疗股份有限公司 | 4F×100cm | JL4.0 | 6956014426043 | C02070100400000004230000018 | 管径范围:4F，长度范围:100cm | 58
45 | 9 | 通用介入 | 造影导管-普通型（包含冠脉和外周） | 已申请 | C0207010040000000423 | 国械注准20203030159 | 血管造影导管 | 血管造影导管 | 304不锈钢、Pebax®7233 SA 01等 | 根 | 278 | 深圳市顺美医疗股份有限公司 | 深圳市顺美医疗股份有限公司 | 6F×100cm | JL4.0 | 6956014426081 | C02070100400000004230000017 | 管径范围:6F，长度范围:100cm | 58
45 | 9 | 通用介入 | 造影导管-普通型（包含冠脉和外周） | 已申请 | C0207010040000000423 | 国械注准20203030159 | 血管造影导管 | 血管造影导管 | 304不锈钢、Pebax®7233 SA 01等 | 根 | 278 | 深圳市顺美医疗股份有限公司 | 深圳市顺美医疗股份有限公司 | 6F×110cm | PIG155° | 6956014426241 | C02070100400000004230000016 | 管径范围:6F，长度范围:100cm | 58
45 | 9 | 通用介入 | 造影导管-普通型（包含冠脉和外周） | 已申请 | C0207010040000000423 | 国械注准20203030159 | 血管造影导管 | 血管造影导管 | 304不锈钢、Pebax®7233 SA 01等 | 根 | 278 | 深圳市顺美医疗股份有限公司 | 深圳市顺美医疗股份有限公司 | 6F×100cm | JL5.0 | 6956014426159 | C02070100400000004230000015 | 管径范围:6F，长度范围:100cm | 58
45 | 9 | 通用介入 | 造影导管-普通型（包含冠脉和外周） | 已申请 | C0207010040000000423 | 国械注准20203030159 | 血管造影导管 | 血管造影导管 | 304不锈钢、Pebax®7233 SA 01等 | 根 | 278 | 深圳市顺美医疗股份有限公司 | 深圳市顺美医疗股份有限公司 | 5F×110cm | PIG155° | 6956014426227 | C02070100400000004230000014 | 管径范围:5F，长度范围:110cm | 58
45 | 9 | 通用介入 | 造影导管-普通型（包含冠脉和外周） | 已申请 | C0207010040000000423 | 国械注准20203030159 | 血管造影导管 | 血管造影导管 | 304不锈钢、Pebax®7233 SA 01等 | 根 | 278 | 深圳市顺美医疗股份有限公司 | 深圳市顺美医疗股份有限公司 | 4F×100cm | JL5.0 | 6956014426135 | C02070100400000004230000013 | 管径范围:4F，长度范围:100cm | 58
45 | 9 | 通用介入 | 造影导管-普通型（包含冠脉和外周） | 已申请 | C0207010040000000423 | 国械注准20203030159 | 血管造影导管 | 血管造影导管 | 304不锈钢、Pebax®7233 SA 01等 | 根 | 278 | 深圳市顺美医疗股份有限公司 | 深圳市顺美医疗股份有限公司 | 5F×100cm | JR4.0 | 6956014426210 | C02070100400000004230000012 | 管径范围:5F，长度范围:100cm | 58
45 | 9 | 通用介入 | 造影导管-普通型（包含冠脉和外周） | 已申请 | C0207010040000000423 | 国械注准20203030159 | 血管造影导管 | 血管造影导管 | 304不锈钢、Pebax®7233 SA 01等 | 根 | 278 | 深圳市顺美医疗股份有限公司 | 深圳市顺美医疗股份有限公司 | 4F×100cm | JR4.0 | 6956014426197 | C02070100400000004230000011 | 管径范围:4F，长度范围:100cm | 58
45 | 9 | 通用介入 | 造影导管-普通型（包含冠脉和外周） | 已申请 | C0207010040000000423 | 国械注准20203030159 | 血管造影导管 | 血管造影导管 | 304不锈钢、Pebax®7233 SA 01等 | 根 | 278 | 深圳市顺美医疗股份有限公司 | 深圳市顺美医疗股份有限公司 | 4F×100cm | JR3.5 | 6956014426166 | C02070100400000004230000010 | 管径范围:4F，长度范围:100cm | 58
45 | 9 | 通用介入 | 造影导管-普通型（包含冠脉和外周） | 已申请 | C0207010040000000423 | 国械注准20203030159 | 血管造影导管 | 血管造影导管 | 304不锈钢、Pebax®7233 SA 01等 | 根 | 278 | 深圳市顺美医疗股份有限公司 | 深圳市顺美医疗股份有限公司 | 5F×100cm | JR5.0 | 6956014426296 | C02070100400000004230000009 | 管径范围:5F，长度范围:100cm | 58
45 | 9 | 通用介入 | 造影导管-普通型（包含冠脉和外周） | 已申请 | C0207010040000000423 | 国械注准20203030159 | 血管造影导管 | 血管造影导管 | 304不锈钢、Pebax®7233 SA 01等 | 根 | 278 | 深圳市顺美医疗股份有限公司 | 深圳市顺美医疗股份有限公司 | 6F×100cm | JR4.0 | 6956014426234 | C02070100400000004230000008 | 管径范围:6F，长度范围:100cm | 58
45 | 9 | 通用介入 | 造影导管-普通型（包含冠脉和外周） | 已申请 | C0207010040000000423 | 国械注准20203030159 | 血管造影导管 | 血管造影导管 | 304不锈钢、Pebax®7233 SA 01等 | 根 | 278 | 深圳市顺美医疗股份有限公司 | 深圳市顺美医疗股份有限公司 | 5F×100cm | JL3.5 | 6956014426029 | C02070100400000004230000007 | 管径范围:5F，长度范围:100cm | 58
45 | 9 | 通用介入 | 造影导管-普通型（包含冠脉和外周） | 已申请 | C0207010040000000423 | 国械注准20203030159 | 血管造影导管 | 血管造影导管 | 304不锈钢、Pebax®7233 SA 01等 | 根 | 278 | 深圳市顺美医疗股份有限公司 | 深圳市顺美医疗股份有限公司 | 5F×100cm | JL4.0 | 6956014426067 | C02070100400000004230000006 | 管径范围:5F，长度范围:100cm | 58
45 | 9 | 通用介入 | 造影导管-普通型（包含冠脉和外周） | 已申请 | C0207010040000000423 | 国械注准20203030159 | 血管造影导管 | 血管造影导管 | 304不锈钢、Pebax®7233 SA 01等 | 根 | 278 | 深圳市顺美医疗股份有限公司 | 深圳市顺美医疗股份有限公司 | 4F×100cm | JR5.0 | 6956014426289 | C02070100400000004230000005 | 管径范围:4F，长度范围:100cm | 58
45 | 9 | 通用介入 | 造影导管-普通型（包含冠脉和外周） | 已申请 | C0207010040000000423 | 国械注准20203030159 | 血管造影导管 | 血管造影导管 | 304不锈钢、Pebax®7233 SA 01等 | 根 | 278 | 深圳市顺美医疗股份有限公司 | 深圳市顺美医疗股份有限公司 | 6F×100cm | JR5.0 | 6956014426302 | C02070100400000004230000004 | 管径范围:6F，长度范围:100cm | 58
45 | 9 | 通用介入 | 造影导管-普通型（包含冠脉和外周） | 已申请 | C0207010040000000423 | 国械注准20203030159 | 血管造影导管 | 血管造影导管 | 304不锈钢、Pebax®7233 SA 01等 | 根 | 278 | 深圳市顺美医疗股份有限公司 | 深圳市顺美医疗股份有限公司 | 4F×100cm | JL3.5 | 6956014426012 | C02070100400000004230000003 | 管径范围:4F，长度范围:100cm | 58
45 | 9 | 通用介入 | 造影导管-普通型（包含冠脉和外周） | 已申请 | C0207010040000000423 | 国械注准20203030159 | 血管造影导管 | 血管造影导管 | 304不锈钢、Pebax®7233 SA 01等 | 根 | 278 | 深圳市顺美医疗股份有限公司 | 深圳市顺美医疗股份有限公司 | 6F×100cm | JL3.5 | 6956014426036 | C02070100400000004230000002 | 管径范围:6F，长度范围:100cm | 58
45 | 9 | 通用介入 | 造影导管-普通型（包含冠脉和外周） | 已申请 | C0207010040000000423 | 国械注准20203030159 | 血管造影导管 | 血管造影导管 | 304不锈钢、Pebax®7233 SA 01等 | 根 | 278 | 深圳市顺美医疗股份有限公司 | 深圳市顺美医疗股份有限公司 | 4F×100cm | JL4.5 | 6956014426104 | C02070100400000004230000001 | 管径范围:4F，长度范围:100cm | 58
45 | 9 | 通用介入 | 造影导管-普通型（包含冠脉和外周） | 已申请 | C0207010040000000423 | 国械注准20203030159 | 血管造影导管 | 血管造影导管 | 304不锈钢、Pebax®7233 SA 01等 | 根 | 278 | 深圳市顺美医疗股份有限公司 | 深圳市顺美医疗股份有限公司 | 5F×125cm | MPA2 | 6956014452776 | C02070100400000004230000278 | 管径范围:5F，长度范围:125cm | 58
45 | 9 | 通用介入 | 造影导管-普通型（包含冠脉和外周） | 已申请 | C0207010040000000423 | 国械注准20203030159 | 血管造影导管 | 血管造影导管 | 304不锈钢、Pebax®7233 SA 01等 | 根 | 278 | 深圳市顺美医疗股份有限公司 | 深圳市顺美医疗股份有限公司 | 5F×125cm | JR4.0 | 6956014452288 | C02070100400000004230000277 | 管径范围:5F，长度范围:125cm | 58
45 | 9 | 通用介入 | 造影导管-普通型（包含冠脉和外周） | 已申请 | C0207010040000000423 | 国械注准20203030159 | 血管造影导管 | 血管造影导管 | 304不锈钢、Pebax®7233 SA 01等 | 根 | 278 | 深圳市顺美医疗股份有限公司 | 深圳市顺美医疗股份有限公司 | 5F×125cm | SIM2 | 6956014454138 | C02070100400000004230000276 | 管径范围:5F，长度范围:125cm | 58
45 | 9 | 通用介入 | 造影导管-普通型（包含冠脉和外周） | 已申请 | C0207010040000000423 | 国械注准20203030159 | 血管造影导管 | 血管造影导管 | 304不锈钢、Pebax®7233 SA 01等 | 根 | 278 | 深圳市顺美医疗股份有限公司 | 深圳市顺美医疗股份有限公司 | 5F×100cm | RBL5.0 | 6956014453377 | C02070100400000004230000275 | 管径范围:5F，长度范围:100cm | 58
45 | 9 | 通用介入 | 造影导管-普通型（包含冠脉和外周） | 已申请 | C0207010040000000423 | 国械注准20203030159 | 血管造影导管 | 血管造影导管 | 304不锈钢、Pebax®7233 SA 01等 | 根 | 278 | 深圳市顺美医疗股份有限公司 | 深圳市顺美医疗股份有限公司 | 5F×100cm | NT5 | 6956014454480 | C02070100400000004230000274 | 管径范围:5F，长度范围:100cm | 58
45 | 9 | 通用介入 | 造影导管-普通型（包含冠脉和外周） | 已申请 | C0207010040000000423 | 国械注准20203030159 | 血管造影导管 | 血管造影导管 | 304不锈钢、Pebax®7233 SA 01等 | 根 | 278 | 深圳市顺美医疗股份有限公司 | 深圳市顺美医疗股份有限公司 | 5F×65cm | HK1.0 | 6956014454688 | C02070100400000004230000273 | 管径范围:5F，长度范围:65cm | 58
45 | 9 | 通用介入 | 造影导管-普通型（包含冠脉和外周） | 已申请 | C0207010040000000423 | 国械注准20203030159 | 血管造影导管 | 血管造影导管 | 304不锈钢、Pebax®7233 SA 01等 | 根 | 278 | 深圳市顺美医疗股份有限公司 | 深圳市顺美医疗股份有限公司 | 5F×80cm | Cobra 2 | 6956014453896 | C02070100400000004230000272 | 管径范围:5F，长度范围:80cm | 58
45 | 9 | 通用介入 | 造影导管-普通型（包含冠脉和外周） | 已申请 | C0207010040000000423 | 国械注准20203030159 | 血管造影导管 | 血管造影导管 | 304不锈钢、Pebax®7233 SA 01等 | 根 | 278 | 深圳市顺美医疗股份有限公司 | 深圳市顺美医疗股份有限公司 | 6F×100cm | AL3 | 6956014452516 | C02070100400000004230000271 | 管径范围:6F，长度范围:100cm | 58
45 | 9 | 通用介入 | 造影导管-普通型（包含冠脉和外周） | 已申请 | C0207010040000000423 | 国械注准20203030159 | 血管造影导管 | 血管造影导管 | 304不锈钢、Pebax®7233 SA 01等 | 根 | 278 | 深圳市顺美医疗股份有限公司 | 深圳市顺美医疗股份有限公司 | 5F×80cm | RS | 6956014453810 | C02070100400000004230000270 | 管径范围:5F，长度范围:80cm | 58
45 | 9 | 通用介入 | 造影导管-普通型（包含冠脉和外周） | 已申请 | C0207010040000000423 | 国械注准20203030159 | 血管造影导管 | 血管造影导管 | 304不锈钢、Pebax®7233 SA 01等 | 根 | 278 | 深圳市顺美医疗股份有限公司 | 深圳市顺美医疗股份有限公司 | 5F×65cm | Cobra 2-2S | 6956014453940 | C02070100400000004230000269 | 管径范围:5F，长度范围:65cm | 58
45 | 9 | 通用介入 | 造影导管-普通型（包含冠脉和外周） | 已申请 | C0207010040000000423 | 国械注准20203030159 | 血管造影导管 | 血管造影导管 | 304不锈钢、Pebax®7233 SA 01等 | 根 | 278 | 深圳市顺美医疗股份有限公司 | 深圳市顺美医疗股份有限公司 | 6F×100cm | SIM1 | 6956014454084 | C02070100400000004230000268 | 管径范围:6F，长度范围:100cm | 58
45 | 9 | 通用介入 | 造影导管-普通型（包含冠脉和外周） | 已申请 | C0207010040000000423 | 国械注准20203030159 | 血管造影导管 | 血管造影导管 | 304不锈钢、Pebax®7233 SA 01等 | 根 | 278 | 深圳市顺美医疗股份有限公司 | 深圳市顺美医疗股份有限公司 | 6F×100cm | HH5 | 6956014454374 | C02070100400000004230000267 | 管径范围:6F，长度范围:100cm | 58
45 | 9 | 通用介入 | 造影导管-普通型（包含冠脉和外周） | 已申请 | C0207010040000000423 | 国械注准20203030159 | 血管造影导管 | 血管造影导管 | 304不锈钢、Pebax®7233 SA 01等 | 根 | 278 | 深圳市顺美医疗股份有限公司 | 深圳市顺美医疗股份有限公司 | 6F×100cm | MPB2 | 6956014452882 | C02070100400000004230000266 | 管径范围:6F，长度范围:100cm | 58
45 | 9 | 通用介入 | 造影导管-普通型（包含冠脉和外周） | 已申请 | C0207010040000000423 | 国械注准20203030159 | 血管造影导管 | 血管造影导管 | 304不锈钢、Pebax®7233 SA 01等 | 根 | 278 | 深圳市顺美医疗股份有限公司 | 深圳市顺美医疗股份有限公司 | 5F×100cm | NT1 | 6956014454404 | C02070100400000004230000265 | 管径范围:5F，长度范围:100cm | 58
45 | 9 | 通用介入 | 造影导管-普通型（包含冠脉和外周） | 已申请 | C0207010040000000423 | 国械注准20203030159 | 血管造影导管 | 血管造影导管 | 304不锈钢、Pebax®7233 SA 01等 | 根 | 278 | 深圳市顺美医疗股份有限公司 | 深圳市顺美医疗股份有限公司 | 6F×100cm | AR1 | 6956014452622 | C02070100400000004230000264 | 管径范围:6F，长度范围:100cm | 58
45 | 9 | 通用介入 | 造影导管-普通型（包含冠脉和外周） | 已申请 | C0207010040000000423 | 国械注准20203030159 | 血管造影导管 | 血管造影导管 | 304不锈钢、Pebax®7233 SA 01等 | 根 | 278 | 深圳市顺美医疗股份有限公司 | 深圳市顺美医疗股份有限公司 | 5F×65cm | RIM | 6956014454763 | C02070100400000004230000263 | 管径范围:5F，长度范围:65cm | 58
45 | 9 | 通用介入 | 造影导管-普通型（包含冠脉和外周） | 已申请 | C0207010040000000423 | 国械注准20203030159 | 血管造影导管 | 血管造影导管 | 304不锈钢、Pebax®7233 SA 01等 | 根 | 278 | 深圳市顺美医疗股份有限公司 | 深圳市顺美医疗股份有限公司 | 6F×80cm | YASHIRO | 6956014453841 | C02070100400000004230000262 | 管径范围:6F，长度范围:80cm | 58
45 | 9 | 通用介入 | 造影导管-普通型（包含冠脉和外周） | 已申请 | C0207010040000000423 | 国械注准20203030159 | 血管造影导管 | 血管造影导管 | 304不锈钢、Pebax®7233 SA 01等 | 根 | 278 | 深圳市顺美医疗股份有限公司 | 深圳市顺美医疗股份有限公司 | 5F×100cm | BS3 | 6956014454541 | C02070100400000004230000261 | 管径范围:5F，长度范围:100cm | 58
45 | 9 | 通用介入 | 造影导管-普通型（包含冠脉和外周） | 已申请 | C0207010040000000423 | 国械注准20203030159 | 血管造影导管 | 血管造影导管 | 304不锈钢、Pebax®7233 SA 01等 | 根 | 278 | 深圳市顺美医疗股份有限公司 | 深圳市顺美医疗股份有限公司 | 5F×100cm | RBL4.5 | 6956014453353 | C02070100400000004230000260 | 管径范围:5F，长度范围:100cm | 58
45 | 9 | 通用介入 | 造影导管-普通型（包含冠脉和外周） | 已申请 | C0207010040000000423 | 国械注准20203030159 | 血管造影导管 | 血管造影导管 | 304不锈钢、Pebax®7233 SA 01等 | 根 | 278 | 深圳市顺美医疗股份有限公司 | 深圳市顺美医疗股份有限公司 | 5F×100cm | SON2 | 6956014453148 | C02070100400000004230000259 | 管径范围:5F，长度范围:100cm | 58
45 | 9 | 通用介入 | 造影导管-普通型（包含冠脉和外周） | 已申请 | C0207010040000000423 | 国械注准20203030159 | 血管造影导管 | 血管造影导管 | 304不锈钢、Pebax®7233 SA 01等 | 根 | 278 | 深圳市顺美医疗股份有限公司 | 深圳市顺美医疗股份有限公司 | 6F×125cm | PIG（S） | 6956014453698 | C02070100400000004230000258 | 管径范围:6F，长度范围:125cm | 58
45 | 9 | 通用介入 | 造影导管-普通型（包含冠脉和外周） | 已申请 | C0207010040000000423 | 国械注准20203030159 | 血管造影导管 | 血管造影导管 | 304不锈钢、Pebax®7233 SA 01等 | 根 | 278 | 深圳市顺美医疗股份有限公司 | 深圳市顺美医疗股份有限公司 | 5F×100cm | HH1 | 6956014454312 | C02070100400000004230000257 | 管径范围:5F，长度范围:100cm | 58
45 | 9 | 通用介入 | 造影导管-普通型（包含冠脉和外周） | 已申请 | C0207010040000000423 | 国械注准20203030159 | 血管造影导管 | 血管造影导管 | 304不锈钢、Pebax®7233 SA 01等 | 根 | 278 | 深圳市顺美医疗股份有限公司 | 深圳市顺美医疗股份有限公司 | 5F×100cm | MPB1 | 6956014452813 | C02070100400000004230000256 | 管径范围:5F，长度范围:100cm | 58
45 | 9 | 通用介入 | 造影导管-普通型（包含冠脉和外周） | 已申请 | C0207010040000000423 | 国械注准20203030159 | 血管造影导管 | 血管造影导管 | 304不锈钢、Pebax®7233 SA 01等 | 根 | 278 | 深圳市顺美医疗股份有限公司 | 深圳市顺美医疗股份有限公司 | 6F×125cm | SIM2 | 6956014454152 | C02070100400000004230000255 | 管径范围:6F，长度范围:125cm | 58
45 | 9 | 通用介入 | 造影导管-普通型（包含冠脉和外周） | 已申请 | C0207010040000000423 | 国械注准20203030159 | 血管造影导管 | 血管造影导管 | 304不锈钢、Pebax®7233 SA 01等 | 根 | 278 | 深圳市顺美医疗股份有限公司 | 深圳市顺美医疗股份有限公司 | 5F×100cm | AL4 | 6956014452530 | C02070100400000004230000254 | 管径范围:5F，长度范围:100cm | 58
45 | 9 | 通用介入 | 造影导管-普通型（包含冠脉和外周） | 已申请 | C0207010040000000423 | 国械注准20203030159 | 血管造影导管 | 血管造影导管 | 304不锈钢、Pebax®7233 SA 01等 | 根 | 278 | 深圳市顺美医疗股份有限公司 | 深圳市顺美医疗股份有限公司 | 5F×90cm | STR | 6956014454282 | C02070100400000004230000253 | 管径范围:5F，长度范围:90cm | 58
45 | 9 | 通用介入 | 造影导管-普通型（包含冠脉和外周） | 已申请 | C0207010040000000423 | 国械注准20203030159 | 血管造影导管 | 血管造影导管 | 304不锈钢、Pebax®7233 SA 01等 | 根 | 278 | 深圳市顺美医疗股份有限公司 | 深圳市顺美医疗股份有限公司 | 5F×100cm | AR2 MOD | 6956014452592 | C02070100400000004230000252 | 管径范围:5F，长度范围:100cm | 58
45 | 9 | 通用介入 | 造影导管-普通型（包含冠脉和外周） | 已申请 | C0207010040000000423 | 国械注准20203030159 | 血管造影导管 | 血管造影导管 | 304不锈钢、Pebax®7233 SA 01等 | 根 | 278 | 深圳市顺美医疗股份有限公司 | 深圳市顺美医疗股份有限公司 | 6F×80cm | MPA2 | 6956014452783 | C02070100400000004230000251 | 管径范围:6F，长度范围:180cm | 58
45 | 9 | 通用介入 | 造影导管-普通型（包含冠脉和外周） | 已申请 | C0207010040000000423 | 国械注准20203030159 | 血管造影导管 | 血管造影导管 | 304不锈钢、Pebax®7233 SA 01等 | 根 | 278 | 深圳市顺美医疗股份有限公司 | 深圳市顺美医疗股份有限公司 | 6F×100cm | HH6 | 6956014454398 | C02070100400000004230000250 | 管径范围:6F，长度范围:100cm | 58
45 | 9 | 通用介入 | 造影导管-普通型（包含冠脉和外周） | 已申请 | C0207010040000000423 | 国械注准20203030159 | 血管造影导管 | 血管造影导管 | 304不锈钢、Pebax®7233 SA 01等 | 根 | 278 | 深圳市顺美医疗股份有限公司 | 深圳市顺美医疗股份有限公司 | 5F×100cm | SIM3 | 6956014454169 | C02070100400000004230000249 | 管径范围:5F，长度范围:100cm | 58
45 | 9 | 通用介入 | 造影导管-普通型（包含冠脉和外周） | 已申请 | C0207010040000000423 | 国械注准20203030159 | 血管造影导管 | 血管造影导管 | 304不锈钢、Pebax®7233 SA 01等 | 根 | 278 | 深圳市顺美医疗股份有限公司 | 深圳市顺美医疗股份有限公司 | 5F×125cm | PIG（S）-2S | 6956014453650 | C02070100400000004230000248 | 管径范围:5F，长度范围:125cm | 58
45 | 9 | 通用介入 | 造影导管-普通型（包含冠脉和外周） | 已申请 | C0207010040000000423 | 国械注准20203030159 | 血管造影导管 | 血管造影导管 | 304不锈钢、Pebax®7233 SA 01等 | 根 | 278 | 深圳市顺美医疗股份有限公司 | 深圳市顺美医疗股份有限公司 | 5F×125cm | JL6.0 | 6956014452219 | C02070100400000004230000247 | 管径范围:5F，长度范围:125cm | 58
45 | 9 | 通用介入 | 造影导管-普通型（包含冠脉和外周） | 已申请 | C0207010040000000423 | 国械注准20203030159 | 血管造影导管 | 血管造影导管 | 304不锈钢、Pebax®7233 SA 01等 | 根 | 278 | 深圳市顺美医疗股份有限公司 | 深圳市顺美医疗股份有限公司 | 5F×80cm | JL2.5 | 6956014452004 | C02070100400000004230000246 | 管径范围:5F，长度范围:80cm | 58
45 | 9 | 通用介入 | 造影导管-普通型（包含冠脉和外周） | 已申请 | C0207010040000000423 | 国械注准20203030159 | 血管造影导管 | 血管造影导管 | 304不锈钢、Pebax®7233 SA 01等 | 根 | 278 | 深圳市顺美医疗股份有限公司 | 深圳市顺美医疗股份有限公司 | 6F×125cm | JR4.5 | 6956014452325 | C02070100400000004230000245 | 管径范围:6F，长度范围:125cm | 58
45 | 9 | 通用介入 | 造影导管-普通型（包含冠脉和外周） | 已申请 | C0207010040000000423 | 国械注准20203030159 | 血管造影导管 | 血管造影导管 | 304不锈钢、Pebax®7233 SA 01等 | 根 | 278 | 深圳市顺美医疗股份有限公司 | 深圳市顺美医疗股份有限公司 | 5F×100cm | AR1 MOD | 6956014452578 | C02070100400000004230000244 | 管径范围:5F，长度范围:100cm | 58
45 | 9 | 通用介入 | 造影导管-普通型（包含冠脉和外周） | 已申请 | C0207010040000000423 | 国械注准20203030159 | 血管造影导管 | 血管造影导管 | 304不锈钢、Pebax®7233 SA 01等 | 根 | 278 | 深圳市顺美医疗股份有限公司 | 深圳市顺美医疗股份有限公司 | 6F×100cm | CAS2 | 6956014453247 | C02070100400000004230000243 | 管径范围:6F，长度范围:100cm | 58
45 | 9 | 通用介入 | 造影导管-普通型（包含冠脉和外周） | 已申请 | C0207010040000000423 | 国械注准20203030159 | 血管造影导管 | 血管造影导管 | 304不锈钢、Pebax®7233 SA 01等 | 根 | 278 | 深圳市顺美医疗股份有限公司 | 深圳市顺美医疗股份有限公司 | 6F×125cm | JR4.0 | 6956014452295 | C02070100400000004230000242 | 管径范围:6F，长度范围:125cm | 58
45 | 9 | 通用介入 | 造影导管-普通型（包含冠脉和外周） | 已申请 | C0207010040000000423 | 国械注准20203030159 | 血管造影导管 | 血管造影导管 | 304不锈钢、Pebax®7233 SA 01等 | 根 | 278 | 深圳市顺美医疗股份有限公司 | 深圳市顺美医疗股份有限公司 | 5F×110cm | RBL4.0 | 6956014453315 | C02070100400000004230000241 | 管径范围:5F，长度范围:110cm | 58
45 | 9 | 通用介入 | 造影导管-普通型（包含冠脉和外周） | 已申请 | C0207010040000000423 | 国械注准20203030159 | 血管造影导管 | 血管造影导管 | 304不锈钢、Pebax®7233 SA 01等 | 根 | 278 | 深圳市顺美医疗股份有限公司 | 深圳市顺美医疗股份有限公司 | 5F×110cm | JL5.0 | 6956014452189 | C02070100400000004230000240 | 管径范围:5F，长度范围:110cm | 58
45 | 9 | 通用介入 | 造影导管-普通型（包含冠脉和外周） | 已申请 | C0207010040000000423 | 国械注准20203030159 | 血管造影导管 | 血管造影导管 | 304不锈钢、Pebax®7233 SA 01等 | 根 | 278 | 深圳市顺美医疗股份有限公司 | 深圳市顺美医疗股份有限公司 | 5F×80cm | PIG（S）-8S | 6956014453711 | C02070100400000004230000239 | 管径范围:5F，长度范围:80cm | 58
45 | 9 | 通用介入 | 造影导管-普通型（包含冠脉和外周） | 已申请 | C0207010040000000423 | 国械注准20203030159 | 血管造影导管 | 血管造影导管 | 304不锈钢、Pebax®7233 SA 01等 | 根 | 278 | 深圳市顺美医疗股份有限公司 | 深圳市顺美医疗股份有限公司 | 5F×100cm | SIM2 | 6956014454121 | C02070100400000004230000238 | 管径范围:5F，长度范围:100cm | 58
45 | 9 | 通用介入 | 造影导管-普通型（包含冠脉和外周） | 已申请 | C0207010040000000423 | 国械注准20203030159 | 血管造影导管 | 血管造影导管 | 304不锈钢、Pebax®7233 SA 01等 | 根 | 278 | 深圳市顺美医疗股份有限公司 | 深圳市顺美医疗股份有限公司 | 5F×80cm | MPB2 | 6956014452851 | C02070100400000004230000237 | 管径范围:5F，长度范围:80cm | 58
45 | 9 | 通用介入 | 造影导管-普通型（包含冠脉和外周） | 已申请 | C0207010040000000423 | 国械注准20203030159 | 血管造影导管 | 血管造影导管 | 304不锈钢、Pebax®7233 SA 01等 | 根 | 278 | 深圳市顺美医疗股份有限公司 | 深圳市顺美医疗股份有限公司 | 5F×100cm | IM | 6956014453520 | C02070100400000004230000236 | 管径范围:5F，长度范围:100cm | 58
45 | 9 | 通用介入 | 造影导管-普通型（包含冠脉和外周） | 已申请 | C0207010040000000423 | 国械注准20203030159 | 血管造影导管 | 血管造影导管 | 304不锈钢、Pebax®7233 SA 01等 | 根 | 278 | 深圳市顺美医疗股份有限公司 | 深圳市顺美医疗股份有限公司 | 6F×100cm | LCB | 6956014453506 | C02070100400000004230000235 | 管径范围:6F，长度范围:100cm | 58
45 | 9 | 通用介入 | 造影导管-普通型（包含冠脉和外周） | 已申请 | C0207010040000000423 | 国械注准20203030159 | 血管造影导管 | 血管造影导管 | 304不锈钢、Pebax®7233 SA 01等 | 根 | 278 | 深圳市顺美医疗股份有限公司 | 深圳市顺美医疗股份有限公司 | 5F×65cm | RUC | 6956014454749 | C02070100400000004230000234 | 管径范围:5F，长度范围:65cm | 58
45 | 9 | 通用介入 | 造影导管-普通型（包含冠脉和外周） | 已申请 | C0207010040000000423 | 国械注准20203030159 | 血管造影导管 | 血管造影导管 | 304不锈钢、Pebax®7233 SA 01等 | 根 | 278 | 深圳市顺美医疗股份有限公司 | 深圳市顺美医疗股份有限公司 | 5F×100cm | TIG4.0 | 6956014453605 | C02070100400000004230000233 | 管径范围:5F，长度范围:100cm | 58
45 | 9 | 通用介入 | 造影导管-普通型（包含冠脉和外周） | 已申请 | C0207010040000000423 | 国械注准20203030159 | 血管造影导管 | 血管造影导管 | 304不锈钢、Pebax®7233 SA 01等 | 根 | 278 | 深圳市顺美医疗股份有限公司 | 深圳市顺美医疗股份有限公司 | 5F×65cm | VER | 6956014453971 | C02070100400000004230000232 | 管径范围:5F，长度范围:65cm | 58
45 | 9 | 通用介入 | 造影导管-普通型（包含冠脉和外周） | 已申请 | C0207010040000000423 | 国械注准20203030159 | 血管造影导管 | 血管造影导管 | 304不锈钢、Pebax®7233 SA 01等 | 根 | 278 | 深圳市顺美医疗股份有限公司 | 深圳市顺美医疗股份有限公司 | 5F×65cm | Cobra 2 | 6956014453889 | C02070100400000004230000231 | 管径范围:5F，长度范围:65cm | 58
45 | 9 | 通用介入 | 造影导管-普通型（包含冠脉和外周） | 已申请 | C0207010040000000423 | 国械注准20203030159 | 血管造影导管 | 血管造影导管 | 304不锈钢、Pebax®7233 SA 01等 | 根 | 278 | 深圳市顺美医疗股份有限公司 | 深圳市顺美医疗股份有限公司 | 5F×65cm | Cobra 1 | 6956014453865 | C02070100400000004230000230 | 管径范围:5F，长度范围:65cm | 58
45 | 9 | 通用介入 | 造影导管-普通型（包含冠脉和外周） | 已申请 | C0207010040000000423 | 国械注准20203030159 | 血管造影导管 | 血管造影导管 | 304不锈钢、Pebax®7233 SA 01等 | 根 | 278 | 深圳市顺美医疗股份有限公司 | 深圳市顺美医疗股份有限公司 | 6F×100cm | Cobra 2 | 6956014453933 | C02070100400000004230000229 | 管径范围:6F，长度范围:100cm | 58
45 | 9 | 通用介入 | 造影导管-普通型（包含冠脉和外周） | 已申请 | C0207010040000000423 | 国械注准20203030159 | 血管造影导管 | 血管造影导管 | 304不锈钢、Pebax®7233 SA 01等 | 根 | 278 | 深圳市顺美医疗股份有限公司 | 深圳市顺美医疗股份有限公司 | 5F×80cm | JR2.0 | 6956014452257 | C02070100400000004230000228 | 管径范围:5F，长度范围:80cm | 58
45 | 9 | 通用介入 | 造影导管-普通型（包含冠脉和外周） | 已申请 | C0207010040000000423 | 国械注准20203030159 | 血管造影导管 | 血管造影导管 | 304不锈钢、Pebax®7233 SA 01等 | 根 | 278 | 深圳市顺美医疗股份有限公司 | 深圳市顺美医疗股份有限公司 | 6F×125cm | JL6.0 | 6956014452233 | C02070100400000004230000227 | 管径范围:6F，长度范围:125cm | 58
45 | 9 | 通用介入 | 造影导管-普通型（包含冠脉和外周） | 已申请 | C0207010040000000423 | 国械注准20203030159 | 血管造影导管 | 血管造影导管 | 304不锈钢、Pebax®7233 SA 01等 | 根 | 278 | 深圳市顺美医疗股份有限公司 | 深圳市顺美医疗股份有限公司 | 5F×100cm | VER | 6956014453995 | C02070100400000004230000226 | 管径范围:5F，长度范围:100cm | 58
45 | 9 | 通用介入 | 造影导管-普通型（包含冠脉和外周） | 已申请 | C0207010040000000423 | 国械注准20203030159 | 血管造影导管 | 血管造影导管 | 304不锈钢、Pebax®7233 SA 01等 | 根 | 278 | 深圳市顺美医疗股份有限公司 | 深圳市顺美医疗股份有限公司 | 5F×110cm | TIG | 6956014453582 | C02070100400000004230000225 | 管径范围:5F，长度范围:110cm | 58
45 | 9 | 通用介入 | 造影导管-普通型（包含冠脉和外周） | 已申请 | C0207010040000000423 | 国械注准20203030159 | 血管造影导管 | 血管造影导管 | 304不锈钢、Pebax®7233 SA 01等 | 根 | 278 | 深圳市顺美医疗股份有限公司 | 深圳市顺美医疗股份有限公司 | 5F×80cm | YASHIRO | 6956014453834 | C02070100400000004230000224 | 管径范围:5F，长度范围:80cm | 58
45 | 9 | 通用介入 | 造影导管-普通型（包含冠脉和外周） | 已申请 | C0207010040000000423 | 国械注准20203030159 | 血管造影导管 | 血管造影导管 | 304不锈钢、Pebax®7233 SA 01等 | 根 | 278 | 深圳市顺美医疗股份有限公司 | 深圳市顺美医疗股份有限公司 | 6F×100cm | RCB | 6956014453476 | C02070100400000004230000223 | 管径范围:6F，长度范围:100cm | 58
45 | 9 | 通用介入 | 造影导管-普通型（包含冠脉和外周） | 已申请 | C0207010040000000423 | 国械注准20203030159 | 血管造影导管 | 血管造影导管 | 304不锈钢、Pebax®7233 SA 01等 | 根 | 278 | 深圳市顺美医疗股份有限公司 | 深圳市顺美医疗股份有限公司 | 5F×100cm | JR4.5 | 6956014452301 | C02070100400000004230000222 | 管径范围:5F，长度范围:100cm | 58
45 | 9 | 通用介入 | 造影导管-普通型（包含冠脉和外周） | 已申请 | C0207010040000000423 | 国械注准20203030159 | 血管造影导管 | 血管造影导管 | 304不锈钢、Pebax®7233 SA 01等 | 根 | 278 | 深圳市顺美医疗股份有限公司 | 深圳市顺美医疗股份有限公司 | 6F×100cm | SIM4 | 6956014454244 | C02070100400000004230000221 | 管径范围:6F，长度范围:100cm | 58
45 | 9 | 通用介入 | 造影导管-普通型（包含冠脉和外周） | 已申请 | C0207010040000000423 | 国械注准20203030159 | 血管造影导管 | 血管造影导管 | 304不锈钢、Pebax®7233 SA 01等 | 根 | 278 | 深圳市顺美医疗股份有限公司 | 深圳市顺美医疗股份有限公司 | 5F×65cm | HK0.8 | 6956014454671 | C02070100400000004230000220 | 管径范围:5F，长度范围:65cm | 58
45 | 9 | 通用介入 | 造影导管-普通型（包含冠脉和外周） | 已申请 | C0207010040000000423 | 国械注准20203030159 | 血管造影导管 | 血管造影导管 | 304不锈钢、Pebax®7233 SA 01等 | 根 | 278 | 深圳市顺美医疗股份有限公司 | 深圳市顺美医疗股份有限公司 | 5F×125cm | IM | 6956014453537 | C02070100400000004230000219 | 管径范围:5F，长度范围:125cm | 58
45 | 9 | 通用介入 | 造影导管-普通型（包含冠脉和外周） | 已申请 | C0207010040000000423 | 国械注准20203030159 | 血管造影导管 | 血管造影导管 | 304不锈钢、Pebax®7233 SA 01等 | 根 | 278 | 深圳市顺美医疗股份有限公司 | 深圳市顺美医疗股份有限公司 | 5F×100cm | CAS1 | 6956014453193 | C02070100400000004230000218 | 管径范围:5F，长度范围:100cm | 58
45 | 9 | 通用介入 | 造影导管-普通型（包含冠脉和外周） | 已申请 | C0207010040000000423 | 国械注准20203030159 | 血管造影导管 | 血管造影导管 | 304不锈钢、Pebax®7233 SA 01等 | 根 | 278 | 深圳市顺美医疗股份有限公司 | 深圳市顺美医疗股份有限公司 | 6F×80cm | MPB2 | 6956014452875 | C02070100400000004230000217 | 管径范围:6F，长度范围:80cm | 58
45 | 9 | 通用介入 | 造影导管-普通型（包含冠脉和外周） | 已申请 | C0207010040000000423 | 国械注准20203030159 | 血管造影导管 | 血管造影导管 | 304不锈钢、Pebax®7233 SA 01等 | 根 | 278 | 深圳市顺美医疗股份有限公司 | 深圳市顺美医疗股份有限公司 | 6F×100cm | NT4 | 6956014454473 | C02070100400000004230000216 | 管径范围:6F，长度范围:100cm | 58
45 | 9 | 通用介入 | 造影导管-普通型（包含冠脉和外周） | 已申请 | C0207010040000000423 | 国械注准20203030159 | 血管造影导管 | 血管造影导管 | 304不锈钢、Pebax®7233 SA 01等 | 根 | 278 | 深圳市顺美医疗股份有限公司 | 深圳市顺美医疗股份有限公司 | 5F×65cm | STR | 6956014454275 | C02070100400000004230000215 | 管径范围:5F，长度范围:65cm | 58
45 | 9 | 通用介入 | 造影导管-普通型（包含冠脉和外周） | 已申请 | C0207010040000000423 | 国械注准20203030159 | 血管造影导管 | 血管造影导管 | 304不锈钢、Pebax®7233 SA 01等 | 根 | 278 | 深圳市顺美医疗股份有限公司 | 深圳市顺美医疗股份有限公司 | 5F×100cm | AL3 | 6956014452493 | C02070100400000004230000214 | 管径范围:5F，长度范围:100cm | 58
45 | 9 | 通用介入 | 造影导管-普通型（包含冠脉和外周） | 已申请 | C0207010040000000423 | 国械注准20203030159 | 血管造影导管 | 血管造影导管 | 304不锈钢、Pebax®7233 SA 01等 | 根 | 278 | 深圳市顺美医疗股份有限公司 | 深圳市顺美医疗股份有限公司 | 6F×100cm | HH3 | 6956014454350 | C02070100400000004230000213 | 管径范围:6F，长度范围:100cm | 58
45 | 9 | 通用介入 | 造影导管-普通型（包含冠脉和外周） | 已申请 | C0207010040000000423 | 国械注准20203030159 | 血管造影导管 | 血管造影导管 | 304不锈钢、Pebax®7233 SA 01等 | 根 | 278 | 深圳市顺美医疗股份有限公司 | 深圳市顺美医疗股份有限公司 | 6F×100cm | IM | 6956014453544 | C02070100400000004230000212 | 管径范围:6F，长度范围:100cm | 58
45 | 9 | 通用介入 | 造影导管-普通型（包含冠脉和外周） | 已申请 | C0207010040000000423 | 国械注准20203030159 | 血管造影导管 | 血管造影导管 | 304不锈钢、Pebax®7233 SA 01等 | 根 | 278 | 深圳市顺美医疗股份有限公司 | 深圳市顺美医疗股份有限公司 | 5F×80cm | SON1 | 6956014452974 | C02070100400000004230000211 | 管径范围:5F，长度范围:80cm | 58
45 | 9 | 通用介入 | 造影导管-普通型（包含冠脉和外周） | 已申请 | C0207010040000000423 | 国械注准20203030159 | 血管造影导管 | 血管造影导管 | 304不锈钢、Pebax®7233 SA 01等 | 根 | 278 | 深圳市顺美医疗股份有限公司 | 深圳市顺美医疗股份有限公司 | 6F×80cm | RS | 6956014453827 | C02070100400000004230000210 | 管径范围:6F，长度范围:80cm | 58
45 | 9 | 通用介入 | 造影导管-普通型（包含冠脉和外周） | 已申请 | C0207010040000000423 | 国械注准20203030159 | 血管造影导管 | 血管造影导管 | 304不锈钢、Pebax®7233 SA 01等 | 根 | 278 | 深圳市顺美医疗股份有限公司 | 深圳市顺美医疗股份有限公司 | 5F×100cm | MPA1 | 6956014452714 | C02070100400000004230000209 | 管径范围:5F，长度范围:100cm | 58
45 | 9 | 通用介入 | 造影导管-普通型（包含冠脉和外周） | 已申请 | C0207010040000000423 | 国械注准20203030159 | 血管造影导管 | 血管造影导管 | 304不锈钢、Pebax®7233 SA 01等 | 根 | 278 | 深圳市顺美医疗股份有限公司 | 深圳市顺美医疗股份有限公司 | 6F×125cm | PIG155° | 6956014453766 | C02070100400000004230000208 | 管径范围:6F，长度范围:125cm | 58
45 | 9 | 通用介入 | 造影导管-普通型（包含冠脉和外周） | 已申请 | C0207010040000000423 | 国械注准20203030159 | 血管造影导管 | 血管造影导管 | 304不锈钢、Pebax®7233 SA 01等 | 根 | 278 | 深圳市顺美医疗股份有限公司 | 深圳市顺美医疗股份有限公司 | 5F×80cm | MIK | 6956014453858 | C02070100400000004230000207 | 管径范围:5F，长度范围:80cm | 58
45 | 9 | 通用介入 | 造影导管-普通型（包含冠脉和外周） | 已申请 | C0207010040000000423 | 国械注准20203030159 | 血管造影导管 | 血管造影导管 | 304不锈钢、Pebax®7233 SA 01等 | 根 | 278 | 深圳市顺美医疗股份有限公司 | 深圳市顺美医疗股份有限公司 | 6F×125cm | MPA2 | 6956014452806 | C02070100400000004230000206 | 管径范围:6F，长度范围:125cm | 58
45 | 9 | 通用介入 | 造影导管-普通型（包含冠脉和外周） | 已申请 | C0207010040000000423 | 国械注准20203030159 | 血管造影导管 | 血管造影导管 | 304不锈钢、Pebax®7233 SA 01等 | 根 | 278 | 深圳市顺美医疗股份有限公司 | 深圳市顺美医疗股份有限公司 | 5F×100cm | HH6 | 6956014454381 | C02070100400000004230000205 | 管径范围:5F，长度范围:100cm | 58
45 | 9 | 通用介入 | 造影导管-普通型（包含冠脉和外周） | 已申请 | C0207010040000000423 | 国械注准20203030159 | 血管造影导管 | 血管造影导管 | 304不锈钢、Pebax®7233 SA 01等 | 根 | 278 | 深圳市顺美医疗股份有限公司 | 深圳市顺美医疗股份有限公司 | 5F×100cm | SON2-2S | 6956014453155 | C02070100400000004230000204 | 管径范围:5F，长度范围:100cm | 58
45 | 9 | 通用介入 | 造影导管-普通型（包含冠脉和外周） | 已申请 | C0207010040000000423 | 国械注准20203030159 | 血管造影导管 | 血管造影导管 | 304不锈钢、Pebax®7233 SA 01等 | 根 | 278 | 深圳市顺美医疗股份有限公司 | 深圳市顺美医疗股份有限公司 | 6F×100cm | AL1.5 | 6956014452455 | C02070100400000004230000203 | 管径范围:6F，长度范围:100cm | 58
45 | 9 | 通用介入 | 造影导管-普通型（包含冠脉和外周） | 已申请 | C0207010040000000423 | 国械注准20203030159 | 血管造影导管 | 血管造影导管 | 304不锈钢、Pebax®7233 SA 01等 | 根 | 278 | 深圳市顺美医疗股份有限公司 | 深圳市顺美医疗股份有限公司 | 5F×65cm | SHK 1.0 | 6956014454701 | C02070100400000004230000202 | 管径范围:5F，长度范围:65cm | 58
45 | 9 | 通用介入 | 造影导管-普通型（包含冠脉和外周） | 已申请 | C0207010040000000423 | 国械注准20203030159 | 血管造影导管 | 血管造影导管 | 304不锈钢、Pebax®7233 SA 01等 | 根 | 278 | 深圳市顺美医疗股份有限公司 | 深圳市顺美医疗股份有限公司 | 5F×100cm | RBMP-2S | 6956014453445 | C02070100400000004230000201 | 管径范围:5F，长度范围:100cm | 58
45 | 9 | 通用介入 | 造影导管-普通型（包含冠脉和外周） | 已申请 | C0207010040000000423 | 国械注准20203030159 | 血管造影导管 | 血管造影导管 | 304不锈钢、Pebax®7233 SA 01等 | 根 | 278 | 深圳市顺美医疗股份有限公司 | 深圳市顺美医疗股份有限公司 | 5F×100cm | MANI | 6956014454657 | C02070100400000004230000200 | 管径范围:5F，长度范围:100cm | 58
45 | 9 | 通用介入 | 造影导管-普通型（包含冠脉和外周） | 已申请 | C0207010040000000423 | 国械注准20203030159 | 血管造影导管 | 血管造影导管 | 304不锈钢、Pebax®7233 SA 01等 | 根 | 278 | 深圳市顺美医疗股份有限公司 | 深圳市顺美医疗股份有限公司 | 5F×100cm | Cobra 2 | 6956014453902 | C02070100400000004230000199 | 管径范围:5F，长度范围:100cm | 58
45 | 9 | 通用介入 | 造影导管-普通型（包含冠脉和外周） | 已申请 | C0207010040000000423 | 国械注准20203030159 | 血管造影导管 | 血管造影导管 | 304不锈钢、Pebax®7233 SA 01等 | 根 | 278 | 深圳市顺美医疗股份有限公司 | 深圳市顺美医疗股份有限公司 | 6F×65cm | Cobra 2 | 6956014453919 | C02070100400000004230000198 | 管径范围:6F，长度范围:65cm | 58
45 | 9 | 通用介入 | 造影导管-普通型（包含冠脉和外周） | 已申请 | C0207010040000000423 | 国械注准20203030159 | 血管造影导管 | 血管造影导管 | 304不锈钢、Pebax®7233 SA 01等 | 根 | 278 | 深圳市顺美医疗股份有限公司 | 深圳市顺美医疗股份有限公司 | 5F×100cm | CAS1-4S | 6956014453216 | C02070100400000004230000197 | 管径范围:5F，长度范围:100cm | 58
45 | 9 | 通用介入 | 造影导管-普通型（包含冠脉和外周） | 已申请 | C0207010040000000423 | 国械注准20203030159 | 血管造影导管 | 血管造影导管 | 304不锈钢、Pebax®7233 SA 01等 | 根 | 278 | 深圳市顺美医疗股份有限公司 | 深圳市顺美医疗股份有限公司 | 5F×100cm | AL1.5 | 6956014452448 | C02070100400000004230000196 | 管径范围:5F，长度范围:100cm | 58
45 | 9 | 通用介入 | 造影导管-普通型（包含冠脉和外周） | 已申请 | C0207010040000000423 | 国械注准20203030159 | 血管造影导管 | 血管造影导管 | 304不锈钢、Pebax®7233 SA 01等 | 根 | 278 | 深圳市顺美医疗股份有限公司 | 深圳市顺美医疗股份有限公司 | 6F×100cm | BS2 | 6956014454534 | C02070100400000004230000195 | 管径范围:6F，长度范围:100cm | 58
45 | 9 | 通用介入 | 造影导管-普通型（包含冠脉和外周） | 已申请 | C0207010040000000423 | 国械注准20203030159 | 血管造影导管 | 血管造影导管 | 304不锈钢、Pebax®7233 SA 01等 | 根 | 278 | 深圳市顺美医疗股份有限公司 | 深圳市顺美医疗股份有限公司 | 6F×80cm | MPA1 | 6956014452721 | C02070100400000004230000194 | 管径范围:6F，长度范围:80cm | 58
45 | 9 | 通用介入 | 造影导管-普通型（包含冠脉和外周） | 已申请 | C0207010040000000423 | 国械注准20203030159 | 血管造影导管 | 血管造影导管 | 304不锈钢、Pebax®7233 SA 01等 | 根 | 278 | 深圳市顺美医疗股份有限公司 | 深圳市顺美医疗股份有限公司 | 5F×100cm | JL3.0 | 6956014452134 | C02070100400000004230000193 | 管径范围:5F，长度范围:100cm | 58
45 | 9 | 通用介入 | 造影导管-普通型（包含冠脉和外周） | 已申请 | C0207010040000000423 | 国械注准20203030159 | 血管造影导管 | 血管造影导管 | 304不锈钢、Pebax®7233 SA 01等 | 根 | 278 | 深圳市顺美医疗股份有限公司 | 深圳市顺美医疗股份有限公司 | 5F×80cm | VER | 6956014453988 | C02070100400000004230000192 | 管径范围:5F，长度范围:80cm | 58
45 | 9 | 通用介入 | 造影导管-普通型（包含冠脉和外周） | 已申请 | C0207010040000000423 | 国械注准20203030159 | 血管造影导管 | 血管造影导管 | 304不锈钢、Pebax®7233 SA 01等 | 根 | 278 | 深圳市顺美医疗股份有限公司 | 深圳市顺美医疗股份有限公司 | 5F×100cm | BER | 6956014454589 | C02070100400000004230000191 | 管径范围:5F，长度范围:100cm | 58
45 | 9 | 通用介入 | 造影导管-普通型（包含冠脉和外周） | 已申请 | C0207010040000000423 | 国械注准20203030159 | 血管造影导管 | 血管造影导管 | 304不锈钢、Pebax®7233 SA 01等 | 根 | 278 | 深圳市顺美医疗股份有限公司 | 深圳市顺美医疗股份有限公司 | 6F×125cm | MPB2 | 6956014452899 | C02070100400000004230000190 | 管径范围:6F，长度范围:125cm | 58
45 | 9 | 通用介入 | 造影导管-普通型（包含冠脉和外周） | 已申请 | C0207010040000000423 | 国械注准20203030159 | 血管造影导管 | 血管造影导管 | 304不锈钢、Pebax®7233 SA 01等 | 根 | 278 | 深圳市顺美医疗股份有限公司 | 深圳市顺美医疗股份有限公司 | 6F×100cm | AL4 | 6956014452547 | C02070100400000004230000189 | 管径范围:6F，长度范围:100cm | 58
45 | 9 | 通用介入 | 造影导管-普通型（包含冠脉和外周） | 已申请 | C0207010040000000423 | 国械注准20203030159 | 血管造影导管 | 血管造影导管 | 304不锈钢、Pebax®7233 SA 01等 | 根 | 278 | 深圳市顺美医疗股份有限公司 | 深圳市顺美医疗股份有限公司 | 5F×100cm | RBL5.0-2S | 6956014453407 | C02070100400000004230000188 | 管径范围:5F，长度范围:100cm | 58
45 | 9 | 通用介入 | 造影导管-普通型（包含冠脉和外周） | 已申请 | C0207010040000000423 | 国械注准20203030159 | 血管造影导管 | 血管造影导管 | 304不锈钢、Pebax®7233 SA 01等 | 根 | 278 | 深圳市顺美医疗股份有限公司 | 深圳市顺美医疗股份有限公司 | 5F×80cm | JR2.5 | 6956014452264 | C02070100400000004230000187 | 管径范围:5F，长度范围:80cm | 58
45 | 9 | 通用介入 | 造影导管-普通型（包含冠脉和外周） | 已申请 | C0207010040000000423 | 国械注准20203030159 | 血管造影导管 | 血管造影导管 | 304不锈钢、Pebax®7233 SA 01等 | 根 | 278 | 深圳市顺美医疗股份有限公司 | 深圳市顺美医疗股份有限公司 | 6F×125cm | HH1 | 6956014454336 | C02070100400000004230000186 | 管径范围:6F，长度范围:125cm | 58
45 | 9 | 通用介入 | 造影导管-普通型（包含冠脉和外周） | 已申请 | C0207010040000000423 | 国械注准20203030159 | 血管造影导管 | 血管造影导管 | 304不锈钢、Pebax®7233 SA 01等 | 根 | 278 | 深圳市顺美医疗股份有限公司 | 深圳市顺美医疗股份有限公司 | 5F×100cm | Barbeau | 6956014452950 | C02070100400000004230000185 | 管径范围:5F，长度范围:100cm | 58
45 | 9 | 通用介入 | 造影导管-普通型（包含冠脉和外周） | 已申请 | C0207010040000000423 | 国械注准20203030159 | 血管造影导管 | 血管造影导管 | 304不锈钢、Pebax®7233 SA 01等 | 根 | 278 | 深圳市顺美医疗股份有限公司 | 深圳市顺美医疗股份有限公司 | 6F×80cm | RLG | 6956014453780 | C02070100400000004230000184 | 管径范围:6F，长度范围:80cm | 58
45 | 9 | 通用介入 | 造影导管-普通型（包含冠脉和外周） | 已申请 | C0207010040000000423 | 国械注准20203030159 | 血管造影导管 | 血管造影导管 | 304不锈钢、Pebax®7233 SA 01等 | 根 | 278 | 深圳市顺美医疗股份有限公司 | 深圳市顺美医疗股份有限公司 | 5F×125cm | VTK | 6956014454268 | C02070100400000004230000183 | 管径范围:5F，长度范围:125cm | 58
45 | 9 | 通用介入 | 造影导管-普通型（包含冠脉和外周） | 已申请 | C0207010040000000423 | 国械注准20203030159 | 血管造影导管 | 血管造影导管 | 304不锈钢、Pebax®7233 SA 01等 | 根 | 278 | 深圳市顺美医疗股份有限公司 | 深圳市顺美医疗股份有限公司 | 6F×100cm | JL6.0 | 6956014452226 | C02070100400000004230000182 | 管径范围:6F，长度范围:100cm | 58
45 | 9 | 通用介入 | 造影导管-普通型（包含冠脉和外周） | 已申请 | C0207010040000000423 | 国械注准20203030159 | 血管造影导管 | 血管造影导管 | 304不锈钢、Pebax®7233 SA 01等 | 根 | 278 | 深圳市顺美医疗股份有限公司 | 深圳市顺美医疗股份有限公司 | 5F×100cm | JCL4.0 | 6956014452363 | C02070100400000004230000181 | 管径范围:5F，长度范围:100cm | 58
45 | 9 | 通用介入 | 造影导管-普通型（包含冠脉和外周） | 已申请 | C0207010040000000423 | 国械注准20203030159 | 血管造影导管 | 血管造影导管 | 304不锈钢、Pebax®7233 SA 01等 | 根 | 278 | 深圳市顺美医疗股份有限公司 | 深圳市顺美医疗股份有限公司 | 6F×100cm | RBMP | 6956014453438 | C02070100400000004230000180 | 管径范围:6F，长度范围:100cm | 58
45 | 9 | 通用介入 | 造影导管-普通型（包含冠脉和外周） | 已申请 | C0207010040000000423 | 国械注准20203030159 | 血管造影导管 | 血管造影导管 | 304不锈钢、Pebax®7233 SA 01等 | 根 | 278 | 深圳市顺美医疗股份有限公司 | 深圳市顺美医疗股份有限公司 | 5F×100cm | RDC | 6956014454626 | C02070100400000004230000179 | 管径范围:5F，长度范围:100cm | 58
45 | 9 | 通用介入 | 造影导管-普通型（包含冠脉和外周） | 已申请 | C0207010040000000423 | 国械注准20203030159 | 血管造影导管 | 血管造影导管 | 304不锈钢、Pebax®7233 SA 01等 | 根 | 278 | 深圳市顺美医疗股份有限公司 | 深圳市顺美医疗股份有限公司 | 6F×100cm | BS3 | 6956014454558 | C02070100400000004230000178 | 管径范围:6F，长度范围:100cm | 58
45 | 9 | 通用介入 | 造影导管-普通型（包含冠脉和外周） | 已申请 | C0207010040000000423 | 国械注准20203030159 | 血管造影导管 | 血管造影导管 | 304不锈钢、Pebax®7233 SA 01等 | 根 | 278 | 深圳市顺美医疗股份有限公司 | 深圳市顺美医疗股份有限公司 | 5F×100cm | Hocky Stick | 6956014454633 | C02070100400000004230000177 | 管径范围:5F，长度范围:100cm | 58
45 | 9 | 通用介入 | 造影导管-普通型（包含冠脉和外周） | 已申请 | C0207010040000000423 | 国械注准20203030159 | 血管造影导管 | 血管造影导管 | 304不锈钢、Pebax®7233 SA 01等 | 根 | 278 | 深圳市顺美医疗股份有限公司 | 深圳市顺美医疗股份有限公司 | 6F×100cm | AR3 | 6956014452660 | C02070100400000004230000176 | 管径范围:6F，长度范围:100cm | 58
45 | 9 | 通用介入 | 造影导管-普通型（包含冠脉和外周） | 已申请 | C0207010040000000423 | 国械注准20203030159 | 血管造影导管 | 血管造影导管 | 304不锈钢、Pebax®7233 SA 01等 | 根 | 278 | 深圳市顺美医疗股份有限公司 | 深圳市顺美医疗股份有限公司 | 5F×100cm | NT2 | 6956014454428 | C02070100400000004230000175 | 管径范围:5F，长度范围:100cm | 58
45 | 9 | 通用介入 | 造影导管-普通型（包含冠脉和外周） | 已申请 | C0207010040000000423 | 国械注准20203030159 | 血管造影导管 | 血管造影导管 | 304不锈钢、Pebax®7233 SA 01等 | 根 | 278 | 深圳市顺美医疗股份有限公司 | 深圳市顺美医疗股份有限公司 | 6F×100cm | MANI | 6956014454664 | C02070100400000004230000174 | 管径范围:6F，长度范围:100cm | 58
45 | 9 | 通用介入 | 造影导管-普通型（包含冠脉和外周） | 已申请 | C0207010040000000423 | 国械注准20203030159 | 血管造影导管 | 血管造影导管 | 304不锈钢、Pebax®7233 SA 01等 | 根 | 278 | 深圳市顺美医疗股份有限公司 | 深圳市顺美医疗股份有限公司 | 5F×65cm | SHK 0.8 | 6956014454695 | C02070100400000004230000173 | 管径范围:5F，长度范围:65cm | 58
45 | 9 | 通用介入 | 造影导管-普通型（包含冠脉和外周） | 已申请 | C0207010040000000423 | 国械注准20203030159 | 血管造影导管 | 血管造影导管 | 304不锈钢、Pebax®7233 SA 01等 | 根 | 278 | 深圳市顺美医疗股份有限公司 | 深圳市顺美医疗股份有限公司 | 5F×100cm | VTK | 6956014454251 | C02070100400000004230000172 | 管径范围:5F，长度范围:100cm | 58
45 | 9 | 通用介入 | 造影导管-普通型（包含冠脉和外周） | 已申请 | C0207010040000000423 | 国械注准20203030159 | 血管造影导管 | 血管造影导管 | 304不锈钢、Pebax®7233 SA 01等 | 根 | 278 | 深圳市顺美医疗股份有限公司 | 深圳市顺美医疗股份有限公司 | 5F×100cm | CAS2 | 6956014453230 | C02070100400000004230000171 | 管径范围:5F，长度范围:100cm | 58
45 | 9 | 通用介入 | 造影导管-普通型（包含冠脉和外周） | 已申请 | C0207010040000000423 | 国械注准20203030159 | 血管造影导管 | 血管造影导管 | 304不锈钢、Pebax®7233 SA 01等 | 根 | 278 | 深圳市顺美医疗股份有限公司 | 深圳市顺美医疗股份有限公司 | 6F×125cm | JL5.0 | 6956014452196 | C02070100400000004230000170 | 管径范围:6F，长度范围:125cm | 58
45 | 9 | 通用介入 | 造影导管-普通型（包含冠脉和外周） | 已申请 | C0207010040000000423 | 国械注准20203030159 | 血管造影导管 | 血管造影导管 | 304不锈钢、Pebax®7233 SA 01等 | 根 | 278 | 深圳市顺美医疗股份有限公司 | 深圳市顺美医疗股份有限公司 | 6F×100cm | SIM3 | 6956014454176 | C02070100400000004230000169 | 管径范围:6F，长度范围:100cm | 58
45 | 9 | 通用介入 | 造影导管-普通型（包含冠脉和外周） | 已申请 | C0207010040000000423 | 国械注准20203030159 | 血管造影导管 | 血管造影导管 | 304不锈钢、Pebax®7233 SA 01等 | 根 | 278 | 深圳市顺美医疗股份有限公司 | 深圳市顺美医疗股份有限公司 | 6F×125cm | MPA1 | 6956014452745 | C02070100400000004230000168 | 管径范围:6F，长度范围:125cm | 58
45 | 9 | 通用介入 | 造影导管-普通型（包含冠脉和外周） | 已申请 | C0207010040000000423 | 国械注准20203030159 | 血管造影导管 | 血管造影导管 | 304不锈钢、Pebax®7233 SA 01等 | 根 | 278 | 深圳市顺美医疗股份有限公司 | 深圳市顺美医疗股份有限公司 | 5F×100cm | JR6.0 | 6956014452332 | C02070100400000004230000167 | 管径范围:5F，长度范围:100cm | 58
45 | 9 | 通用介入 | 造影导管-普通型（包含冠脉和外周） | 已申请 | C0207010040000000423 | 国械注准20203030159 | 血管造影导管 | 血管造影导管 | 304不锈钢、Pebax®7233 SA 01等 | 根 | 278 | 深圳市顺美医疗股份有限公司 | 深圳市顺美医疗股份有限公司 | 5F×125cm | JL4.0 | 6956014452165 | C02070100400000004230000166 | 管径范围:5F，长度范围:125cm | 58
45 | 9 | 通用介入 | 造影导管-普通型（包含冠脉和外周） | 已申请 | C0207010040000000423 | 国械注准20203030159 | 血管造影导管 | 血管造影导管 | 304不锈钢、Pebax®7233 SA 01等 | 根 | 278 | 深圳市顺美医疗股份有限公司 | 深圳市顺美医疗股份有限公司 | 5F×65cm | RC1 | 6956014454596 | C02070100400000004230000165 | 管径范围:5F，长度范围:65cm | 58
45 | 9 | 通用介入 | 造影导管-普通型（包含冠脉和外周） | 已申请 | C0207010040000000423 | 国械注准20203030159 | 血管造影导管 | 血管造影导管 | 304不锈钢、Pebax®7233 SA 01等 | 根 | 278 | 深圳市顺美医疗股份有限公司 | 深圳市顺美医疗股份有限公司 | 5F×80cm | RH | 6956014453797 | C02070100400000004230000164 | 管径范围:5F，长度范围:80cm | 58
45 | 9 | 通用介入 | 造影导管-普通型（包含冠脉和外周） | 已申请 | C0207010040000000423 | 国械注准20203030159 | 血管造影导管 | 血管造影导管 | 304不锈钢、Pebax®7233 SA 01等 | 根 | 278 | 深圳市顺美医疗股份有限公司 | 深圳市顺美医疗股份有限公司 | 6F×100cm | VER | 6956014454022 | C02070100400000004230000163 | 管径范围:6F，长度范围:100cm | 58
45 | 9 | 通用介入 | 造影导管-普通型（包含冠脉和外周） | 已申请 | C0207010040000000423 | 国械注准20203030159 | 血管造影导管 | 血管造影导管 | 304不锈钢、Pebax®7233 SA 01等 | 根 | 278 | 深圳市顺美医疗股份有限公司 | 深圳市顺美医疗股份有限公司 | 5F×100cm | JCL3.5 | 6956014452356 | C02070100400000004230000162 | 管径范围:5F，长度范围:100cm | 58
45 | 9 | 通用介入 | 造影导管-普通型（包含冠脉和外周） | 已申请 | C0207010040000000423 | 国械注准20203030159 | 血管造影导管 | 血管造影导管 | 304不锈钢、Pebax®7233 SA 01等 | 根 | 278 | 深圳市顺美医疗股份有限公司 | 深圳市顺美医疗股份有限公司 | 5F×100cm | HH3 | 6956014454343 | C02070100400000004230000161 | 管径范围:5F，长度范围:100cm | 58
45 | 9 | 通用介入 | 造影导管-普通型（包含冠脉和外周） | 已申请 | C0207010040000000423 | 国械注准20203030159 | 血管造影导管 | 血管造影导管 | 304不锈钢、Pebax®7233 SA 01等 | 根 | 278 | 深圳市顺美医疗股份有限公司 | 深圳市顺美医疗股份有限公司 | 5F×100cm | RBL4.0-2S | 6956014453339 | C02070100400000004230000160 | 管径范围:5F，长度范围:100cm | 58
45 | 9 | 通用介入 | 造影导管-普通型（包含冠脉和外周） | 已申请 | C0207010040000000423 | 国械注准20203030159 | 血管造影导管 | 血管造影导管 | 304不锈钢、Pebax®7233 SA 01等 | 根 | 278 | 深圳市顺美医疗股份有限公司 | 深圳市顺美医疗股份有限公司 | 6F×100cm | AR2 MOD | 6956014452608 | C02070100400000004230000159 | 管径范围:6F，长度范围:100cm | 58
45 | 9 | 通用介入 | 造影导管-普通型（包含冠脉和外周） | 已申请 | C0207010040000000423 | 国械注准20203030159 | 血管造影导管 | 血管造影导管 | 304不锈钢、Pebax®7233 SA 01等 | 根 | 278 | 深圳市顺美医疗股份有限公司 | 深圳市顺美医疗股份有限公司 | 6F×100cm | MPB1 | 6956014452837 | C02070100400000004230000158 | 管径范围:6F，长度范围:100cm | 58
45 | 9 | 通用介入 | 造影导管-普通型（包含冠脉和外周） | 已申请 | C0207010040000000423 | 国械注准20203030159 | 血管造影导管 | 血管造影导管 | 304不锈钢、Pebax®7233 SA 01等 | 根 | 278 | 深圳市顺美医疗股份有限公司 | 深圳市顺美医疗股份有限公司 | 5F×65cm | RC2 | 6956014454602 | C02070100400000004230000157 | 管径范围:5F，长度范围:65cm | 58
45 | 9 | 通用介入 | 造影导管-普通型（包含冠脉和外周） | 已申请 | C0207010040000000423 | 国械注准20203030159 | 血管造影导管 | 血管造影导管 | 304不锈钢、Pebax®7233 SA 01等 | 根 | 278 | 深圳市顺美医疗股份有限公司 | 深圳市顺美医疗股份有限公司 | 6F×100cm | AL2 | 6956014452479 | C02070100400000004230000156 | 管径范围:6F，长度范围:100cm | 58
45 | 9 | 通用介入 | 造影导管-普通型（包含冠脉和外周） | 已申请 | C0207010040000000423 | 国械注准20203030159 | 血管造影导管 | 血管造影导管 | 304不锈钢、Pebax®7233 SA 01等 | 根 | 278 | 深圳市顺美医疗股份有限公司 | 深圳市顺美医疗股份有限公司 | 5F×80cm | JR3.0 | 6956014452271 | C02070100400000004230000155 | 管径范围:5F，长度范围:100cm | 58
45 | 9 | 通用介入 | 造影导管-普通型（包含冠脉和外周） | 已申请 | C0207010040000000423 | 国械注准20203030159 | 血管造影导管 | 血管造影导管 | 304不锈钢、Pebax®7233 SA 01等 | 根 | 278 | 深圳市顺美医疗股份有限公司 | 深圳市顺美医疗股份有限公司 | 5F×100cm | AR3 | 6956014452653 | C02070100400000004230000154 | 管径范围:5F，长度范围:100cm | 58
45 | 9 | 通用介入 | 造影导管-普通型（包含冠脉和外周） | 已申请 | C0207010040000000423 | 国械注准20203030159 | 血管造影导管 | 血管造影导管 | 304不锈钢、Pebax®7233 SA 01等 | 根 | 278 | 深圳市顺美医疗股份有限公司 | 深圳市顺美医疗股份有限公司 | 6F×100cm | JL3.0 | 6956014452141 | C02070100400000004230000153 | 管径范围:6F，长度范围:100cm | 58
45 | 9 | 通用介入 | 造影导管-普通型（包含冠脉和外周） | 已申请 | C0207010040000000423 | 国械注准20203030159 | 血管造影导管 | 血管造影导管 | 304不锈钢、Pebax®7233 SA 01等 | 根 | 278 | 深圳市顺美医疗股份有限公司 | 深圳市顺美医疗股份有限公司 | 6F×100cm | RBL5.0 | 6956014453391 | C02070100400000004230000152 | 管径范围:6F，长度范围:100cm | 58
45 | 9 | 通用介入 | 造影导管-普通型（包含冠脉和外周） | 已申请 | C0207010040000000423 | 国械注准20203030159 | 血管造影导管 | 血管造影导管 | 304不锈钢、Pebax®7233 SA 01等 | 根 | 278 | 深圳市顺美医疗股份有限公司 | 深圳市顺美医疗股份有限公司 | 6F×100cm | TIG | 6956014453575 | C02070100400000004230000151 | 管径范围:6F，长度范围:100cm | 58
45 | 9 | 通用介入 | 造影导管-普通型（包含冠脉和外周） | 已申请 | C0207010040000000423 | 国械注准20203030159 | 血管造影导管 | 血管造影导管 | 304不锈钢、Pebax®7233 SA 01等 | 根 | 278 | 深圳市顺美医疗股份有限公司 | 深圳市顺美医疗股份有限公司 | 6F×100cm | HH1 | 6956014454329 | C02070100400000004230000150 | 管径范围:6F，长度范围:100cm | 58
45 | 9 | 通用介入 | 造影导管-普通型（包含冠脉和外周） | 已申请 | C0207010040000000423 | 国械注准20203030159 | 血管造影导管 | 血管造影导管 | 304不锈钢、Pebax®7233 SA 01等 | 根 | 278 | 深圳市顺美医疗股份有限公司 | 深圳市顺美医疗股份有限公司 | 6F×100cm | NT3 | 6956014454459 | C02070100400000004230000149 | 管径范围:6F，长度范围:100cm | 58
45 | 9 | 通用介入 | 造影导管-普通型（包含冠脉和外周） | 已申请 | C0207010040000000423 | 国械注准20203030159 | 血管造影导管 | 血管造影导管 | 304不锈钢、Pebax®7233 SA 01等 | 根 | 278 | 深圳市顺美医疗股份有限公司 | 深圳市顺美医疗股份有限公司 | 5F×110cm | PIG（S）-8S | 6956014453728 | C02070100400000004230000148 | 管径范围:5F，长度范围:110cm | 58
45 | 9 | 通用介入 | 造影导管-普通型（包含冠脉和外周） | 已申请 | C0207010040000000423 | 国械注准20203030159 | 血管造影导管 | 血管造影导管 | 304不锈钢、Pebax®7233 SA 01等 | 根 | 278 | 深圳市顺美医疗股份有限公司 | 深圳市顺美医疗股份有限公司 | 5F×100cm | AR1 | 6956014452615 | C02070100400000004230000147 | 管径范围:5F，长度范围:100cm | 58
45 | 9 | 通用介入 | 造影导管-普通型（包含冠脉和外周） | 已申请 | C0207010040000000423 | 国械注准20203030159 | 血管造影导管 | 血管造影导管 | 304不锈钢、Pebax®7233 SA 01等 | 根 | 278 | 深圳市顺美医疗股份有限公司 | 深圳市顺美医疗股份有限公司 | 5F×100cm | MPA | 6956014452684 | C02070100400000004230000146 | 管径范围:5F，长度范围:100cm | 58
45 | 9 | 通用介入 | 造影导管-普通型（包含冠脉和外周） | 已申请 | C0207010040000000423 | 国械注准20203030159 | 血管造影导管 | 血管造影导管 | 304不锈钢、Pebax®7233 SA 01等 | 根 | 278 | 深圳市顺美医疗股份有限公司 | 深圳市顺美医疗股份有限公司 | 5F×65cm | Cobra 3 | 6956014453957 | C02070100400000004230000145 | 管径范围:5F，长度范围:65cm | 58
45 | 9 | 通用介入 | 造影导管-普通型（包含冠脉和外周） | 已申请 | C0207010040000000423 | 国械注准20203030159 | 血管造影导管 | 血管造影导管 | 304不锈钢、Pebax®7233 SA 01等 | 根 | 278 | 深圳市顺美医疗股份有限公司 | 深圳市顺美医疗股份有限公司 | 6F×100cm | CAS3 | 6956014453278 | C02070100400000004230000144 | 管径范围:6F，长度范围:100cm | 58
45 | 9 | 通用介入 | 造影导管-普通型（包含冠脉和外周） | 已申请 | C0207010040000000423 | 国械注准20203030159 | 血管造影导管 | 血管造影导管 | 304不锈钢、Pebax®7233 SA 01等 | 根 | 278 | 深圳市顺美医疗股份有限公司 | 深圳市顺美医疗股份有限公司 | 5F×125cm | PIG（S） | 6956014453681 | C02070100400000004230000143 | 管径范围:5F，长度范围:125cm | 58
45 | 9 | 通用介入 | 造影导管-普通型（包含冠脉和外周） | 已申请 | C0207010040000000423 | 国械注准20203030159 | 血管造影导管 | 血管造影导管 | 304不锈钢、Pebax®7233 SA 01等 | 根 | 278 | 深圳市顺美医疗股份有限公司 | 深圳市顺美医疗股份有限公司 | 6F×100cm | Hocky Stick | 6956014454640 | C02070100400000004230000142 | 管径范围:6F，长度范围:100cm | 58
45 | 9 | 通用介入 | 造影导管-普通型（包含冠脉和外周） | 已申请 | C0207010040000000423 | 国械注准20203030159 | 血管造影导管 | 血管造影导管 | 304不锈钢、Pebax®7233 SA 01等 | 根 | 278 | 深圳市顺美医疗股份有限公司 | 深圳市顺美医疗股份有限公司 | 5F×110cm | STR | 6956014454305 | C02070100400000004230000141 | 管径范围:5F，长度范围:110cm | 58
45 | 9 | 通用介入 | 造影导管-普通型（包含冠脉和外周） | 已申请 | C0207010040000000423 | 国械注准20203030159 | 血管造影导管 | 血管造影导管 | 304不锈钢、Pebax®7233 SA 01等 | 根 | 278 | 深圳市顺美医疗股份有限公司 | 深圳市顺美医疗股份有限公司 | 6F×100cm | RBL4.5 | 6956014453360 | C02070100400000004230000140 | 管径范围:6F，长度范围:100cm | 58
45 | 9 | 通用介入 | 造影导管-普通型（包含冠脉和外周） | 已申请 | C0207010040000000423 | 国械注准20203030159 | 血管造影导管 | 血管造影导管 | 304不锈钢、Pebax®7233 SA 01等 | 根 | 278 | 深圳市顺美医疗股份有限公司 | 深圳市顺美医疗股份有限公司 | 6F×100cm | TIG4.0 | 6956014453612 | C02070100400000004230000139 | 管径范围:6F，长度范围:100cm | 58
45 | 9 | 通用介入 | 造影导管-普通型（包含冠脉和外周） | 已申请 | C0207010040000000423 | 国械注准20203030159 | 血管造影导管 | 血管造影导管 | 304不锈钢、Pebax®7233 SA 01等 | 根 | 278 | 深圳市顺美医疗股份有限公司 | 深圳市顺美医疗股份有限公司 | 5F×100cm | HH5 | 6956014454367 | C02070100400000004230000138 | 管径范围:5F，长度范围:100cm | 58
45 | 9 | 通用介入 | 造影导管-普通型（包含冠脉和外周） | 已申请 | C0207010040000000423 | 国械注准20203030159 | 血管造影导管 | 血管造影导管 | 304不锈钢、Pebax®7233 SA 01等 | 根 | 278 | 深圳市顺美医疗股份有限公司 | 深圳市顺美医疗股份有限公司 | 5F×80cm | RLG | 6956014453773 | C02070100400000004230000137 | 管径范围:5F，长度范围:80cm | 58
45 | 9 | 通用介入 | 造影导管-普通型（包含冠脉和外周） | 已申请 | C0207010040000000423 | 国械注准20203030159 | 血管造影导管 | 血管造影导管 | 304不锈钢、Pebax®7233 SA 01等 | 根 | 278 | 深圳市顺美医疗股份有限公司 | 深圳市顺美医疗股份有限公司 | 5F×125cm | Barbeau | 6956014452967 | C02070100400000004230000136 | 管径范围:5F，长度范围:125cm | 58
45 | 9 | 通用介入 | 造影导管-普通型（包含冠脉和外周） | 已申请 | C0207010040000000423 | 国械注准20203030159 | 血管造影导管 | 血管造影导管 | 304不锈钢、Pebax®7233 SA 01等 | 根 | 278 | 深圳市顺美医疗股份有限公司 | 深圳市顺美医疗股份有限公司 | 5F×65cm | RDC | 6956014454619 | C02070100400000004230000135 | 管径范围:5F，长度范围:65cm | 58
45 | 9 | 通用介入 | 造影导管-普通型（包含冠脉和外周） | 已申请 | C0207010040000000423 | 国械注准20203030159 | 血管造影导管 | 血管造影导管 | 304不锈钢、Pebax®7233 SA 01等 | 根 | 278 | 深圳市顺美医疗股份有限公司 | 深圳市顺美医疗股份有限公司 | 5F×65cm | J-Curve 1.4 | 6956014454732 | C02070100400000004230000134 | 管径范围:5F，长度范围:65cm | 58
45 | 9 | 通用介入 | 造影导管-普通型（包含冠脉和外周） | 已申请 | C0207010040000000423 | 国械注准20203030159 | 血管造影导管 | 血管造影导管 | 304不锈钢、Pebax®7233 SA 01等 | 根 | 278 | 深圳市顺美医疗股份有限公司 | 深圳市顺美医疗股份有限公司 | 5F×100cm | RCB | 6956014453452 | C02070100400000004230000133 | 管径范围:5F，长度范围:100cm | 58
45 | 9 | 通用介入 | 造影导管-普通型（包含冠脉和外周） | 已申请 | C0207010040000000423 | 国械注准20203030159 | 血管造影导管 | 血管造影导管 | 304不锈钢、Pebax®7233 SA 01等 | 根 | 278 | 深圳市顺美医疗股份有限公司 | 深圳市顺美医疗股份有限公司 | 6F×100cm | RB | 6956014453292 | C02070100400000004230000132 | 管径范围:6F，长度范围:100cm | 58
45 | 9 | 通用介入 | 造影导管-普通型（包含冠脉和外周） | 已申请 | C0207010040000000423 | 国械注准20203030159 | 血管造影导管 | 血管造影导管 | 304不锈钢、Pebax®7233 SA 01等 | 根 | 278 | 深圳市顺美医疗股份有限公司 | 深圳市顺美医疗股份有限公司 | 5F×125cm | PIG155° | 6956014453759 | C02070100400000004230000131 | 管径范围:5F，长度范围:125cm | 58
45 | 9 | 通用介入 | 造影导管-普通型（包含冠脉和外周） | 已申请 | C0207010040000000423 | 国械注准20203030159 | 血管造影导管 | 血管造影导管 | 304不锈钢、Pebax®7233 SA 01等 | 根 | 278 | 深圳市顺美医疗股份有限公司 | 深圳市顺美医疗股份有限公司 | 5F×65cm | SIM2 | 6956014454107 | C02070100400000004230000130 | 管径范围:5F，长度范围:65cm | 58
45 | 9 | 通用介入 | 造影导管-普通型（包含冠脉和外周） | 已申请 | C0207010040000000423 | 国械注准20203030159 | 血管造影导管 | 血管造影导管 | 304不锈钢、Pebax®7233 SA 01等 | 根 | 278 | 深圳市顺美医疗股份有限公司 | 深圳市顺美医疗股份有限公司 | 5F×65cm | J-Curve 0.6 | 6956014454718 | C02070100400000004230000129 | 管径范围:5F，长度范围:65cm | 58
45 | 9 | 通用介入 | 造影导管-普通型（包含冠脉和外周） | 已申请 | C0207010040000000423 | 国械注准20203030159 | 血管造影导管 | 血管造影导管 | 304不锈钢、Pebax®7233 SA 01等 | 根 | 278 | 深圳市顺美医疗股份有限公司 | 深圳市顺美医疗股份有限公司 | 5F×80cm | JR1.5 | 6956014452240 | C02070100400000004230000128 | 管径范围:5F，长度范围:80cm | 58
45 | 9 | 通用介入 | 造影导管-普通型（包含冠脉和外周） | 已申请 | C0207010040000000423 | 国械注准20203030159 | 血管造影导管 | 血管造影导管 | 304不锈钢、Pebax®7233 SA 01等 | 根 | 278 | 深圳市顺美医疗股份有限公司 | 深圳市顺美医疗股份有限公司 | 5F×100cm | SIM1 | 6956014454060 | C02070100400000004230000127 | 管径范围:5F，长度范围:100cm | 58
45 | 9 | 通用介入 | 造影导管-普通型（包含冠脉和外周） | 已申请 | C0207010040000000423 | 国械注准20203030159 | 血管造影导管 | 血管造影导管 | 304不锈钢、Pebax®7233 SA 01等 | 根 | 278 | 深圳市顺美医疗股份有限公司 | 深圳市顺美医疗股份有限公司 | 5F×80cm | SON2 | 6956014453131 | C02070100400000004230000126 | 管径范围:5F，长度范围:80cm | 58
45 | 9 | 通用介入 | 造影导管-普通型（包含冠脉和外周） | 已申请 | C0207010040000000423 | 国械注准20203030159 | 血管造影导管 | 血管造影导管 | 304不锈钢、Pebax®7233 SA 01等 | 根 | 278 | 深圳市顺美医疗股份有限公司 | 深圳市顺美医疗股份有限公司 | 6F×100cm | AR1 MOD | 6956014452585 | C02070100400000004230000125 | 管径范围:6F，长度范围:100cm | 58
45 | 9 | 通用介入 | 造影导管-普通型（包含冠脉和外周） | 已申请 | C0207010040000000423 | 国械注准20203030159 | 血管造影导管 | 血管造影导管 | 304不锈钢、Pebax®7233 SA 01等 | 根 | 278 | 深圳市顺美医疗股份有限公司 | 深圳市顺美医疗股份有限公司 | 6F×100cm | RBL4.0-2S | 6956014453346 | C02070100400000004230000124 | 管径范围:6F，长度范围:100cm | 58
45 | 9 | 通用介入 | 造影导管-普通型（包含冠脉和外周） | 已申请 | C0207010040000000423 | 国械注准20203030159 | 血管造影导管 | 血管造影导管 | 304不锈钢、Pebax®7233 SA 01等 | 根 | 278 | 深圳市顺美医疗股份有限公司 | 深圳市顺美医疗股份有限公司 | 5F×100cm | JL6.0 | 6956014452202 | C02070100400000004230000123 | 管径范围:5F，长度范围:100cm | 58
45 | 9 | 通用介入 | 造影导管-普通型（包含冠脉和外周） | 已申请 | C0207010040000000423 | 国械注准20203030159 | 血管造影导管 | 血管造影导管 | 304不锈钢、Pebax®7233 SA 01等 | 根 | 278 | 深圳市顺美医疗股份有限公司 | 深圳市顺美医疗股份有限公司 | 5F×125cm | PIG（S）-4S | 6956014453667 | C02070100400000004230000122 | 管径范围:5F，长度范围:125cm | 58
45 | 9 | 通用介入 | 造影导管-普通型（包含冠脉和外周） | 已申请 | C0207010040000000423 | 国械注准20203030159 | 血管造影导管 | 血管造影导管 | 304不锈钢、Pebax®7233 SA 01等 | 根 | 278 | 深圳市顺美医疗股份有限公司 | 深圳市顺美医疗股份有限公司 | 5F×100cm | LCB | 6956014453483 | C02070100400000004230000121 | 管径范围:5F，长度范围:100cm | 58
45 | 9 | 通用介入 | 造影导管-普通型（包含冠脉和外周） | 已申请 | C0207010040000000423 | 国械注准20203030159 | 血管造影导管 | 血管造影导管 | 304不锈钢、Pebax®7233 SA 01等 | 根 | 278 | 深圳市顺美医疗股份有限公司 | 深圳市顺美医疗股份有限公司 | 5F×100cm | AL1 | 6956014452394 | C02070100400000004230000120 | 管径范围:5F，长度范围:100cm | 58
45 | 9 | 通用介入 | 造影导管-普通型（包含冠脉和外周） | 已申请 | C0207010040000000423 | 国械注准20203030159 | 血管造影导管 | 血管造影导管 | 304不锈钢、Pebax®7233 SA 01等 | 根 | 278 | 深圳市顺美医疗股份有限公司 | 深圳市顺美医疗股份有限公司 | 5F×125cm | VER | 6956014454008 | C02070100400000004230000119 | 管径范围:5F，长度范围:125cm | 58
45 | 9 | 通用介入 | 造影导管-普通型（包含冠脉和外周） | 已申请 | C0207010040000000423 | 国械注准20203030159 | 血管造影导管 | 血管造影导管 | 304不锈钢、Pebax®7233 SA 01等 | 根 | 278 | 深圳市顺美医疗股份有限公司 | 深圳市顺美医疗股份有限公司 | 5F×100cm | AL2 | 6956014452462 | C02070100400000004230000118 | 管径范围:5F，长度范围:100cm | 58
45 | 9 | 通用介入 | 造影导管-普通型（包含冠脉和外周） | 已申请 | C0207010040000000423 | 国械注准20203030159 | 血管造影导管 | 血管造影导管 | 304不锈钢、Pebax®7233 SA 01等 | 根 | 278 | 深圳市顺美医疗股份有限公司 | 深圳市顺美医疗股份有限公司 | 5F×80cm | JL2.0 | 6956014451991 | C02070100400000004230000117 | 管径范围:5F，长度范围:80cm | 58
45 | 9 | 通用介入 | 造影导管-普通型（包含冠脉和外周） | 已申请 | C0207010040000000423 | 国械注准20203030159 | 血管造影导管 | 血管造影导管 | 304不锈钢、Pebax®7233 SA 01等 | 根 | 278 | 深圳市顺美医疗股份有限公司 | 深圳市顺美医疗股份有限公司 | 6F×110cm | TIG4.0 | 6956014453636 | C02070100400000004230000116 | 管径范围:6F，长度范围:100cm | 58
45 | 9 | 通用介入 | 造影导管-普通型（包含冠脉和外周） | 已申请 | C0207010040000000423 | 国械注准20203030159 | 血管造影导管 | 血管造影导管 | 304不锈钢、Pebax®7233 SA 01等 | 根 | 278 | 深圳市顺美医疗股份有限公司 | 深圳市顺美医疗股份有限公司 | 5F×100cm | STR | 6956014454299 | C02070100400000004230000115 | 管径范围:5F，长度范围:100cm | 58
45 | 9 | 通用介入 | 造影导管-普通型（包含冠脉和外周） | 已申请 | C0207010040000000423 | 国械注准20203030159 | 血管造影导管 | 血管造影导管 | 304不锈钢、Pebax®7233 SA 01等 | 根 | 278 | 深圳市顺美医疗股份有限公司 | 深圳市顺美医疗股份有限公司 | 5F×125cm | SIM1 | 6956014454077 | C02070100400000004230000114 | 管径范围:5F，长度范围:125cm | 58
45 | 9 | 通用介入 | 造影导管-普通型（包含冠脉和外周） | 已申请 | C0207010040000000423 | 国械注准20203030159 | 血管造影导管 | 血管造影导管 | 304不锈钢、Pebax®7233 SA 01等 | 根 | 278 | 深圳市顺美医疗股份有限公司 | 深圳市顺美医疗股份有限公司 | 6F×100cm | AL1 | 6956014452417 | C02070100400000004230000113 | 管径范围:6F，长度范围:100cm | 58
45 | 9 | 通用介入 | 造影导管-普通型（包含冠脉和外周） | 已申请 | C0207010040000000423 | 国械注准20203030159 | 血管造影导管 | 血管造影导管 | 304不锈钢、Pebax®7233 SA 01等 | 根 | 278 | 深圳市顺美医疗股份有限公司 | 深圳市顺美医疗股份有限公司 | 5F×100cm | MPA2 | 6956014452769 | C02070100400000004230000112 | 管径范围:5F，长度范围:100cm | 58
45 | 9 | 通用介入 | 造影导管-普通型（包含冠脉和外周） | 已申请 | C0207010040000000423 | 国械注准20203030159 | 血管造影导管 | 血管造影导管 | 304不锈钢、Pebax®7233 SA 01等 | 根 | 278 | 深圳市顺美医疗股份有限公司 | 深圳市顺美医疗股份有限公司 | 6F×100cm | AL2-12S | 6956014452486 | C02070100400000004230000111 | 管径范围:6F，长度范围:100cm | 58
45 | 9 | 通用介入 | 造影导管-普通型（包含冠脉和外周） | 已申请 | C0207010040000000423 | 国械注准20203030159 | 血管造影导管 | 血管造影导管 | 304不锈钢、Pebax®7233 SA 01等 | 根 | 278 | 深圳市顺美医疗股份有限公司 | 深圳市顺美医疗股份有限公司 | 6F×100cm | MPA2 | 6956014452790 | C02070100400000004230000110 | 管径范围:6F，长度范围:100cm | 58
45 | 9 | 通用介入 | 造影导管-普通型（包含冠脉和外周） | 已申请 | C0207010040000000423 | 国械注准20203030159 | 血管造影导管 | 血管造影导管 | 304不锈钢、Pebax®7233 SA 01等 | 根 | 278 | 深圳市顺美医疗股份有限公司 | 深圳市顺美医疗股份有限公司 | 5F×110cm | TIG4.0 | 6956014453629 | C02070100400000004230000109 | 管径范围:5F，长度范围:110cm | 58
45 | 9 | 通用介入 | 造影导管-普通型（包含冠脉和外周） | 已申请 | C0207010040000000423 | 国械注准20203030159 | 血管造影导管 | 血管造影导管 | 304不锈钢、Pebax®7233 SA 01等 | 根 | 278 | 深圳市顺美医疗股份有限公司 | 深圳市顺美医疗股份有限公司 | 5F×80cm | JL3.0 | 6956014452127 | C02070100400000004230000108 | 管径范围:5F，长度范围:80cm | 58
45 | 9 | 通用介入 | 造影导管-普通型（包含冠脉和外周） | 已申请 | C0207010040000000423 | 国械注准20203030159 | 血管造影导管 | 血管造影导管 | 304不锈钢、Pebax®7233 SA 01等 | 根 | 278 | 深圳市顺美医疗股份有限公司 | 深圳市顺美医疗股份有限公司 | 6F×100cm | SON3 | 6956014453179 | C02070100400000004230000107 | 管径范围:6F，长度范围:80cm | 58
45 | 9 | 通用介入 | 造影导管-普通型（包含冠脉和外周） | 已申请 | C0207010040000000423 | 国械注准20203030159 | 血管造影导管 | 血管造影导管 | 304不锈钢、Pebax®7233 SA 01等 | 根 | 278 | 深圳市顺美医疗股份有限公司 | 深圳市顺美医疗股份有限公司 | 5F×100cm | AR MOD | 6956014452554 | C02070100400000004230000106 | 管径范围:5F，长度范围:100cm | 58
45 | 9 | 通用介入 | 造影导管-普通型（包含冠脉和外周） | 已申请 | C0207010040000000423 | 国械注准20203030159 | 血管造影导管 | 血管造影导管 | 304不锈钢、Pebax®7233 SA 01等 | 根 | 278 | 深圳市顺美医疗股份有限公司 | 深圳市顺美医疗股份有限公司 | 5F×80cm | RIM-2S | 6956014454794 | C02070100400000004230000105 | 管径范围:5F，长度范围:80cm | 58
45 | 9 | 通用介入 | 造影导管-普通型（包含冠脉和外周） | 已申请 | C0207010040000000423 | 国械注准20203030159 | 血管造影导管 | 血管造影导管 | 304不锈钢、Pebax®7233 SA 01等 | 根 | 278 | 深圳市顺美医疗股份有限公司 | 深圳市顺美医疗股份有限公司 | 5F×80cm | MPA2 | 6956014452752 | C02070100400000004230000104 | 管径范围:5F，长度范围:80cm | 58
45 | 9 | 通用介入 | 造影导管-普通型（包含冠脉和外周） | 已申请 | C0207010040000000423 | 国械注准20203030159 | 血管造影导管 | 血管造影导管 | 304不锈钢、Pebax®7233 SA 01等 | 根 | 278 | 深圳市顺美医疗股份有限公司 | 深圳市顺美医疗股份有限公司 | 6F×125cm | JL4.0 | 6956014452172 | C02070100400000004230000103 | 管径范围:6F，长度范围:125cm | 58
45 | 9 | 通用介入 | 造影导管-普通型（包含冠脉和外周） | 已申请 | C0207010040000000423 | 国械注准20203030159 | 血管造影导管 | 血管造影导管 | 304不锈钢、Pebax®7233 SA 01等 | 根 | 278 | 深圳市顺美医疗股份有限公司 | 深圳市顺美医疗股份有限公司 | 5F×100cm | AL0.75 | 6956014452370 | C02070100400000004230000102 | 管径范围:5F，长度范围:100cm | 58
45 | 9 | 通用介入 | 造影导管-普通型（包含冠脉和外周） | 已申请 | C0207010040000000423 | 国械注准20203030159 | 血管造影导管 | 血管造影导管 | 304不锈钢、Pebax®7233 SA 01等 | 根 | 278 | 深圳市顺美医疗股份有限公司 | 深圳市顺美医疗股份有限公司 | 6F×100cm | JR4.5 | 6956014452318 | C02070100400000004230000101 | 管径范围:6F，长度范围:100cm | 58
45 | 9 | 通用介入 | 造影导管-普通型（包含冠脉和外周） | 已申请 | C0207010040000000423 | 国械注准20203030159 | 血管造影导管 | 血管造影导管 | 304不锈钢、Pebax®7233 SA 01等 | 根 | 278 | 深圳市顺美医疗股份有限公司 | 深圳市顺美医疗股份有限公司 | 5F×100cm | PIG（S） | 6956014453674 | C02070100400000004230000100 | 管径范围:5F，长度范围:100cm | 58
45 | 9 | 通用介入 | 造影导管-普通型（包含冠脉和外周） | 已申请 | C0207010040000000423 | 国械注准20203030159 | 血管造影导管 | 血管造影导管 | 304不锈钢、Pebax®7233 SA 01等 | 根 | 278 | 深圳市顺美医疗股份有限公司 | 深圳市顺美医疗股份有限公司 | 6F×100cm | SON1 | 6956014452998 | C02070100400000004230000099 | 管径范围:6F，长度范围:100cm | 58
45 | 9 | 通用介入 | 造影导管-普通型（包含冠脉和外周） | 已申请 | C0207010040000000423 | 国械注准20203030159 | 血管造影导管 | 血管造影导管 | 304不锈钢、Pebax®7233 SA 01等 | 根 | 278 | 深圳市顺美医疗股份有限公司 | 深圳市顺美医疗股份有限公司 | 5F×100cm | BS1 | 6956014454503 | C02070100400000004230000098 | 管径范围:5F，长度范围:100cm | 58
45 | 9 | 通用介入 | 造影导管-普通型（包含冠脉和外周） | 已申请 | C0207010040000000423 | 国械注准20203030159 | 血管造影导管 | 血管造影导管 | 304不锈钢、Pebax®7233 SA 01等 | 根 | 278 | 深圳市顺美医疗股份有限公司 | 深圳市顺美医疗股份有限公司 | 6F×100cm | SON2-2S | 6956014453162 | C02070100400000004230000097 | 管径范围:6F，长度范围:100cm | 58
45 | 9 | 通用介入 | 造影导管-普通型（包含冠脉和外周） | 已申请 | C0207010040000000423 | 国械注准20203030159 | 血管造影导管 | 血管造影导管 | 304不锈钢、Pebax®7233 SA 01等 | 根 | 278 | 深圳市顺美医疗股份有限公司 | 深圳市顺美医疗股份有限公司 | 6F×100cm | AR MOD | 6956014452561 | C02070100400000004230000096 | 管径范围:6F，长度范围:100cm | 58
45 | 9 | 通用介入 | 造影导管-普通型（包含冠脉和外周） | 已申请 | C0207010040000000423 | 国械注准20203030159 | 血管造影导管 | 血管造影导管 | 304不锈钢、Pebax®7233 SA 01等 | 根 | 278 | 深圳市顺美医疗股份有限公司 | 深圳市顺美医疗股份有限公司 | 6F×100cm | BS1 | 6956014454510 | C02070100400000004230000095 | 管径范围:6F，长度范围:100cm | 58
45 | 9 | 通用介入 | 造影导管-普通型（包含冠脉和外周） | 已申请 | C0207010040000000423 | 国械注准20203030159 | 血管造影导管 | 血管造影导管 | 304不锈钢、Pebax®7233 SA 01等 | 根 | 278 | 深圳市顺美医疗股份有限公司 | 深圳市顺美医疗股份有限公司 | 6F×100cm | RBL4.0 | 6956014453322 | C02070100400000004230000094 | 管径范围:6F，长度范围:100cm | 58
45 | 9 | 通用介入 | 造影导管-普通型（包含冠脉和外周） | 已申请 | C0207010040000000423 | 国械注准20203030159 | 血管造影导管 | 血管造影导管 | 304不锈钢、Pebax®7233 SA 01等 | 根 | 278 | 深圳市顺美医疗股份有限公司 | 深圳市顺美医疗股份有限公司 | 5F×125cm | 3DRC | 6956014452936 | C02070100400000004230000093 | 管径范围:5F，长度范围:125cm | 58
45 | 9 | 通用介入 | 造影导管-普通型（包含冠脉和外周） | 已申请 | C0207010040000000423 | 国械注准20203030159 | 血管造影导管 | 血管造影导管 | 304不锈钢、Pebax®7233 SA 01等 | 根 | 278 | 深圳市顺美医疗股份有限公司 | 深圳市顺美医疗股份有限公司 | 5F×125cm | SON1.5 | 6956014453018 | C02070100400000004230000092 | 管径范围:5F，长度范围:125cm | 58
45 | 9 | 通用介入 | 造影导管-普通型（包含冠脉和外周） | 已申请 | C0207010040000000423 | 国械注准20203030159 | 血管造影导管 | 血管造影导管 | 304不锈钢、Pebax®7233 SA 01等 | 根 | 278 | 深圳市顺美医疗股份有限公司 | 深圳市顺美医疗股份有限公司 | 5F×100cm | RBL4.0 | 6956014453308 | C02070100400000004230000091 | 管径范围:5F，长度范围:100cm | 58
45 | 9 | 通用介入 | 造影导管-普通型（包含冠脉和外周） | 已申请 | C0207010040000000423 | 国械注准20203030159 | 血管造影导管 | 血管造影导管 | 304不锈钢、Pebax®7233 SA 01等 | 根 | 278 | 深圳市顺美医疗股份有限公司 | 深圳市顺美医疗股份有限公司 | 5F×100cm | SIM4 | 6956014454220 | C02070100400000004230000090 | 管径范围:5F，长度范围:100cm | 58
45 | 9 | 通用介入 | 造影导管-普通型（包含冠脉和外周） | 已申请 | C0207010040000000423 | 国械注准20203030159 | 血管造影导管 | 血管造影导管 | 304不锈钢、Pebax®7233 SA 01等 | 根 | 278 | 深圳市顺美医疗股份有限公司 | 深圳市顺美医疗股份有限公司 | 5F×100cm | 3DRC | 6956014452929 | C02070100400000004230000089 | 管径范围:5F，长度范围:100cm | 58
45 | 9 | 通用介入 | 造影导管-普通型（包含冠脉和外周） | 已申请 | C0207010040000000423 | 国械注准20203030159 | 血管造影导管 | 血管造影导管 | 304不锈钢、Pebax®7233 SA 01等 | 根 | 278 | 深圳市顺美医疗股份有限公司 | 深圳市顺美医疗股份有限公司 | 5F×100cm | AR2 | 6956014452639 | C02070100400000004230000088 | 管径范围:5F，长度范围:100cm | 58
45 | 9 | 通用介入 | 造影导管-普通型（包含冠脉和外周） | 已申请 | C0207010040000000423 | 国械注准20203030159 | 血管造影导管 | 血管造影导管 | 304不锈钢、Pebax®7233 SA 01等 | 根 | 278 | 深圳市顺美医疗股份有限公司 | 深圳市顺美医疗股份有限公司 | 5F×125cm | LCB | 6956014453490 | C02070100400000004230000087 | 管径范围:5F，长度范围:125cm | 58
45 | 9 | 通用介入 | 造影导管-普通型（包含冠脉和外周） | 已申请 | C0207010040000000423 | 国械注准20203030159 | 血管造影导管 | 血管造影导管 | 304不锈钢、Pebax®7233 SA 01等 | 根 | 278 | 深圳市顺美医疗股份有限公司 | 深圳市顺美医疗股份有限公司 | 5F×65cm | BER | 6956014454572 | C02070100400000004230000086 | 管径范围:5F，长度范围:65cm | 58
45 | 9 | 通用介入 | 造影导管-普通型（包含冠脉和外周） | 已申请 | C0207010040000000423 | 国械注准20203030159 | 血管造影导管 | 血管造影导管 | 304不锈钢、Pebax®7233 SA 01等 | 根 | 278 | 深圳市顺美医疗股份有限公司 | 深圳市顺美医疗股份有限公司 | 5F×80cm | JL1.5 | 6956014451984 | C02070100400000004230000085 | 管径范围:5F，长度范围:80cm | 58
45 | 9 | 通用介入 | 造影导管-普通型（包含冠脉和外周） | 已申请 | C0207010040000000423 | 国械注准20203030159 | 血管造影导管 | 血管造影导管 | 304不锈钢、Pebax®7233 SA 01等 | 根 | 278 | 深圳市顺美医疗股份有限公司 | 深圳市顺美医疗股份有限公司 | 6F×100cm | EGB 1 | 6956014453285 | C02070100400000004230000084 | 管径范围:6F，长度范围:100cm | 58
45 | 9 | 通用介入 | 造影导管-普通型（包含冠脉和外周） | 已申请 | C0207010040000000423 | 国械注准20203030159 | 血管造影导管 | 血管造影导管 | 304不锈钢、Pebax®7233 SA 01等 | 根 | 278 | 深圳市顺美医疗股份有限公司 | 深圳市顺美医疗股份有限公司 | 6F×100cm | AL0.75 | 6956014452387 | C02070100400000004230000083 | 管径范围:6F，长度范围:100cm | 58
45 | 9 | 通用介入 | 造影导管-普通型（包含冠脉和外周） | 已申请 | C0207010040000000423 | 国械注准20203030159 | 血管造影导管 | 血管造影导管 | 304不锈钢、Pebax®7233 SA 01等 | 根 | 278 | 深圳市顺美医疗股份有限公司 | 深圳市顺美医疗股份有限公司 | 6F×110cm | TIG | 6956014453599 | C02070100400000004230000082 | 管径范围:6F，长度范围:110cm | 58
45 | 9 | 通用介入 | 造影导管-普通型（包含冠脉和外周） | 已申请 | C0207010040000000423 | 国械注准20203030159 | 血管造影导管 | 血管造影导管 | 304不锈钢、Pebax®7233 SA 01等 | 根 | 278 | 深圳市顺美医疗股份有限公司 | 深圳市顺美医疗股份有限公司 | 6F×100cm | AR2 | 6956014452646 | C02070100400000004230000081 | 管径范围:6F，长度范围:100cm | 58
45 | 9 | 通用介入 | 造影导管-普通型（包含冠脉和外周） | 已申请 | C0207010040000000423 | 国械注准20203030159 | 血管造影导管 | 血管造影导管 | 304不锈钢、Pebax®7233 SA 01等 | 根 | 278 | 深圳市顺美医疗股份有限公司 | 深圳市顺美医疗股份有限公司 | 5F×100cm | SON1.5 | 6956014453001 | C02070100400000004230000080 | 管径范围:5F，长度范围:100cm | 58
45 | 9 | 通用介入 | 造影导管-普通型（包含冠脉和外周） | 已申请 | C0207010040000000423 | 国械注准20203030159 | 血管造影导管 | 血管造影导管 | 304不锈钢、Pebax®7233 SA 01等 | 根 | 278 | 深圳市顺美医疗股份有限公司 | 深圳市顺美医疗股份有限公司 | 6F×100cm | NT2 | 6956014454435 | C02070100400000004230000079 | 管径范围:6F，长度范围:100cm | 58
45 | 9 | 通用介入 | 造影导管-普通型（包含冠脉和外周） | 已申请 | C0207010040000000423 | 国械注准20203030159 | 血管造影导管 | 血管造影导管 | 304不锈钢、Pebax®7233 SA 01等 | 根 | 278 | 深圳市顺美医疗股份有限公司 | 深圳市顺美医疗股份有限公司 | 6F×100cm | CAS1 | 6956014453209 | C02070100400000004230000078 | 管径范围:6F，长度范围:100cm | 58
45 | 9 | 通用介入 | 造影导管-普通型（包含冠脉和外周） | 已申请 | C0207010040000000423 | 国械注准20203030159 | 血管造影导管 | 血管造影导管 | 304不锈钢、Pebax®7233 SA 01等 | 根 | 278 | 深圳市顺美医疗股份有限公司 | 深圳市顺美医疗股份有限公司 | 5F×110cm | RBL5.0 | 6956014453384 | C02070100400000004230000077 | 管径范围:5F，长度范围:110cm | 58
45 | 9 | 通用介入 | 造影导管-普通型（包含冠脉和外周） | 已申请 | C0207010040000000423 | 国械注准20203030159 | 血管造影导管 | 血管造影导管 | 304不锈钢、Pebax®7233 SA 01等 | 根 | 278 | 深圳市顺美医疗股份有限公司 | 深圳市顺美医疗股份有限公司 | 6F×125cm | AL3 | 6956014452523 | C02070100400000004230000076 | 管径范围:6F，长度范围:125cm | 58
45 | 9 | 通用介入 | 造影导管-普通型（包含冠脉和外周） | 已申请 | C0207010040000000423 | 国械注准20203030159 | 血管造影导管 | 血管造影导管 | 304不锈钢、Pebax®7233 SA 01等 | 根 | 278 | 深圳市顺美医疗股份有限公司 | 深圳市顺美医疗股份有限公司 | 5F×100cm | NT3 | 6956014454442 | C02070100400000004230000075 | 管径范围:5F，长度范围:100cm | 58
45 | 9 | 通用介入 | 造影导管-普通型（包含冠脉和外周） | 已申请 | C0207010040000000423 | 国械注准20203030159 | 血管造影导管 | 血管造影导管 | 304不锈钢、Pebax®7233 SA 01等 | 根 | 278 | 深圳市顺美医疗股份有限公司 | 深圳市顺美医疗股份有限公司 | 5F×100cm | BS2 | 6956014454527 | C02070100400000004230000074 | 管径范围:5F，长度范围:100cm | 58
45 | 9 | 通用介入 | 造影导管-普通型（包含冠脉和外周） | 已申请 | C0207010040000000423 | 国械注准20203030159 | 血管造影导管 | 血管造影导管 | 304不锈钢、Pebax®7233 SA 01等 | 根 | 278 | 深圳市顺美医疗股份有限公司 | 深圳市顺美医疗股份有限公司 | 6F×110cm | PIG（S）-8S | 6956014453735 | C02070100400000004230000073 | 管径范围:6F，长度范围:110cm | 58
45 | 9 | 通用介入 | 造影导管-普通型（包含冠脉和外周） | 已申请 | C0207010040000000423 | 国械注准20203030159 | 血管造影导管 | 血管造影导管 | 304不锈钢、Pebax®7233 SA 01等 | 根 | 278 | 深圳市顺美医疗股份有限公司 | 深圳市顺美医疗股份有限公司 | 6F×100cm | SON3-4S | 6956014453186 | C02070100400000004230000072 | 管径范围:6F，长度范围:100cm | 58
45 | 9 | 通用介入 | 造影导管-普通型（包含冠脉和外周） | 已申请 | C0207010040000000423 | 国械注准20203030159 | 血管造影导管 | 血管造影导管 | 304不锈钢、Pebax®7233 SA 01等 | 根 | 278 | 深圳市顺美医疗股份有限公司 | 深圳市顺美医疗股份有限公司 | 5F×80cm | RIM | 6956014454770 | C02070100400000004230000071 | 管径范围:5F，长度范围:80cm | 58
45 | 9 | 通用介入 | 造影导管-普通型（包含冠脉和外周） | 已申请 | C0207010040000000423 | 国械注准20203030159 | 血管造影导管 | 血管造影导管 | 304不锈钢、Pebax®7233 SA 01等 | 根 | 278 | 深圳市顺美医疗股份有限公司 | 深圳市顺美医疗股份有限公司 | 6F×125cm | MPB1 | 6956014452844 | C02070100400000004230000070 | 管径范围:6F，长度范围:125cm | 58
45 | 9 | 通用介入 | 造影导管-普通型（包含冠脉和外周） | 已申请 | C0207010040000000423 | 国械注准20203030159 | 血管造影导管 | 血管造影导管 | 304不锈钢、Pebax®7233 SA 01等 | 根 | 278 | 深圳市顺美医疗股份有限公司 | 深圳市顺美医疗股份有限公司 | 5F×100cm | RIM | 6956014454787 | C02070100400000004230000069 | 管径范围:5F，长度范围:100cm | 58
45 | 9 | 通用介入 | 造影导管-普通型（包含冠脉和外周） | 已申请 | C0207010040000000423 | 国械注准20203030159 | 血管造影导管 | 血管造影导管 | 304不锈钢、Pebax®7233 SA 01等 | 根 | 278 | 深圳市顺美医疗股份有限公司 | 深圳市顺美医疗股份有限公司 | 6F×100cm | CAS1-4S | 6956014453223 | C02070100400000004230000068 | 管径范围:6F，长度范围:100cm | 58
45 | 9 | 通用介入 | 造影导管-普通型（包含冠脉和外周） | 已申请 | C0207010040000000423 | 国械注准20203030159 | 血管造影导管 | 血管造影导管 | 304不锈钢、Pebax®7233 SA 01等 | 根 | 278 | 深圳市顺美医疗股份有限公司 | 深圳市顺美医疗股份有限公司 | 6F×125cm | AL1-12S | 6956014452431 | C02070100400000004230000067 | 管径范围:6F，长度范围:125cm | 58
45 | 9 | 通用介入 | 造影导管-普通型（包含冠脉和外周） | 已申请 | C0207010040000000423 | 国械注准20203030159 | 血管造影导管 | 血管造影导管 | 304不锈钢、Pebax®7233 SA 01等 | 根 | 278 | 深圳市顺美医疗股份有限公司 | 深圳市顺美医疗股份有限公司 | 6F×100cm | SIM2 | 6956014454145 | C02070100400000004230000066 | 管径范围:6F，长度范围:100cm | 58
45 | 9 | 通用介入 | 造影导管-普通型（包含冠脉和外周） | 已申请 | C0207010040000000423 | 国械注准20203030159 | 血管造影导管 | 血管造影导管 | 304不锈钢、Pebax®7233 SA 01等 | 根 | 278 | 深圳市顺美医疗股份有限公司 | 深圳市顺美医疗股份有限公司 | 5F×100cm | BLK | 6956014453643 | C02070100400000004230000065 | 管径范围:5F，长度范围:100cm | 58
45 | 9 | 通用介入 | 造影导管-普通型（包含冠脉和外周） | 已申请 | C0207010040000000423 | 国械注准20203030159 | 血管造影导管 | 血管造影导管 | 304不锈钢、Pebax®7233 SA 01等 | 根 | 278 | 深圳市顺美医疗股份有限公司 | 深圳市顺美医疗股份有限公司 | 5F×65cm | Cobra 1-2S | 6956014453872 | C02070100400000004230000064 | 管径范围:5F，长度范围:65cm | 58
45 | 9 | 通用介入 | 造影导管-普通型（包含冠脉和外周） | 已申请 | C0207010040000000423 | 国械注准20203030159 | 血管造影导管 | 血管造影导管 | 304不锈钢、Pebax®7233 SA 01等 | 根 | 278 | 深圳市顺美医疗股份有限公司 | 深圳市顺美医疗股份有限公司 | 6F×125cm | SIM1 | 6956014454091 | C02070100400000004230000063 | 管径范围:6F，长度范围:125cm | 58
45 | 9 | 通用介入 | 造影导管-普通型（包含冠脉和外周） | 已申请 | C0207010040000000423 | 国械注准20203030159 | 血管造影导管 | 血管造影导管 | 304不锈钢、Pebax®7233 SA 01等 | 根 | 278 | 深圳市顺美医疗股份有限公司 | 深圳市顺美医疗股份有限公司 | 5F×125cm | AL3 | 6956014452509 | C02070100400000004230000062 | 管径范围:5F，长度范围:125cm | 58
45 | 9 | 通用介入 | 造影导管-普通型（包含冠脉和外周） | 已申请 | C0207010040000000423 | 国械注准20203030159 | 血管造影导管 | 血管造影导管 | 304不锈钢、Pebax®7233 SA 01等 | 根 | 278 | 深圳市顺美医疗股份有限公司 | 深圳市顺美医疗股份有限公司 | 6F×125cm | AL1 | 6956014452424 | C02070100400000004230000061 | 管径范围:6F，长度范围:125cm | 58
45 | 9 | 通用介入 | 造影导管-普通型（包含冠脉和外周） | 已申请 | C0207010040000000423 | 国械注准20203030159 | 血管造影导管 | 血管造影导管 | 304不锈钢、Pebax®7233 SA 01等 | 根 | 278 | 深圳市顺美医疗股份有限公司 | 深圳市顺美医疗股份有限公司 | 5F×90cm | RUC | 6956014454756 | C02070100400000004230000060 | 管径范围:5F，长度范围:90cm | 58
45 | 9 | 通用介入 | 造影导管-普通型（包含冠脉和外周） | 已申请 | C0207010040000000423 | 国械注准20203030159 | 血管造影导管 | 血管造影导管 | 304不锈钢、Pebax®7233 SA 01等 | 根 | 278 | 深圳市顺美医疗股份有限公司 | 深圳市顺美医疗股份有限公司 | 5F×100cm | MPB2 | 6956014452868 | C02070100400000004230000059 | 管径范围:5F，长度范围:100cm | 58
45 | 9 | 通用介入 | 造影导管-普通型（包含冠脉和外周） | 已申请 | C0207010040000000423 | 国械注准20203030159 | 血管造影导管 | 血管造影导管 | 304不锈钢、Pebax®7233 SA 01等 | 根 | 278 | 深圳市顺美医疗股份有限公司 | 深圳市顺美医疗股份有限公司 | 6F×100cm | 3DRC | 6956014452943 | C02070100400000004230000058 | 管径范围:6F，长度范围:100cm | 58
45 | 9 | 通用介入 | 造影导管-普通型（包含冠脉和外周） | 已申请 | C0207010040000000423 | 国械注准20203030159 | 血管造影导管 | 血管造影导管 | 304不锈钢、Pebax®7233 SA 01等 | 根 | 278 | 深圳市顺美医疗股份有限公司 | 深圳市顺美医疗股份有限公司 | 6F×80cm | CAS2 | 6956014453261 | C02070100400000004230000057 | 管径范围:6F，长度范围:80cm | 58
45 | 9 | 通用介入 | 造影导管-普通型（包含冠脉和外周） | 已申请 | C0207010040000000423 | 国械注准20203030159 | 血管造影导管 | 血管造影导管 | 304不锈钢、Pebax®7233 SA 01等 | 根 | 278 | 深圳市顺美医疗股份有限公司 | 深圳市顺美医疗股份有限公司 | 6F×125cm | MPA | 6956014452707 | C02070100400000004230000056 | 管径范围:6F，长度范围:125cm | 58
45 | 9 | 通用介入 | 造影导管-普通型（包含冠脉和外周） | 已申请 | C0207010040000000423 | 国械注准20203030159 | 血管造影导管 | 血管造影导管 | 304不锈钢、Pebax®7233 SA 01等 | 根 | 278 | 深圳市顺美医疗股份有限公司 | 深圳市顺美医疗股份有限公司 | 5F×100cm | SON1 | 6956014452981 | C02070100400000004230000055 | 管径范围:5F，长度范围:100cm | 58
45 | 9 | 通用介入 | 造影导管-普通型（包含冠脉和外周） | 已申请 | C0207010040000000423 | 国械注准20203030159 | 血管造影导管 | 血管造影导管 | 304不锈钢、Pebax®7233 SA 01等 | 根 | 278 | 深圳市顺美医疗股份有限公司 | 深圳市顺美医疗股份有限公司 | 5F×100cm | 3D LIMA | 6956014453551 | C02070100400000004230000054 | 管径范围:5F，长度范围:100cm | 58
45 | 9 | 通用介入 | 造影导管-普通型（包含冠脉和外周） | 已申请 | C0207010040000000423 | 国械注准20203030159 | 血管造影导管 | 血管造影导管 | 304不锈钢、Pebax®7233 SA 01等 | 根 | 278 | 深圳市顺美医疗股份有限公司 | 深圳市顺美医疗股份有限公司 | 5F×100cm | TIG | 6956014453568 | C02070100400000004230000053 | 管径范围:5F，长度范围:100cm | 58
45 | 9 | 通用介入 | 造影导管-普通型（包含冠脉和外周） | 已申请 | C0207010040000000423 | 国械注准20203030159 | 血管造影导管 | 血管造影导管 | 304不锈钢、Pebax®7233 SA 01等 | 根 | 278 | 深圳市顺美医疗股份有限公司 | 深圳市顺美医疗股份有限公司 | 5F×65cm | SIM1 | 6956014454053 | C02070100400000004230000052 | 管径范围:5F，长度范围:65cm | 58
45 | 9 | 通用介入 | 造影导管-普通型（包含冠脉和外周） | 已申请 | C0207010040000000423 | 国械注准20203030159 | 血管造影导管 | 血管造影导管 | 304不锈钢、Pebax®7233 SA 01等 | 根 | 278 | 深圳市顺美医疗股份有限公司 | 深圳市顺美医疗股份有限公司 | 5F×40cm | BER | 6956014454565 | C02070100400000004230000051 | 管径范围:5F，长度范围:40cm | 58
45 | 9 | 通用介入 | 造影导管-普通型（包含冠脉和外周） | 已申请 | C0207010040000000423 | 国械注准20203030159 | 血管造影导管 | 血管造影导管 | 304不锈钢、Pebax®7233 SA 01等 | 根 | 278 | 深圳市顺美医疗股份有限公司 | 深圳市顺美医疗股份有限公司 | 6F×80cm | RH | 6956014453803 | C02070100400000004230000050 | 管径范围:6F，长度范围:80cm | 58
45 | 9 | 通用介入 | 造影导管-普通型（包含冠脉和外周） | 已申请 | C0207010040000000423 | 国械注准20203030159 | 血管造影导管 | 血管造影导管 | 304不锈钢、Pebax®7233 SA 01等 | 根 | 278 | 深圳市顺美医疗股份有限公司 | 深圳市顺美医疗股份有限公司 | 5F×125cm | AL1 | 6956014452400 | C02070100400000004230000049 | 管径范围:5F，长度范围:125cm | 58
45 | 9 | 通用介入 | 造影导管-普通型（包含冠脉和外周） | 已申请 | C0207010040000000423 | 国械注准20203030159 | 血管造影导管 | 血管造影导管 | 304不锈钢、Pebax®7233 SA 01等 | 根 | 278 | 深圳市顺美医疗股份有限公司 | 深圳市顺美医疗股份有限公司 | 5F×100cm | SRC | 6956014452905 | C02070100400000004230000048 | 管径范围:5F，长度范围:100cm | 58
45 | 9 | 通用介入 | 造影导管-普通型（包含冠脉和外周） | 已申请 | C0207010040000000423 | 国械注准20203030159 | 血管造影导管 | 血管造影导管 | 304不锈钢、Pebax®7233 SA 01等 | 根 | 278 | 深圳市顺美医疗股份有限公司 | 深圳市顺美医疗股份有限公司 | 5F×125cm | CAS2 | 6956014453254 | C02070100400000004230000047 | 管径范围:5F，长度范围:125cm | 58
45 | 9 | 通用介入 | 造影导管-普通型（包含冠脉和外周） | 已申请 | C0207010040000000423 | 国械注准20203030159 | 血管造影导管 | 血管造影导管 | 304不锈钢、Pebax®7233 SA 01等 | 根 | 278 | 深圳市顺美医疗股份有限公司 | 深圳市顺美医疗股份有限公司 | 6F×80cm | Cobra 2 | 6956014453926 | C02070100400000004230000046 | 管径范围:6F，长度范围:80cm | 58
45 | 9 | 通用介入 | 造影导管-普通型（包含冠脉和外周） | 已申请 | C0207010040000000423 | 国械注准20203030159 | 血管造影导管 | 血管造影导管 | 304不锈钢、Pebax®7233 SA 01等 | 根 | 278 | 深圳市顺美医疗股份有限公司 | 深圳市顺美医疗股份有限公司 | 6F×100cm | SRC | 6956014452912 | C02070100400000004230000045 | 管径范围:6F，长度范围:100cm | 58
45 | 9 | 通用介入 | 造影导管-普通型（包含冠脉和外周） | 已申请 | C0207010040000000423 | 国械注准20203030159 | 血管造影导管 | 血管造影导管 | 304不锈钢、Pebax®7233 SA 01等 | 根 | 278 | 深圳市顺美医疗股份有限公司 | 深圳市顺美医疗股份有限公司 | 5F×65cm | PIG（S）-10S | 6956014453742 | C02070100400000004230000044 | 管径范围:5F，长度范围:65cm | 58
45 | 9 | 通用介入 | 造影导管-普通型（包含冠脉和外周） | 已申请 | C0207010040000000423 | 国械注准20203030159 | 血管造影导管 | 血管造影导管 | 304不锈钢、Pebax®7233 SA 01等 | 根 | 278 | 深圳市顺美医疗股份有限公司 | 深圳市顺美医疗股份有限公司 | 5F×100cm | RBMP | 6956014453421 | C02070100400000004230000043 | 管径范围:5F，长度范围:100cm | 58
45 | 9 | 通用介入 | 造影导管-普通型（包含冠脉和外周） | 已申请 | C0207010040000000423 | 国械注准20203030159 | 血管造影导管 | 血管造影导管 | 304不锈钢、Pebax®7233 SA 01等 | 根 | 278 | 深圳市顺美医疗股份有限公司 | 深圳市顺美医疗股份有限公司 | 5F×65cm | MPA | 6956014452677 | C02070100400000004230000042 | 管径范围:5F，长度范围:65cm | 58
45 | 9 | 通用介入 | 造影导管-普通型（包含冠脉和外周） | 已申请 | C0207010040000000423 | 国械注准20203030159 | 血管造影导管 | 血管造影导管 | 304不锈钢、Pebax®7233 SA 01等 | 根 | 278 | 深圳市顺美医疗股份有限公司 | 深圳市顺美医疗股份有限公司 | 6F×100cm | RBL5.0-2S | 6956014453414 | C02070100400000004230000041 | 管径范围:6F，长度范围:100cm | 58
45 | 9 | 通用介入 | 造影导管-普通型（包含冠脉和外周） | 已申请 | C0207010040000000423 | 国械注准20203030159 | 血管造影导管 | 血管造影导管 | 304不锈钢、Pebax®7233 SA 01等 | 根 | 278 | 深圳市顺美医疗股份有限公司 | 深圳市顺美医疗股份有限公司 | 6F×80cm | MPB1 | 6956014452820 | C02070100400000004230000040 | 管径范围:6F，长度范围:80cm | 58
45 | 9 | 通用介入 | 造影导管-普通型（包含冠脉和外周） | 已申请 | C0207010040000000423 | 国械注准20203030159 | 血管造影导管 | 血管造影导管 | 304不锈钢、Pebax®7233 SA 01等 | 根 | 278 | 深圳市顺美医疗股份有限公司 | 深圳市顺美医疗股份有限公司 | 5F×100cm | NT4 | 6956014454466 | C02070100400000004230000039 | 管径范围:6F，长度范围:100cm | 58
45 | 9 | 通用介入 | 造影导管-普通型（包含冠脉和外周） | 已申请 | C0207010040000000423 | 国械注准20203030159 | 血管造影导管 | 血管造影导管 | 304不锈钢、Pebax®7233 SA 01等 | 根 | 278 | 深圳市顺美医疗股份有限公司 | 深圳市顺美医疗股份有限公司 | 6F×100cm | MPA1 | 6956014452738 | C02070100400000004230000038 | 管径范围:6F，长度范围:100cm | 58
45 | 9 | 通用介入 | 造影导管-普通型（包含冠脉和外周） | 已申请 | C0207010040000000423 | 国械注准20203030159 | 血管造影导管 | 血管造影导管 | 304不锈钢、Pebax®7233 SA 01等 | 根 | 278 | 深圳市顺美医疗股份有限公司 | 深圳市顺美医疗股份有限公司 | 6F×100cm | JR6.0 | 6956014452349 | C02070100400000004230000037 | 管径范围:6F，长度范围:100cm | 58
45 | 9 | 通用介入 | 造影导管-普通型（包含冠脉和外周） | 已申请 | C0207010040000000423 | 国械注准20203030159 | 血管造影导管 | 血管造影导管 | 304不锈钢、Pebax®7233 SA 01等 | 根 | 278 | 深圳市顺美医疗股份有限公司 | 深圳市顺美医疗股份有限公司 | 6F×100cm | NT1 | 6956014454411 | C02070100400000004230000036 | 管径范围:6F，长度范围:100cm | 58
45 | 9 | 通用介入 | 造影导管-普通型（包含冠脉和外周） | 已申请 | C0207010040000000423 | 国械注准20203030159 | 血管造影导管 | 血管造影导管 | 304不锈钢、Pebax®7233 SA 01等 | 根 | 278 | 深圳市顺美医疗股份有限公司 | 深圳市顺美医疗股份有限公司 | 5F×125cm | MPA | 6956014452691 | C02070100400000004230000035 | 管径范围:5F，长度范围:125cm | 58
45 | 9 | 通用介入 | 造影导管-普通型（包含冠脉和外周） | 已申请 | C0207010040000000423 | 国械注准20203030159 | 血管造影导管 | 血管造影导管 | 304不锈钢、Pebax®7233 SA 01等 | 根 | 278 | 深圳市顺美医疗股份有限公司 | 深圳市顺美医疗股份有限公司 | 5F×100cm | JL4.0-2S | 6956014452158 | C02070100400000004230000034 | 管径范围:5F，长度范围:100cm | 58
45 | 9 | 通用介入 | 造影导管-普通型（包含冠脉和外周） | 已申请 | C0207010040000000423 | 国械注准20203030159 | 血管造影导管 | 血管造影导管 | 304不锈钢、Pebax®7233 SA 01等 | 根 | 278 | 深圳市顺美医疗股份有限公司 | 深圳市顺美医疗股份有限公司 | 6F×100cm | NT5 | 6956014454497 | C02070100400000004230000033 | 管径范围:6F，长度范围:100cm | 58
45 | 9 | 通用介入 | 造影导管-普通型（包含冠脉和外周） | 已申请 | C0207010040000000423 | 国械注准20203030159 | 血管造影导管 | 血管造影导管 | 304不锈钢、Pebax®7233 SA 01等 | 根 | 278 | 深圳市顺美医疗股份有限公司 | 深圳市顺美医疗股份有限公司 | 5F×65cm | Cobra 3-2S | 6956014453964 | C02070100400000004230000032 | 管径范围:5F，长度范围:65cm | 58
45 | 9 | 通用介入 | 造影导管-普通型（包含冠脉和外周） | 已申请 | C0207010040000000423 | 国械注准20203030159 | 血管造影导管 | 血管造影导管 | 304不锈钢、Pebax®7233 SA 01等 | 根 | 278 | 深圳市顺美医疗股份有限公司 | 深圳市顺美医疗股份有限公司 | 5F×125cm | RCB | 6956014453469 | C02070100400000004230000031 | 管径范围:5F，长度范围:125cm | 58
45 | 9 | 通用介入 | 造影导管-普通型（包含冠脉和外周） | 已申请 | C0207010040000000423 | 国械注准20203030159 | 血管造影导管 | 血管造影导管 | 304不锈钢、Pebax®7233 SA 01等 | 根 | 278 | 深圳市顺美医疗股份有限公司 | 深圳市顺美医疗股份有限公司 | 5F×65cm | J-Curve 1.1 | 6956014454725 | C02070100400000004230000030 | 管径范围:5F，长度范围:65cm | 58
45 | 9 | 通用介入 | 造影导管-普通型（包含冠脉和外周） | 已申请 | C0207010040000000423 | 国械注准20203030159 | 血管造影导管 | 血管造影导管 | 304不锈钢、Pebax®7233 SA 01等 | 根 | 278 | 深圳市顺美医疗股份有限公司 | 深圳市顺美医疗股份有限公司 | 5F×65cm | IM | 6956014453513 | C02070100400000004230000029 | 管径范围:5F，长度范围:65cm | 58
45 | 9 | 通用介入 | 造影导管-普通型（包含冠脉和外周） | 已申请 | C0207010040000000423 | 国械注准20203030159 | 血管造影导管 | 血管造影导管 | 304不锈钢、Pebax®7233 SA 01等 | 根 | 278 | 深圳市顺美医疗股份有限公司 | 深圳市顺美医疗股份有限公司 | 5F×65cm | PIG（S）-8S | 6956014453704 | C02070100400000004230000028 | 管径范围:5F，长度范围:65cm | 58
64 | 9 | 通用介入 | 造影导管-普通型（包含冠脉和外周） | 已申请 | C0207010040000009222 | 国械注准20163032106 | 一次性使用造影导管 | 一次性使用造影导管 | 材料主要为医用Pebax SS304不锈钢网 、PC接头构成。 | 根 | 116 | 上海康德莱医疗器械股份有限公司 | 上海康德莱医疗器械股份有限公司 | 4F | TIG | 6950900925979 | C02070100400000092220000186 | 管径范围（4F），长度范围（100cm） | 84.88
64 | 9 | 通用介入 | 造影导管-普通型（包含冠脉和外周） | 已申请 | C0207010040000009222 | 国械注准20163032106 | 一次性使用造影导管 | 一次性使用造影导管 | 材料主要为医用Pebax SS304不锈钢网 、PC接头构成。 | 根 | 116 | 上海康德莱医疗器械股份有限公司 | 上海康德莱医疗器械股份有限公司 | 5F | IM | 6950900924941 | C02070100400000092220000185 | 管径范围（5F），长度范围（100cm） | 84.88
64 | 9 | 通用介入 | 造影导管-普通型（包含冠脉和外周） | 已申请 | C0207010040000009222 | 国械注准20163032106 | 一次性使用造影导管 | 一次性使用造影导管 | 材料主要为医用Pebax SS304不锈钢网 、PC接头构成。 | 根 | 116 | 上海康德莱医疗器械股份有限公司 | 上海康德莱医疗器械股份有限公司 | 6F | Davis | 6950900925757 | C02070100400000092220000184 | 管径范围（6F），长度范围（100cm） | 84.88
64 | 9 | 通用介入 | 造影导管-普通型（包含冠脉和外周） | 已申请 | C0207010040000009222 | 国械注准20163032106 | 一次性使用造影导管 | 一次性使用造影导管 | 材料主要为医用Pebax SS304不锈钢网 、PC接头构成。 | 根 | 116 | 上海康德莱医疗器械股份有限公司 | 上海康德莱医疗器械股份有限公司 | 6F | SonⅠW | 6950900925191 | C02070100400000092220000183 | 管径范围（6F），长度范围（100cm） | 84.88
64 | 9 | 通用介入 | 造影导管-普通型（包含冠脉和外周） | 已申请 | C0207010040000009222 | 国械注准20163032106 | 一次性使用造影导管 | 一次性使用造影导管 | 材料主要为医用Pebax SS304不锈钢网 、PC接头构成。 | 根 | 116 | 上海康德莱医疗器械股份有限公司 | 上海康德莱医疗器械股份有限公司 | 6F | Renal | 6950900925597 | C02070100400000092220000182 | 管径范围（6F），长度范围（100cm） | 84.88
64 | 9 | 通用介入 | 造影导管-普通型（包含冠脉和外周） | 已申请 | C0207010040000009222 | 国械注准20163032106 | 一次性使用造影导管 | 一次性使用造影导管 | 材料主要为医用Pebax SS304不锈钢网 、PC接头构成。 | 根 | 116 | 上海康德莱医疗器械股份有限公司 | 上海康德莱医疗器械股份有限公司 | 6F | Simmons2 | 6950900925672 | C02070100400000092220000181 | 管径范围（6F），长度范围（100cm） | 84.88
64 | 9 | 通用介入 | 造影导管-普通型（包含冠脉和外周） | 已申请 | C0207010040000009222 | 国械注准20163032106 | 一次性使用造影导管 | 一次性使用造影导管 | 材料主要为医用Pebax SS304不锈钢网 、PC接头构成。 | 根 | 116 | 上海康德莱医疗器械股份有限公司 | 上海康德莱医疗器械股份有限公司 | 7F | Multipurpose-A2 | 6950900925047 | C02070100400000092220000180 | 管径范围（7F），长度范围（100cm） | 84.88
64 | 9 | 通用介入 | 造影导管-普通型（包含冠脉和外周） | 已申请 | C0207010040000009222 | 国械注准20163032106 | 一次性使用造影导管 | 一次性使用造影导管 | 材料主要为医用Pebax SS304不锈钢网 、PC接头构成。 | 根 | 116 | 上海康德莱医疗器械股份有限公司 | 上海康德莱医疗器械股份有限公司 | 5F | SonⅠ | 6950900925146 | C02070100400000092220000179 | 管径范围（5F），长度范围（100cm） | 84.88
64 | 9 | 通用介入 | 造影导管-普通型（包含冠脉和外周） | 已申请 | C0207010040000009222 | 国械注准20163032106 | 一次性使用造影导管 | 一次性使用造影导管 | 材料主要为医用Pebax SS304不锈钢网 、PC接头构成。 | 根 | 116 | 上海康德莱医疗器械股份有限公司 | 上海康德莱医疗器械股份有限公司 | 7F | SonⅠ | 6950900925160 | C02070100400000092220000178 | 管径范围（7F），长度范围（100cm） | 84.88
64 | 9 | 通用介入 | 造影导管-普通型（包含冠脉和外周） | 已申请 | C0207010040000009222 | 国械注准20163032106 | 一次性使用造影导管 | 一次性使用造影导管 | 材料主要为医用Pebax SS304不锈钢网 、PC接头构成。 | 根 | 116 | 上海康德莱医疗器械股份有限公司 | 上海康德莱医疗器械股份有限公司 | 4F | SonⅠ | 6950900925139 | C02070100400000092220000177 | 管径范围（4F），长度范围（100cm） | 84.88
64 | 9 | 通用介入 | 造影导管-普通型（包含冠脉和外周） | 已申请 | C0207010040000009222 | 国械注准20163032106 | 一次性使用造影导管 | 一次性使用造影导管 | 材料主要为医用Pebax SS304不锈钢网 、PC接头构成。 | 根 | 116 | 上海康德莱医疗器械股份有限公司 | 上海康德莱医疗器械股份有限公司 | 7F | Simmons3 | 6950900925726 | C02070100400000092220000176 | 管径范围（7F），长度范围（100cm） | 84.88
64 | 9 | 通用介入 | 造影导管-普通型（包含冠脉和外周） | 已申请 | C0207010040000009222 | 国械注准20163032106 | 一次性使用造影导管 | 一次性使用造影导管 | 材料主要为医用Pebax SS304不锈钢网 、PC接头构成。 | 根 | 116 | 上海康德莱医疗器械股份有限公司 | 上海康德莱医疗器械股份有限公司 | 7F | HN3 | 6950900925801 | C02070100400000092220000175 | 管径范围（7F），长度范围（100cm） | 84.88
64 | 9 | 通用介入 | 造影导管-普通型（包含冠脉和外周） | 已申请 | C0207010040000009222 | 国械注准20163032106 | 一次性使用造影导管 | 一次性使用造影导管 | 材料主要为医用Pebax SS304不锈钢网 、PC接头构成。 | 根 | 116 | 上海康德莱医疗器械股份有限公司 | 上海康德莱医疗器械股份有限公司 | 6F | Headhunter3 | 6950900925511 | C02070100400000092220000174 | 管径范围（6F），长度范围（100cm） | 84.88
64 | 9 | 通用介入 | 造影导管-普通型（包含冠脉和外周） | 已申请 | C0207010040000009222 | 国械注准20163032106 | 一次性使用造影导管 | 一次性使用造影导管 | 材料主要为医用Pebax SS304不锈钢网 、PC接头构成。 | 根 | 116 | 上海康德莱医疗器械股份有限公司 | 上海康德莱医疗器械股份有限公司 | 7F | IM | 6950900924965 | C02070100400000092220000173 | 管径范围（7F），长度范围（100cm） | 84.88
64 | 9 | 通用介入 | 造影导管-普通型（包含冠脉和外周） | 已申请 | C0207010040000009222 | 国械注准20163032106 | 一次性使用造影导管 | 一次性使用造影导管 | 材料主要为医用Pebax SS304不锈钢网 、PC接头构成。 | 根 | 116 | 上海康德莱医疗器械股份有限公司 | 上海康德莱医疗器械股份有限公司 | 5F | HN3 | 6950900925788 | C02070100400000092220000172 | 管径范围（5F），长度范围（100cm） | 84.88
64 | 9 | 通用介入 | 造影导管-普通型（包含冠脉和外周） | 已申请 | C0207010040000009222 | 国械注准20163032106 | 一次性使用造影导管 | 一次性使用造影导管 | 材料主要为医用Pebax SS304不锈钢网 、PC接头构成。 | 根 | 116 | 上海康德莱医疗器械股份有限公司 | 上海康德莱医疗器械股份有限公司 | 6F | Multipurpose-A1 | 6950900924996 | C02070100400000092220000171 | 管径范围（6F），长度范围（100cm） | 84.88
64 | 9 | 通用介入 | 造影导管-普通型（包含冠脉和外周） | 已申请 | C0207010040000009222 | 国械注准20163032106 | 一次性使用造影导管 | 一次性使用造影导管 | 材料主要为医用Pebax SS304不锈钢网 、PC接头构成。 | 根 | 116 | 上海康德莱医疗器械股份有限公司 | 上海康德莱医疗器械股份有限公司 | 6F | RH | 6950900925955 | C02070100400000092220000170 | 管径范围（6F），长度范围（100cm） | 84.88
64 | 9 | 通用介入 | 造影导管-普通型（包含冠脉和外周） | 已申请 | C0207010040000009222 | 国械注准20163032106 | 一次性使用造影导管 | 一次性使用造影导管 | 材料主要为医用Pebax SS304不锈钢网 、PC接头构成。 | 根 | 116 | 上海康德莱医疗器械股份有限公司 | 上海康德莱医疗器械股份有限公司 | 4F | Cobra1 | 6950900925375 | C02070100400000092220000169 | 管径范围（4F），长度范围（100cm） | 84.88
64 | 9 | 通用介入 | 造影导管-普通型（包含冠脉和外周） | 已申请 | C0207010040000009222 | 国械注准20163032106 | 一次性使用造影导管 | 一次性使用造影导管 | 材料主要为医用Pebax SS304不锈钢网 、PC接头构成。 | 根 | 116 | 上海康德莱医疗器械股份有限公司 | 上海康德莱医疗器械股份有限公司 | 5F | Simmons2 | 6950900925665 | C02070100400000092220000168 | 管径范围（5F），长度范围（100cm） | 84.88
64 | 9 | 通用介入 | 造影导管-普通型（包含冠脉和外周） | 已申请 | C0207010040000009222 | 国械注准20163032106 | 一次性使用造影导管 | 一次性使用造影导管 | 材料主要为医用Pebax SS304不锈钢网 、PC接头构成。 | 根 | 116 | 上海康德莱医疗器械股份有限公司 | 上海康德莱医疗器械股份有限公司 | 7F | SonⅢW | 6950900925368 | C02070100400000092220000167 | 管径范围（7F），长度范围（100cm） | 84.88
64 | 9 | 通用介入 | 造影导管-普通型（包含冠脉和外周） | 已申请 | C0207010040000009222 | 国械注准20163032106 | 一次性使用造影导管 | 一次性使用造影导管 | 材料主要为医用Pebax SS304不锈钢网 、PC接头构成。 | 根 | 116 | 上海康德莱医疗器械股份有限公司 | 上海康德莱医疗器械股份有限公司 | 7F | SonⅡW | 6950900925283 | C02070100400000092220000166 | 管径范围（7F），长度范围（100cm） | 84.88
64 | 9 | 通用介入 | 造影导管-普通型（包含冠脉和外周） | 已申请 | C0207010040000009222 | 国械注准20163032106 | 一次性使用造影导管 | 一次性使用造影导管 | 材料主要为医用Pebax SS304不锈钢网 、PC接头构成。 | 根 | 116 | 上海康德莱医疗器械股份有限公司 | 上海康德莱医疗器械股份有限公司 | 7F | Davis | 6950900925764 | C02070100400000092220000165 | 管径范围（7F），长度范围（100cm） | 84.88
64 | 9 | 通用介入 | 造影导管-普通型（包含冠脉和外周） | 已申请 | C0207010040000009222 | 国械注准20163032106 | 一次性使用造影导管 | 一次性使用造影导管 | 材料主要为医用Pebax SS304不锈钢网 、PC接头构成。 | 根 | 116 | 上海康德莱医疗器械股份有限公司 | 上海康德莱医疗器械股份有限公司 | 4F | Multipurpose-A2 | 6950900925016 | C02070100400000092220000164 | 管径范围（4F），长度范围（100cm） | 84.88
64 | 9 | 通用介入 | 造影导管-普通型（包含冠脉和外周） | 已申请 | C0207010040000009222 | 国械注准20163032106 | 一次性使用造影导管 | 一次性使用造影导管 | 材料主要为医用Pebax SS304不锈钢网 、PC接头构成。 | 根 | 116 | 上海康德莱医疗器械股份有限公司 | 上海康德莱医疗器械股份有限公司 | 6F | Rim | 6950900925870 | C02070100400000092220000163 | 管径范围（6F），长度范围（100cm） | 84.88
64 | 9 | 通用介入 | 造影导管-普通型（包含冠脉和外周） | 已申请 | C0207010040000009222 | 国械注准20163032106 | 一次性使用造影导管 | 一次性使用造影导管 | 材料主要为医用Pebax SS304不锈钢网 、PC接头构成。 | 根 | 116 | 上海康德莱医疗器械股份有限公司 | 上海康德莱医疗器械股份有限公司 | 4F | Yashiro | 6950900925894 | C02070100400000092220000162 | 管径范围（4F），长度范围（100cm） | 84.88
64 | 9 | 通用介入 | 造影导管-普通型（包含冠脉和外周） | 已申请 | C0207010040000009222 | 国械注准20163032106 | 一次性使用造影导管 | 一次性使用造影导管 | 材料主要为医用Pebax SS304不锈钢网 、PC接头构成。 | 根 | 116 | 上海康德莱医疗器械股份有限公司 | 上海康德莱医疗器械股份有限公司 | 4F | Cobra2 | 6950900925412 | C02070100400000092220000161 | 管径范围（4F），长度范围（100cm） | 84.88
64 | 9 | 通用介入 | 造影导管-普通型（包含冠脉和外周） | 已申请 | C0207010040000009222 | 国械注准20163032106 | 一次性使用造影导管 | 一次性使用造影导管 | 材料主要为医用Pebax SS304不锈钢网 、PC接头构成。 | 根 | 116 | 上海康德莱医疗器械股份有限公司 | 上海康德莱医疗器械股份有限公司 | 4F | SonⅢW | 6950900925337 | C02070100400000092220000160 | 管径范围（4F），长度范围（100cm） | 84.88
64 | 9 | 通用介入 | 造影导管-普通型（包含冠脉和外周） | 已申请 | C0207010040000009222 | 国械注准20163032106 | 一次性使用造影导管 | 一次性使用造影导管 | 材料主要为医用Pebax SS304不锈钢网 、PC接头构成。 | 根 | 116 | 上海康德莱医疗器械股份有限公司 | 上海康德莱医疗器械股份有限公司 | 4F | HN3 | 6950900925771 | C02070100400000092220000159 | 管径范围（4F），长度范围（100cm） | 84.88
64 | 9 | 通用介入 | 造影导管-普通型（包含冠脉和外周） | 已申请 | C0207010040000009222 | 国械注准20163032106 | 一次性使用造影导管 | 一次性使用造影导管 | 材料主要为医用Pebax SS304不锈钢网 、PC接头构成。 | 根 | 116 | 上海康德莱医疗器械股份有限公司 | 上海康德莱医疗器械股份有限公司 | 6F | Cobra1 | 6950900925399 | C02070100400000092220000158 | 管径范围（6F），长度范围（100cm） | 84.88
64 | 9 | 通用介入 | 造影导管-普通型（包含冠脉和外周） | 已申请 | C0207010040000009222 | 国械注准20163032106 | 一次性使用造影导管 | 一次性使用造影导管 | 材料主要为医用Pebax SS304不锈钢网 、PC接头构成。 | 根 | 116 | 上海康德莱医疗器械股份有限公司 | 上海康德莱医疗器械股份有限公司 | 7F | TIG | 6950900925993 | C02070100400000092220000157 | 管径范围（7F），长度范围（100cm） | 84.88
64 | 9 | 通用介入 | 造影导管-普通型（包含冠脉和外周） | 已申请 | C0207010040000009222 | 国械注准20163032106 | 一次性使用造影导管 | 一次性使用造影导管 | 材料主要为医用Pebax SS304不锈钢网 、PC接头构成。 | 根 | 116 | 上海康德莱医疗器械股份有限公司 | 上海康德莱医疗器械股份有限公司 | 4F | MP | 6950900925818 | C02070100400000092220000156 | 管径范围（4F），长度范围（100cm） | 84.88
64 | 9 | 通用介入 | 造影导管-普通型（包含冠脉和外周） | 已申请 | C0207010040000009222 | 国械注准20163032106 | 一次性使用造影导管 | 一次性使用造影导管 | 材料主要为医用Pebax SS304不锈钢网 、PC接头构成。 | 根 | 116 | 上海康德莱医疗器械股份有限公司 | 上海康德莱医疗器械股份有限公司 | 4F | SonⅢ | 6950900925290 | C02070100400000092220000155 | 管径范围（4F），长度范围（100cm） | 84.88
64 | 9 | 通用介入 | 造影导管-普通型（包含冠脉和外周） | 已申请 | C0207010040000009222 | 国械注准20163032106 | 一次性使用造影导管 | 一次性使用造影导管 | 材料主要为医用Pebax SS304不锈钢网 、PC接头构成。 | 根 | 116 | 上海康德莱医疗器械股份有限公司 | 上海康德莱医疗器械股份有限公司 | 7F | SonⅢ | 6950900925320 | C02070100400000092220000154 | 管径范围（7F），长度范围（100cm） | 84.88
64 | 9 | 通用介入 | 造影导管-普通型（包含冠脉和外周） | 已申请 | C0207010040000009222 | 国械注准20163032106 | 一次性使用造影导管 | 一次性使用造影导管 | 材料主要为医用Pebax SS304不锈钢网 、PC接头构成。 | 根 | 116 | 上海康德莱医疗器械股份有限公司 | 上海康德莱医疗器械股份有限公司 | 7F | Simmons1 | 6950900925641 | C02070100400000092220000153 | 管径范围（7F），长度范围（100cm） | 84.88
64 | 9 | 通用介入 | 造影导管-普通型（包含冠脉和外周） | 已申请 | C0207010040000009222 | 国械注准20163032106 | 一次性使用造影导管 | 一次性使用造影导管 | 材料主要为医用Pebax SS304不锈钢网 、PC接头构成。 | 根 | 116 | 上海康德莱医疗器械股份有限公司 | 上海康德莱医疗器械股份有限公司 | 6F | Multipurpose-B1 | 6950900925078 | C02070100400000092220000152 | 管径范围（6F），长度范围（100cm） | 84.88
64 | 9 | 通用介入 | 造影导管-普通型（包含冠脉和外周） | 已申请 | C0207010040000009222 | 国械注准20163032106 | 一次性使用造影导管 | 一次性使用造影导管 | 材料主要为医用Pebax SS304不锈钢网 、PC接头构成。 | 根 | 116 | 上海康德莱医疗器械股份有限公司 | 上海康德莱医疗器械股份有限公司 | 5F | TIG | 6950900907159 | C02070100400000092220000151 | 管径范围（5F），长度范围（100cm） | 84.88
64 | 9 | 通用介入 | 造影导管-普通型（包含冠脉和外周） | 已申请 | C0207010040000009222 | 国械注准20163032106 | 一次性使用造影导管 | 一次性使用造影导管 | 材料主要为医用Pebax SS304不锈钢网 、PC接头构成。 | 根 | 116 | 上海康德莱医疗器械股份有限公司 | 上海康德莱医疗器械股份有限公司 | 4F | Simmons1 | 6950900925610 | C02070100400000092220000150 | 管径范围（4F），长度范围（100cm） | 84.88
64 | 9 | 通用介入 | 造影导管-普通型（包含冠脉和外周） | 已申请 | C0207010040000009222 | 国械注准20163032106 | 一次性使用造影导管 | 一次性使用造影导管 | 材料主要为医用Pebax SS304不锈钢网 、PC接头构成。 | 根 | 116 | 上海康德莱医疗器械股份有限公司 | 上海康德莱医疗器械股份有限公司 | 5F | SonⅢ | 6950900925306 | C02070100400000092220000149 | 管径范围（5F），长度范围（100cm） | 84.88
64 | 9 | 通用介入 | 造影导管-普通型（包含冠脉和外周） | 已申请 | C0207010040000009222 | 国械注准20163032106 | 一次性使用造影导管 | 一次性使用造影导管 | 材料主要为医用Pebax SS304不锈钢网 、PC接头构成。 | 根 | 116 | 上海康德莱医疗器械股份有限公司 | 上海康德莱医疗器械股份有限公司 | 5F | Multipurpose-B2 | 6950900925108 | C02070100400000092220000148 | 管径范围（5F），长度范围（100cm） | 84.88
64 | 9 | 通用介入 | 造影导管-普通型（包含冠脉和外周） | 已申请 | C0207010040000009222 | 国械注准20163032106 | 一次性使用造影导管 | 一次性使用造影导管 | 材料主要为医用Pebax SS304不锈钢网 、PC接头构成。 | 根 | 116 | 上海康德莱医疗器械股份有限公司 | 上海康德莱医疗器械股份有限公司 | 4F | Hinck | 6950900925535 | C02070100400000092220000147 | 管径范围（4F），长度范围（100cm） | 84.88
64 | 9 | 通用介入 | 造影导管-普通型（包含冠脉和外周） | 已申请 | C0207010040000009222 | 国械注准20163032106 | 一次性使用造影导管 | 一次性使用造影导管 | 材料主要为医用Pebax SS304不锈钢网 、PC接头构成。 | 根 | 116 | 上海康德莱医疗器械股份有限公司 | 上海康德莱医疗器械股份有限公司 | 5F | Rim | 6950900926006 | C02070100400000092220000146 | 管径范围（5F），长度范围（100cm） | 84.88
64 | 9 | 通用介入 | 造影导管-普通型（包含冠脉和外周） | 已申请 | C0207010040000009222 | 国械注准20163032106 | 一次性使用造影导管 | 一次性使用造影导管 | 材料主要为医用Pebax SS304不锈钢网 、PC接头构成。 | 根 | 116 | 上海康德莱医疗器械股份有限公司 | 上海康德莱医疗器械股份有限公司 | 5F | Yashiro | 6950900925900 | C02070100400000092220000145 | 管径范围（5F），长度范围（100cm） | 84.88
64 | 9 | 通用介入 | 造影导管-普通型（包含冠脉和外周） | 已申请 | C0207010040000009222 | 国械注准20163032106 | 一次性使用造影导管 | 一次性使用造影导管 | 材料主要为医用Pebax SS304不锈钢网 、PC接头构成。 | 根 | 116 | 上海康德莱医疗器械股份有限公司 | 上海康德莱医疗器械股份有限公司 | 5F | SonⅠW | 6950900925184 | C02070100400000092220000144 | 管径范围（5F），长度范围（100cm） | 84.88
64 | 9 | 通用介入 | 造影导管-普通型（包含冠脉和外周） | 已申请 | C0207010040000009222 | 国械注准20163032106 | 一次性使用造影导管 | 一次性使用造影导管 | 材料主要为医用Pebax SS304不锈钢网 、PC接头构成。 | 根 | 116 | 上海康德莱医疗器械股份有限公司 | 上海康德莱医疗器械股份有限公司 | 6F | Multipurpose-A2 | 6950900925030 | C02070100400000092220000143 | 管径范围（6F），长度范围（100cm） | 84.88
64 | 9 | 通用介入 | 造影导管-普通型（包含冠脉和外周） | 已申请 | C0207010040000009222 | 国械注准20163032106 | 一次性使用造影导管 | 一次性使用造影导管 | 材料主要为医用Pebax SS304不锈钢网 、PC接头构成。 | 根 | 116 | 上海康德莱医疗器械股份有限公司 | 上海康德莱医疗器械股份有限公司 | 5F | SonⅡ | 6950900925221 | C02070100400000092220000142 | 管径范围（5F），长度范围（100cm） | 84.88
64 | 9 | 通用介入 | 造影导管-普通型（包含冠脉和外周） | 已申请 | C0207010040000009222 | 国械注准20163032106 | 一次性使用造影导管 | 一次性使用造影导管 | 材料主要为医用Pebax SS304不锈钢网 、PC接头构成。 | 根 | 116 | 上海康德莱医疗器械股份有限公司 | 上海康德莱医疗器械股份有限公司 | 6F | Simmons3 | 6950900925719 | C02070100400000092220000141 | 管径范围（6F），长度范围（100cm） | 84.88
64 | 9 | 通用介入 | 造影导管-普通型（包含冠脉和外周） | 已申请 | C0207010040000009222 | 国械注准20163032106 | 一次性使用造影导管 | 一次性使用造影导管 | 材料主要为医用Pebax SS304不锈钢网 、PC接头构成。 | 根 | 116 | 上海康德莱医疗器械股份有限公司 | 上海康德莱医疗器械股份有限公司 | 4F | Simmons2 | 6950900925658 | C02070100400000092220000140 | 管径范围（4F），长度范围（100cm） | 84.88
64 | 9 | 通用介入 | 造影导管-普通型（包含冠脉和外周） | 已申请 | C0207010040000009222 | 国械注准20163032106 | 一次性使用造影导管 | 一次性使用造影导管 | 材料主要为医用Pebax SS304不锈钢网 、PC接头构成。 | 根 | 116 | 上海康德莱医疗器械股份有限公司 | 上海康德莱医疗器械股份有限公司 | 5F | Davis | 6950900925740 | C02070100400000092220000139 | 管径范围（5F），长度范围（100cm） | 84.88
64 | 9 | 通用介入 | 造影导管-普通型（包含冠脉和外周） | 已申请 | C0207010040000009222 | 国械注准20163032106 | 一次性使用造影导管 | 一次性使用造影导管 | 材料主要为医用Pebax SS304不锈钢网 、PC接头构成。 | 根 | 116 | 上海康德莱医疗器械股份有限公司 | 上海康德莱医疗器械股份有限公司 | 7F | Cobra2 | 6950900925443 | C02070100400000092220000138 | 管径范围（7F），长度范围（100cm） | 84.88
64 | 9 | 通用介入 | 造影导管-普通型（包含冠脉和外周） | 已申请 | C0207010040000009222 | 国械注准20163032106 | 一次性使用造影导管 | 一次性使用造影导管 | 材料主要为医用Pebax SS304不锈钢网 、PC接头构成。 | 根 | 116 | 上海康德莱医疗器械股份有限公司 | 上海康德莱医疗器械股份有限公司 | 7F | Headhunter1 | 6950900925481 | C02070100400000092220000137 | 管径范围（7F），长度范围（100cm） | 84.88
64 | 9 | 通用介入 | 造影导管-普通型（包含冠脉和外周） | 已申请 | C0207010040000009222 | 国械注准20163032106 | 一次性使用造影导管 | 一次性使用造影导管 | 材料主要为医用Pebax SS304不锈钢网 、PC接头构成。 | 根 | 116 | 上海康德莱医疗器械股份有限公司 | 上海康德莱医疗器械股份有限公司 | 5F | Multipurpose-A1 | 6950900924989 | C02070100400000092220000136 | 管径范围（5F），长度范围（100cm） | 84.88
64 | 9 | 通用介入 | 造影导管-普通型（包含冠脉和外周） | 已申请 | C0207010040000009222 | 国械注准20163032106 | 一次性使用造影导管 | 一次性使用造影导管 | 材料主要为医用Pebax SS304不锈钢网 、PC接头构成。 | 根 | 116 | 上海康德莱医疗器械股份有限公司 | 上海康德莱医疗器械股份有限公司 | 4F | CBR | 6950900924897 | C02070100400000092220000135 | 管径范围（4F），长度范围（100cm） | 84.88
64 | 9 | 通用介入 | 造影导管-普通型（包含冠脉和外周） | 已申请 | C0207010040000009222 | 国械注准20163032106 | 一次性使用造影导管 | 一次性使用造影导管 | 材料主要为医用Pebax SS304不锈钢网 、PC接头构成。 | 根 | 116 | 上海康德莱医疗器械股份有限公司 | 上海康德莱医疗器械股份有限公司 | 4F | Multipurpose-A1 | 6950900924972 | C02070100400000092220000134 | 管径范围（4F），长度范围（100cm） | 84.88
64 | 9 | 通用介入 | 造影导管-普通型（包含冠脉和外周） | 已申请 | C0207010040000009222 | 国械注准20163032106 | 一次性使用造影导管 | 一次性使用造影导管 | 材料主要为医用Pebax SS304不锈钢网 、PC接头构成。 | 根 | 116 | 上海康德莱医疗器械股份有限公司 | 上海康德莱医疗器械股份有限公司 | 5F | Cobra2 | 6950900925429 | C02070100400000092220000133 | 管径范围（5F），长度范围（100cm） | 84.88
64 | 9 | 通用介入 | 造影导管-普通型（包含冠脉和外周） | 已申请 | C0207010040000009222 | 国械注准20163032106 | 一次性使用造影导管 | 一次性使用造影导管 | 材料主要为医用Pebax SS304不锈钢网 、PC接头构成。 | 根 | 116 | 上海康德莱医疗器械股份有限公司 | 上海康德莱医疗器械股份有限公司 | 5F | SonⅢW | 6950900925344 | C02070100400000092220000132 | 管径范围（5F），长度范围（100cm） | 84.88
64 | 9 | 通用介入 | 造影导管-普通型（包含冠脉和外周） | 已申请 | C0207010040000009222 | 国械注准20163032106 | 一次性使用造影导管 | 一次性使用造影导管 | 材料主要为医用Pebax SS304不锈钢网 、PC接头构成。 | 根 | 116 | 上海康德莱医疗器械股份有限公司 | 上海康德莱医疗器械股份有限公司 | 5F | Cobra1 | 6950900925382 | C02070100400000092220000131 | 管径范围（5F），长度范围（100cm） | 84.88
64 | 9 | 通用介入 | 造影导管-普通型（包含冠脉和外周） | 已申请 | C0207010040000009222 | 国械注准20163032106 | 一次性使用造影导管 | 一次性使用造影导管 | 材料主要为医用Pebax SS304不锈钢网 、PC接头构成。 | 根 | 116 | 上海康德莱医疗器械股份有限公司 | 上海康德莱医疗器械股份有限公司 | 4F | Rim | 6950900925856 | C02070100400000092220000130 | 管径范围（4F），长度范围（100cm） | 84.88
64 | 9 | 通用介入 | 造影导管-普通型（包含冠脉和外周） | 已申请 | C0207010040000009222 | 国械注准20163032106 | 一次性使用造影导管 | 一次性使用造影导管 | 材料主要为医用Pebax SS304不锈钢网 、PC接头构成。 | 根 | 116 | 上海康德莱医疗器械股份有限公司 | 上海康德莱医疗器械股份有限公司 | 7F | CBR | 6950900924927 | C02070100400000092220000129 | 管径范围（7F），长度范围（100cm） | 84.88
64 | 9 | 通用介入 | 造影导管-普通型（包含冠脉和外周） | 已申请 | C0207010040000009222 | 国械注准20163032106 | 一次性使用造影导管 | 一次性使用造影导管 | 材料主要为医用Pebax SS304不锈钢网 、PC接头构成。 | 根 | 116 | 上海康德莱医疗器械股份有限公司 | 上海康德莱医疗器械股份有限公司 | 6F | CBR | 6950900924910 | C02070100400000092220000128 | 管径范围（6F），长度范围（100cm） | 84.88
64 | 9 | 通用介入 | 造影导管-普通型（包含冠脉和外周） | 已申请 | C0207010040000009222 | 国械注准20163032106 | 一次性使用造影导管 | 一次性使用造影导管 | 材料主要为医用Pebax SS304不锈钢网 、PC接头构成。 | 根 | 116 | 上海康德莱医疗器械股份有限公司 | 上海康德莱医疗器械股份有限公司 | 5F | Multipurpose-A2 | 6950900925023 | C02070100400000092220000127 | 管径范围（5F），长度范围（100cm） | 84.88
64 | 9 | 通用介入 | 造影导管-普通型（包含冠脉和外周） | 已申请 | C0207010040000009222 | 国械注准20163032106 | 一次性使用造影导管 | 一次性使用造影导管 | 材料主要为医用Pebax SS304不锈钢网 、PC接头构成。 | 根 | 116 | 上海康德莱医疗器械股份有限公司 | 上海康德莱医疗器械股份有限公司 | 6F | MP | 6950900925832 | C02070100400000092220000126 | 管径范围（6F），长度范围（100cm） | 84.88
64 | 9 | 通用介入 | 造影导管-普通型（包含冠脉和外周） | 已申请 | C0207010040000009222 | 国械注准20163032106 | 一次性使用造影导管 | 一次性使用造影导管 | 材料主要为医用Pebax SS304不锈钢网 、PC接头构成。 | 根 | 116 | 上海康德莱医疗器械股份有限公司 | 上海康德莱医疗器械股份有限公司 | 5F | SonⅡW | 6950900925269 | C02070100400000092220000125 | 管径范围（5F），长度范围（100cm） | 84.88
64 | 9 | 通用介入 | 造影导管-普通型（包含冠脉和外周） | 已申请 | C0207010040000009222 | 国械注准20163032106 | 一次性使用造影导管 | 一次性使用造影导管 | 材料主要为医用Pebax SS304不锈钢网 、PC接头构成。 | 根 | 116 | 上海康德莱医疗器械股份有限公司 | 上海康德莱医疗器械股份有限公司 | 4F | Simmons3 | 6950900925696 | C02070100400000092220000124 | 管径范围（4F），长度范围（100cm） | 84.88
64 | 9 | 通用介入 | 造影导管-普通型（包含冠脉和外周） | 已申请 | C0207010040000009222 | 国械注准20163032106 | 一次性使用造影导管 | 一次性使用造影导管 | 材料主要为医用Pebax SS304不锈钢网 、PC接头构成。 | 根 | 116 | 上海康德莱医疗器械股份有限公司 | 上海康德莱医疗器械股份有限公司 | 5F | CBL | 6950900924863 | C02070100400000092220000123 | 管径范围（5F），长度范围（100cm） | 84.88
64 | 9 | 通用介入 | 造影导管-普通型（包含冠脉和外周） | 已申请 | C0207010040000009222 | 国械注准20163032106 | 一次性使用造影导管 | 一次性使用造影导管 | 材料主要为医用Pebax SS304不锈钢网 、PC接头构成。 | 根 | 116 | 上海康德莱医疗器械股份有限公司 | 上海康德莱医疗器械股份有限公司 | 4F | SonⅡ | 6950900925214 | C02070100400000092220000122 | 管径范围（4F），长度范围（100cm） | 84.88
64 | 9 | 通用介入 | 造影导管-普通型（包含冠脉和外周） | 已申请 | C0207010040000009222 | 国械注准20163032106 | 一次性使用造影导管 | 一次性使用造影导管 | 材料主要为医用Pebax SS304不锈钢网 、PC接头构成。 | 根 | 116 | 上海康德莱医疗器械股份有限公司 | 上海康德莱医疗器械股份有限公司 | 4F | CBL | 6950900924859 | C02070100400000092220000121 | 管径范围（4F），长度范围（100cm） | 84.88
64 | 9 | 通用介入 | 造影导管-普通型（包含冠脉和外周） | 已申请 | C0207010040000009222 | 国械注准20163032106 | 一次性使用造影导管 | 一次性使用造影导管 | 材料主要为医用Pebax SS304不锈钢网 、PC接头构成。 | 根 | 116 | 上海康德莱医疗器械股份有限公司 | 上海康德莱医疗器械股份有限公司 | 6F | Cobra2 | 6950900925436 | C02070100400000092220000120 | 管径范围（6F），长度范围（100cm） | 84.88
64 | 9 | 通用介入 | 造影导管-普通型（包含冠脉和外周） | 已申请 | C0207010040000009222 | 国械注准20163032106 | 一次性使用造影导管 | 一次性使用造影导管 | 材料主要为医用Pebax SS304不锈钢网 、PC接头构成。 | 根 | 116 | 上海康德莱医疗器械股份有限公司 | 上海康德莱医疗器械股份有限公司 | 4F | Davis | 6950900925733 | C02070100400000092220000119 | 管径范围（4F），长度范围（100cm） | 84.88
64 | 9 | 通用介入 | 造影导管-普通型（包含冠脉和外周） | 已申请 | C0207010040000009222 | 国械注准20163032106 | 一次性使用造影导管 | 一次性使用造影导管 | 材料主要为医用Pebax SS304不锈钢网 、PC接头构成。 | 根 | 116 | 上海康德莱医疗器械股份有限公司 | 上海康德莱医疗器械股份有限公司 | 7F | Yashiro | 6950900925924 | C02070100400000092220000118 | 管径范围（7F），长度范围（100cm） | 84.88
64 | 9 | 通用介入 | 造影导管-普通型（包含冠脉和外周） | 已申请 | C0207010040000009222 | 国械注准20163032106 | 一次性使用造影导管 | 一次性使用造影导管 | 材料主要为医用Pebax SS304不锈钢网 、PC接头构成。 | 根 | 116 | 上海康德莱医疗器械股份有限公司 | 上海康德莱医疗器械股份有限公司 | 6F | Simmons1 | 6950900925634 | C02070100400000092220000117 | 管径范围（6F），长度范围（100cm） | 84.88
64 | 9 | 通用介入 | 造影导管-普通型（包含冠脉和外周） | 已申请 | C0207010040000009222 | 国械注准20163032106 | 一次性使用造影导管 | 一次性使用造影导管 | 材料主要为医用Pebax SS304不锈钢网 、PC接头构成。 | 根 | 116 | 上海康德莱医疗器械股份有限公司 | 上海康德莱医疗器械股份有限公司 | 7F | RH | 6950900925962 | C02070100400000092220000116 | 管径范围（7F），长度范围（100cm） | 84.88
64 | 9 | 通用介入 | 造影导管-普通型（包含冠脉和外周） | 已申请 | C0207010040000009222 | 国械注准20163032106 | 一次性使用造影导管 | 一次性使用造影导管 | 材料主要为医用Pebax SS304不锈钢网 、PC接头构成。 | 根 | 116 | 上海康德莱医疗器械股份有限公司 | 上海康德莱医疗器械股份有限公司 | 7F | MP | 6950900925849 | C02070100400000092220000115 | 管径范围（7F），长度范围（100cm） | 84.88
64 | 9 | 通用介入 | 造影导管-普通型（包含冠脉和外周） | 已申请 | C0207010040000009222 | 国械注准20163032106 | 一次性使用造影导管 | 一次性使用造影导管 | 材料主要为医用Pebax SS304不锈钢网 、PC接头构成。 | 根 | 116 | 上海康德莱医疗器械股份有限公司 | 上海康德莱医疗器械股份有限公司 | 7F | Headhunter3 | 6950900925528 | C02070100400000092220000114 | 管径范围（7F），长度范围（100cm） | 84.88
64 | 9 | 通用介入 | 造影导管-普通型（包含冠脉和外周） | 已申请 | C0207010040000009222 | 国械注准20163032106 | 一次性使用造影导管 | 一次性使用造影导管 | 材料主要为医用Pebax SS304不锈钢网 、PC接头构成。 | 根 | 116 | 上海康德莱医疗器械股份有限公司 | 上海康德莱医疗器械股份有限公司 | 4F | SonⅠW | 6950900925177 | C02070100400000092220000113 | 管径范围（4F），长度范围（100cm） | 84.88
64 | 9 | 通用介入 | 造影导管-普通型（包含冠脉和外周） | 已申请 | C0207010040000009222 | 国械注准20163032106 | 一次性使用造影导管 | 一次性使用造影导管 | 材料主要为医用Pebax SS304不锈钢网 、PC接头构成。 | 根 | 116 | 上海康德莱医疗器械股份有限公司 | 上海康德莱医疗器械股份有限公司 | 5F | Simmons1 | 6950900925627 | C02070100400000092220000112 | 管径范围（5F），长度范围（100cm） | 84.88
64 | 9 | 通用介入 | 造影导管-普通型（包含冠脉和外周） | 已申请 | C0207010040000009222 | 国械注准20163032106 | 一次性使用造影导管 | 一次性使用造影导管 | 材料主要为医用Pebax SS304不锈钢网 、PC接头构成。 | 根 | 116 | 上海康德莱医疗器械股份有限公司 | 上海康德莱医疗器械股份有限公司 | 7F | Simmons2 | 6950900925689 | C02070100400000092220000111 | 管径范围（7F），长度范围（100cm） | 84.88
64 | 9 | 通用介入 | 造影导管-普通型（包含冠脉和外周） | 已申请 | C0207010040000009222 | 国械注准20163032106 | 一次性使用造影导管 | 一次性使用造影导管 | 材料主要为医用Pebax SS304不锈钢网 、PC接头构成。 | 根 | 116 | 上海康德莱医疗器械股份有限公司 | 上海康德莱医疗器械股份有限公司 | 4F | SonⅡW | 6950900925252 | C02070100400000092220000110 | 管径范围（4F），长度范围（100cm） | 84.88
64 | 9 | 通用介入 | 造影导管-普通型（包含冠脉和外周） | 已申请 | C0207010040000009222 | 国械注准20163032106 | 一次性使用造影导管 | 一次性使用造影导管 | 材料主要为医用Pebax SS304不锈钢网 、PC接头构成。 | 根 | 116 | 上海康德莱医疗器械股份有限公司 | 上海康德莱医疗器械股份有限公司 | 7F | SonⅡ | 6950900925245 | C02070100400000092220000109 | 管径范围（7F），长度范围（100cm） | 84.88
64 | 9 | 通用介入 | 造影导管-普通型（包含冠脉和外周） | 已申请 | C0207010040000009222 | 国械注准20163032106 | 一次性使用造影导管 | 一次性使用造影导管 | 材料主要为医用Pebax SS304不锈钢网 、PC接头构成。 | 根 | 116 | 上海康德莱医疗器械股份有限公司 | 上海康德莱医疗器械股份有限公司 | 5F | Hinck | 6950900925542 | C02070100400000092220000108 | 管径范围（5F），长度范围（100cm） | 84.88
64 | 9 | 通用介入 | 造影导管-普通型（包含冠脉和外周） | 已申请 | C0207010040000009222 | 国械注准20163032106 | 一次性使用造影导管 | 一次性使用造影导管 | 材料主要为医用Pebax SS304不锈钢网 、PC接头构成。 | 根 | 116 | 上海康德莱医疗器械股份有限公司 | 上海康德莱医疗器械股份有限公司 | 5F | Multipurpose-B1 | 6950900925061 | C02070100400000092220000107 | 管径范围（5F），长度范围（100cm） | 84.88
64 | 9 | 通用介入 | 造影导管-普通型（包含冠脉和外周） | 已申请 | C0207010040000009222 | 国械注准20163032106 | 一次性使用造影导管 | 一次性使用造影导管 | 材料主要为医用Pebax SS304不锈钢网 、PC接头构成。 | 根 | 116 | 上海康德莱医疗器械股份有限公司 | 上海康德莱医疗器械股份有限公司 | 6F | SonⅡ | 6950900925238 | C02070100400000092220000106 | 管径范围（6F），长度范围（100cm） | 84.88
64 | 9 | 通用介入 | 造影导管-普通型（包含冠脉和外周） | 已申请 | C0207010040000009222 | 国械注准20163032106 | 一次性使用造影导管 | 一次性使用造影导管 | 材料主要为医用Pebax SS304不锈钢网 、PC接头构成。 | 根 | 116 | 上海康德莱医疗器械股份有限公司 | 上海康德莱医疗器械股份有限公司 | 6F | SonⅢ | 6950900925313 | C02070100400000092220000105 | 管径范围（6F），长度范围（100cm） | 84.88
64 | 9 | 通用介入 | 造影导管-普通型（包含冠脉和外周） | 已申请 | C0207010040000009222 | 国械注准20163032106 | 一次性使用造影导管 | 一次性使用造影导管 | 材料主要为医用Pebax SS304不锈钢网 、PC接头构成。 | 根 | 116 | 上海康德莱医疗器械股份有限公司 | 上海康德莱医疗器械股份有限公司 | 7F | Multipurpose-A1 | 6950900925009 | C02070100400000092220000104 | 管径范围（7F），长度范围（100cm） | 84.88
64 | 9 | 通用介入 | 造影导管-普通型（包含冠脉和外周） | 已申请 | C0207010040000009222 | 国械注准20163032106 | 一次性使用造影导管 | 一次性使用造影导管 | 材料主要为医用Pebax SS304不锈钢网 、PC接头构成。 | 根 | 116 | 上海康德莱医疗器械股份有限公司 | 上海康德莱医疗器械股份有限公司 | 6F | Headhunter1 | 6950900925474 | C02070100400000092220000103 | 管径范围（6F），长度范围（100cm） | 84.88
64 | 9 | 通用介入 | 造影导管-普通型（包含冠脉和外周） | 已申请 | C0207010040000009222 | 国械注准20163032106 | 一次性使用造影导管 | 一次性使用造影导管 | 材料主要为医用Pebax SS304不锈钢网 、PC接头构成。 | 根 | 116 | 上海康德莱医疗器械股份有限公司 | 上海康德莱医疗器械股份有限公司 | 7F | Hinck | 6950900925566 | C02070100400000092220000102 | 管径范围（7F），长度范围（100cm） | 84.88
64 | 9 | 通用介入 | 造影导管-普通型（包含冠脉和外周） | 已申请 | C0207010040000009222 | 国械注准20163032106 | 一次性使用造影导管 | 一次性使用造影导管 | 材料主要为医用Pebax SS304不锈钢网 、PC接头构成。 | 根 | 116 | 上海康德莱医疗器械股份有限公司 | 上海康德莱医疗器械股份有限公司 | 6F | Yashiro | 6950900925917 | C02070100400000092220000101 | 管径范围（6F），长度范围（100cm） | 84.88
64 | 9 | 通用介入 | 造影导管-普通型（包含冠脉和外周） | 已申请 | C0207010040000009222 | 国械注准20163032106 | 一次性使用造影导管 | 一次性使用造影导管 | 材料主要为医用Pebax SS304不锈钢网 、PC接头构成。 | 根 | 116 | 上海康德莱医疗器械股份有限公司 | 上海康德莱医疗器械股份有限公司 | 6F | SonⅡW | 6950900925276 | C02070100400000092220000100 | 管径范围（6F），长度范围（100cm） | 84.88
64 | 9 | 通用介入 | 造影导管-普通型（包含冠脉和外周） | 已申请 | C0207010040000009222 | 国械注准20163032106 | 一次性使用造影导管 | 一次性使用造影导管 | 材料主要为医用Pebax SS304不锈钢网 、PC接头构成。 | 根 | 116 | 上海康德莱医疗器械股份有限公司 | 上海康德莱医疗器械股份有限公司 | 6F | SonⅢW | 6950900925351 | C02070100400000092220000099 | 管径范围（6F），长度范围（100cm） | 84.88
64 | 9 | 通用介入 | 造影导管-普通型（包含冠脉和外周） | 已申请 | C0207010040000009222 | 国械注准20163032106 | 一次性使用造影导管 | 一次性使用造影导管 | 材料主要为医用Pebax SS304不锈钢网 、PC接头构成。 | 根 | 116 | 上海康德莱医疗器械股份有限公司 | 上海康德莱医疗器械股份有限公司 | 5F | Headhunter3 | 6950900925504 | C02070100400000092220000098 | 管径范围（5F），长度范围（100cm） | 84.88
64 | 9 | 通用介入 | 造影导管-普通型（包含冠脉和外周） | 已申请 | C0207010040000009222 | 国械注准20163032106 | 一次性使用造影导管 | 一次性使用造影导管 | 材料主要为医用Pebax SS304不锈钢网 、PC接头构成。 | 根 | 116 | 上海康德莱医疗器械股份有限公司 | 上海康德莱医疗器械股份有限公司 | 7F | Cobra1 | 6950900925405 | C02070100400000092220000097 | 管径范围（7F），长度范围（100cm） | 84.88
64 | 9 | 通用介入 | 造影导管-普通型（包含冠脉和外周） | 已申请 | C0207010040000009222 | 国械注准20163032106 | 一次性使用造影导管 | 一次性使用造影导管 | 材料主要为医用Pebax SS304不锈钢网 、PC接头构成。 | 根 | 116 | 上海康德莱医疗器械股份有限公司 | 上海康德莱医疗器械股份有限公司 | 6F | Multipurpose-B2 | 6950900925115 | C02070100400000092220000096 | 管径范围（6F），长度范围（100cm） | 84.88
64 | 9 | 通用介入 | 造影导管-普通型（包含冠脉和外周） | 已申请 | C0207010040000009222 | 国械注准20163032106 | 一次性使用造影导管 | 一次性使用造影导管 | 材料主要为医用Pebax SS304不锈钢网 、PC接头构成。 | 根 | 116 | 上海康德莱医疗器械股份有限公司 | 上海康德莱医疗器械股份有限公司 | 5F | MP | 6950900925825 | C02070100400000092220000095 | 管径范围（5F），长度范围（100cm） | 84.88
64 | 9 | 通用介入 | 造影导管-普通型（包含冠脉和外周） | 已申请 | C0207010040000009222 | 国械注准20163032106 | 一次性使用造影导管 | 一次性使用造影导管 | 材料主要为医用Pebax SS304不锈钢网 、PC接头构成。 | 根 | 116 | 上海康德莱医疗器械股份有限公司 | 上海康德莱医疗器械股份有限公司 | 7F | Multipurpose-B1 | 6950900925085 | C02070100400000092220000094 | 管径范围（7F），长度范围（100cm） | 84.88
64 | 9 | 通用介入 | 造影导管-普通型（包含冠脉和外周） | 已申请 | C0207010040000009222 | 国械注准20163032106 | 一次性使用造影导管 | 一次性使用造影导管 | 材料主要为医用Pebax SS304不锈钢网 、PC接头构成。 | 根 | 116 | 上海康德莱医疗器械股份有限公司 | 上海康德莱医疗器械股份有限公司 | 7F | CBL | 6950900924880 | C02070100400000092220000093 | 管径范围（7F），长度范围（100cm） | 84.88
64 | 9 | 通用介入 | 造影导管-普通型（包含冠脉和外周） | 已申请 | C0207010040000009222 | 国械注准20163032106 | 一次性使用造影导管 | 一次性使用造影导管 | 材料主要为医用Pebax SS304不锈钢网 、PC接头构成。 | 根 | 116 | 上海康德莱医疗器械股份有限公司 | 上海康德莱医疗器械股份有限公司 | 7F | SonⅠW | 6950900925207 | C02070100400000092220000092 | 管径范围（7F），长度范围（100cm） | 84.88
64 | 9 | 通用介入 | 造影导管-普通型（包含冠脉和外周） | 已申请 | C0207010040000009222 | 国械注准20163032106 | 一次性使用造影导管 | 一次性使用造影导管 | 材料主要为医用Pebax SS304不锈钢网 、PC接头构成。 | 根 | 116 | 上海康德莱医疗器械股份有限公司 | 上海康德莱医疗器械股份有限公司 | 4F | Multipurpose-B2 | 6950900925092 | C02070100400000092220000091 | 管径范围（4F），长度范围（100cm） | 84.88
64 | 9 | 通用介入 | 造影导管-普通型（包含冠脉和外周） | 已申请 | C0207010040000009222 | 国械注准20163032106 | 一次性使用造影导管 | 一次性使用造影导管 | 材料主要为医用Pebax SS304不锈钢网 、PC接头构成。 | 根 | 116 | 上海康德莱医疗器械股份有限公司 | 上海康德莱医疗器械股份有限公司 | 5F | RH | 6950900925948 | C02070100400000092220000090 | 管径范围（5F），长度范围（100cm） | 84.88
64 | 9 | 通用介入 | 造影导管-普通型（包含冠脉和外周） | 已申请 | C0207010040000009222 | 国械注准20163032106 | 一次性使用造影导管 | 一次性使用造影导管 | 材料主要为医用Pebax SS304不锈钢网 、PC接头构成。 | 根 | 116 | 上海康德莱医疗器械股份有限公司 | 上海康德莱医疗器械股份有限公司 | 7F | Renal | 6950900925603 | C02070100400000092220000089 | 管径范围（7F），长度范围（100cm） | 84.88
64 | 9 | 通用介入 | 造影导管-普通型（包含冠脉和外周） | 已申请 | C0207010040000009222 | 国械注准20163032106 | 一次性使用造影导管 | 一次性使用造影导管 | 材料主要为医用Pebax SS304不锈钢网 、PC接头构成。 | 根 | 116 | 上海康德莱医疗器械股份有限公司 | 上海康德莱医疗器械股份有限公司 | 6F | CBL | 6950900924873 | C02070100400000092220000088 | 管径范围（6F），长度范围（100cm） | 84.88
64 | 9 | 通用介入 | 造影导管-普通型（包含冠脉和外周） | 已申请 | C0207010040000009222 | 国械注准20163032106 | 一次性使用造影导管 | 一次性使用造影导管 | 材料主要为医用Pebax SS304不锈钢网 、PC接头构成。 | 根 | 116 | 上海康德莱医疗器械股份有限公司 | 上海康德莱医疗器械股份有限公司 | 6F | HN3 | 6950900925795 | C02070100400000092220000087 | 管径范围（6F），长度范围（100cm） | 84.88
64 | 9 | 通用介入 | 造影导管-普通型（包含冠脉和外周） | 已申请 | C0207010040000009222 | 国械注准20163032106 | 一次性使用造影导管 | 一次性使用造影导管 | 材料主要为医用Pebax SS304不锈钢网 、PC接头构成。 | 根 | 116 | 上海康德莱医疗器械股份有限公司 | 上海康德莱医疗器械股份有限公司 | 4F | IM | 6950900924934 | C02070100400000092220000086 | 管径范围（4F），长度范围（100cm） | 84.88
64 | 9 | 通用介入 | 造影导管-普通型（包含冠脉和外周） | 已申请 | C0207010040000009222 | 国械注准20163032106 | 一次性使用造影导管 | 一次性使用造影导管 | 材料主要为医用Pebax SS304不锈钢网 、PC接头构成。 | 根 | 116 | 上海康德莱医疗器械股份有限公司 | 上海康德莱医疗器械股份有限公司 | 6F | IM | 6950900924958 | C02070100400000092220000085 | 管径范围（6F），长度范围（100cm） | 84.88
64 | 9 | 通用介入 | 造影导管-普通型（包含冠脉和外周） | 已申请 | C0207010040000009222 | 国械注准20163032106 | 一次性使用造影导管 | 一次性使用造影导管 | 材料主要为医用Pebax SS304不锈钢网 、PC接头构成。 | 根 | 116 | 上海康德莱医疗器械股份有限公司 | 上海康德莱医疗器械股份有限公司 | 6F | SonⅠ | 6950900925153 | C02070100400000092220000084 | 管径范围（6F），长度范围（100cm） | 84.88
64 | 9 | 通用介入 | 造影导管-普通型（包含冠脉和外周） | 已申请 | C0207010040000009222 | 国械注准20163032106 | 一次性使用造影导管 | 一次性使用造影导管 | 材料主要为医用Pebax SS304不锈钢网 、PC接头构成。 | 根 | 116 | 上海康德莱医疗器械股份有限公司 | 上海康德莱医疗器械股份有限公司 | 4F | Multipurpose-B1 | 6950900925054 | C02070100400000092220000083 | 管径范围（4F），长度范围（100cm） | 84.88
64 | 9 | 通用介入 | 造影导管-普通型（包含冠脉和外周） | 已申请 | C0207010040000009222 | 国械注准20163032106 | 一次性使用造影导管 | 一次性使用造影导管 | 材料主要为医用Pebax SS304不锈钢网 、PC接头构成。 | 根 | 116 | 上海康德莱医疗器械股份有限公司 | 上海康德莱医疗器械股份有限公司 | 5F | Renal | 6950900925580 | C02070100400000092220000082 | 管径范围（5F），长度范围（100cm） | 84.88
64 | 9 | 通用介入 | 造影导管-普通型（包含冠脉和外周） | 已申请 | C0207010040000009222 | 国械注准20163032106 | 一次性使用造影导管 | 一次性使用造影导管 | 材料主要为医用Pebax SS304不锈钢网 、PC接头构成。 | 根 | 116 | 上海康德莱医疗器械股份有限公司 | 上海康德莱医疗器械股份有限公司 | 5F | CBR | 6950900924903 | C02070100400000092220000081 | 管径范围（5F），长度范围（100cm） | 84.88
64 | 9 | 通用介入 | 造影导管-普通型（包含冠脉和外周） | 已申请 | C0207010040000009222 | 国械注准20163032106 | 一次性使用造影导管 | 一次性使用造影导管 | 材料主要为医用Pebax SS304不锈钢网 、PC接头构成。 | 根 | 116 | 上海康德莱医疗器械股份有限公司 | 上海康德莱医疗器械股份有限公司 | 6F | Hinck | 6950900925559 | C02070100400000092220000080 | 管径范围（6F），长度范围（100cm） | 84.88
64 | 9 | 通用介入 | 造影导管-普通型（包含冠脉和外周） | 已申请 | C0207010040000009222 | 国械注准20163032106 | 一次性使用造影导管 | 一次性使用造影导管 | 材料主要为医用Pebax SS304不锈钢网 、PC接头构成。 | 根 | 116 | 上海康德莱医疗器械股份有限公司 | 上海康德莱医疗器械股份有限公司 | 4F | Renal | 6950900925573 | C02070100400000092220000079 | 管径范围（4F），长度范围（100cm） | 84.88
64 | 9 | 通用介入 | 造影导管-普通型（包含冠脉和外周） | 已申请 | C0207010040000009222 | 国械注准20163032106 | 一次性使用造影导管 | 一次性使用造影导管 | 材料主要为医用Pebax SS304不锈钢网 、PC接头构成。 | 根 | 116 | 上海康德莱医疗器械股份有限公司 | 上海康德莱医疗器械股份有限公司 | 4F | Headhunter1 | 6950900925450 | C02070100400000092220000078 | 管径范围（4F），长度范围（100cm） | 84.88
64 | 9 | 通用介入 | 造影导管-普通型（包含冠脉和外周） | 已申请 | C0207010040000009222 | 国械注准20163032106 | 一次性使用造影导管 | 一次性使用造影导管 | 材料主要为医用Pebax SS304不锈钢网 、PC接头构成。 | 根 | 116 | 上海康德莱医疗器械股份有限公司 | 上海康德莱医疗器械股份有限公司 | 5F | Simmons3 | 6950900925702 | C02070100400000092220000077 | 管径范围（5F），长度范围（100cm） | 84.88
64 | 9 | 通用介入 | 造影导管-普通型（包含冠脉和外周） | 已申请 | C0207010040000009222 | 国械注准20163032106 | 一次性使用造影导管 | 一次性使用造影导管 | 材料主要为医用Pebax SS304不锈钢网 、PC接头构成。 | 根 | 116 | 上海康德莱医疗器械股份有限公司 | 上海康德莱医疗器械股份有限公司 | 7F | Rim | 6950900925887 | C02070100400000092220000076 | 管径范围（7F），长度范围（100cm） | 84.88
64 | 9 | 通用介入 | 造影导管-普通型（包含冠脉和外周） | 已申请 | C0207010040000009222 | 国械注准20163032106 | 一次性使用造影导管 | 一次性使用造影导管 | 材料主要为医用Pebax SS304不锈钢网 、PC接头构成。 | 根 | 116 | 上海康德莱医疗器械股份有限公司 | 上海康德莱医疗器械股份有限公司 | 6F | TIG | 6950900925986 | C02070100400000092220000075 | 管径范围（6F），长度范围（100cm） | 84.88
64 | 9 | 通用介入 | 造影导管-普通型（包含冠脉和外周） | 已申请 | C0207010040000009222 | 国械注准20163032106 | 一次性使用造影导管 | 一次性使用造影导管 | 材料主要为医用Pebax SS304不锈钢网 、PC接头构成。 | 根 | 116 | 上海康德莱医疗器械股份有限公司 | 上海康德莱医疗器械股份有限公司 | 4F | RH | 6950900925931 | C02070100400000092220000074 | 管径范围（4F），长度范围（100cm） | 84.88
64 | 9 | 通用介入 | 造影导管-普通型（包含冠脉和外周） | 已申请 | C0207010040000009222 | 国械注准20163032106 | 一次性使用造影导管 | 一次性使用造影导管 | 材料主要为医用Pebax SS304不锈钢网 、PC接头构成。 | 根 | 116 | 上海康德莱医疗器械股份有限公司 | 上海康德莱医疗器械股份有限公司 | 7F | Multipurpose-B2 | 6950900925122 | C02070100400000092220000073 | 管径范围（7F），长度范围（100cm） | 84.88
64 | 9 | 通用介入 | 造影导管-普通型（包含冠脉和外周） | 已申请 | C0207010040000009222 | 国械注准20163032106 | 一次性使用造影导管 | 一次性使用造影导管 | 材料主要为医用Pebax SS304不锈钢网 、PC接头构成。 | 根 | 116 | 上海康德莱医疗器械股份有限公司 | 上海康德莱医疗器械股份有限公司 | 5F | Headhunter1 | 6950900925467 | C02070100400000092220000072 | 管径范围（5F），长度范围（100cm） | 84.88
64 | 9 | 通用介入 | 造影导管-普通型（包含冠脉和外周） | 已申请 | C0207010040000009222 | 国械注准20163032106 | 一次性使用造影导管 | 一次性使用造影导管 | 材料主要为医用Pebax SS304不锈钢网 、PC接头构成。 | 根 | 116 | 上海康德莱医疗器械股份有限公司 | 上海康德莱医疗器械股份有限公司 | 4F | Headhunter3 | 6950900925498 | C02070100400000092220000071 | 管径范围（4F），长度范围（100cm） | 84.88
65 | 9 | 通用介入 | 造影导管-普通型（包含冠脉和外周） | 已申请 | C0207010040000009222 | 国械注准20163032106 | 一次性使用造影导管 | 一次性使用造影导管 | 材料主要为医用Pebax SS304不锈钢网 、PC接头构成。 | 根 | 70 | 上海康德莱医疗器械股份有限公司 | 上海康德莱医疗器械股份有限公司 | 7F | JL3.5 | 6950900907173 | C02070100400000092220000512 | 管径范围（7F），长度范围（100cm） | 84.88
65 | 9 | 通用介入 | 造影导管-普通型（包含冠脉和外周） | 已申请 | C0207010040000009222 | 国械注准20163032106 | 一次性使用造影导管 | 一次性使用造影导管 | 材料主要为医用Pebax SS304不锈钢网 、PC接头构成。 | 根 | 70 | 上海康德莱医疗器械股份有限公司 | 上海康德莱医疗器械股份有限公司 | 5F | AL4 | 6950900907531 | C02070100400000092220000511 | 管径范围（5F），长度范围（100cm） | 84.88
65 | 9 | 通用介入 | 造影导管-普通型（包含冠脉和外周） | 已申请 | C0207010040000009222 | 国械注准20163032106 | 一次性使用造影导管 | 一次性使用造影导管 | 材料主要为医用Pebax SS304不锈钢网 、PC接头构成。 | 根 | 70 | 上海康德莱医疗器械股份有限公司 | 上海康德莱医疗器械股份有限公司 | 7F | AL3 | 6950900907517 | C02070100400000092220000510 | 管径范围（7F），长度范围（100cm） | 84.88
65 | 9 | 通用介入 | 造影导管-普通型（包含冠脉和外周） | 已申请 | C0207010040000009222 | 国械注准20163032106 | 一次性使用造影导管 | 一次性使用造影导管 | 材料主要为医用Pebax SS304不锈钢网 、PC接头构成。 | 根 | 70 | 上海康德莱医疗器械股份有限公司 | 上海康德莱医疗器械股份有限公司 | 6F | PIG | 6950900907104 | C02070100400000092220000509 | 管径范围（6F），长度范围（110cm） | 84.88
65 | 9 | 通用介入 | 造影导管-普通型（包含冠脉和外周） | 已申请 | C0207010040000009222 | 国械注准20163032106 | 一次性使用造影导管 | 一次性使用造影导管 | 材料主要为医用Pebax SS304不锈钢网 、PC接头构成。 | 根 | 70 | 上海康德莱医疗器械股份有限公司 | 上海康德莱医疗器械股份有限公司 | 7F | JR6.0 | 6950900907401 | C02070100400000092220000508 | 管径范围（7F），长度范围（100cm） | 84.88
65 | 9 | 通用介入 | 造影导管-普通型（包含冠脉和外周） | 已申请 | C0207010040000009222 | 国械注准20163032106 | 一次性使用造影导管 | 一次性使用造影导管 | 材料主要为医用Pebax SS304不锈钢网 、PC接头构成。 | 根 | 70 | 上海康德莱医疗器械股份有限公司 | 上海康德莱医疗器械股份有限公司 | 6F | JR3.5 | 6950900907111 | C02070100400000092220000507 | 管径范围（6F），长度范围（100cm） | 84.88
65 | 9 | 通用介入 | 造影导管-普通型（包含冠脉和外周） | 已申请 | C0207010040000009222 | 国械注准20163032106 | 一次性使用造影导管 | 一次性使用造影导管 | 材料主要为医用Pebax SS304不锈钢网 、PC接头构成。 | 根 | 70 | 上海康德莱医疗器械股份有限公司 | 上海康德莱医疗器械股份有限公司 | 4F | JR5.0 | 6950900907333 | C02070100400000092220000506 | 管径范围（4F），长度范围（100cm） | 84.88
65 | 9 | 通用介入 | 造影导管-普通型（包含冠脉和外周） | 已申请 | C0207010040000009222 | 国械注准20163032106 | 一次性使用造影导管 | 一次性使用造影导管 | 材料主要为医用Pebax SS304不锈钢网 、PC接头构成。 | 根 | 70 | 上海康德莱医疗器械股份有限公司 | 上海康德莱医疗器械股份有限公司 | 7F | AR MOD | 6950900907593 | C02070100400000092220000505 | 管径范围（7F），长度范围（100cm） | 84.88
65 | 9 | 通用介入 | 造影导管-普通型（包含冠脉和外周） | 已申请 | C0207010040000009222 | 国械注准20163032106 | 一次性使用造影导管 | 一次性使用造影导管 | 材料主要为医用Pebax SS304不锈钢网 、PC接头构成。 | 根 | 70 | 上海康德莱医疗器械股份有限公司 | 上海康德莱医疗器械股份有限公司 | 4F | PIG | 6950900907722 | C02070100400000092220000504 | 管径范围（4F），长度范围（110cm） | 84.88
65 | 9 | 通用介入 | 造影导管-普通型（包含冠脉和外周） | 已申请 | C0207010040000009222 | 国械注准20163032106 | 一次性使用造影导管 | 一次性使用造影导管 | 材料主要为医用Pebax SS304不锈钢网 、PC接头构成。 | 根 | 70 | 上海康德莱医疗器械股份有限公司 | 上海康德莱医疗器械股份有限公司 | 4F | AL1 | 6950900907418 | C02070100400000092220000503 | 管径范围（4F），长度范围（100cm） | 84.88
65 | 9 | 通用介入 | 造影导管-普通型（包含冠脉和外周） | 已申请 | C0207010040000009222 | 国械注准20163032106 | 一次性使用造影导管 | 一次性使用造影导管 | 材料主要为医用Pebax SS304不锈钢网 、PC接头构成。 | 根 | 70 | 上海康德莱医疗器械股份有限公司 | 上海康德莱医疗器械股份有限公司 | 5F | AL1 | 6950900907425 | C02070100400000092220000502 | 管径范围（5F），长度范围（100cm） | 84.88
65 | 9 | 通用介入 | 造影导管-普通型（包含冠脉和外周） | 已申请 | C0207010040000009222 | 国械注准20163032106 | 一次性使用造影导管 | 一次性使用造影导管 | 材料主要为医用Pebax SS304不锈钢网 、PC接头构成。 | 根 | 70 | 上海康德莱医疗器械股份有限公司 | 上海康德莱医疗器械股份有限公司 | 6F | JL4.5 | 6950900907043 | C02070100400000092220000501 | 管径范围（6F），长度范围（100cm） | 84.88
65 | 9 | 通用介入 | 造影导管-普通型（包含冠脉和外周） | 已申请 | C0207010040000009222 | 国械注准20163032106 | 一次性使用造影导管 | 一次性使用造影导管 | 材料主要为医用Pebax SS304不锈钢网 、PC接头构成。 | 根 | 70 | 上海康德莱医疗器械股份有限公司 | 上海康德莱医疗器械股份有限公司 | 6F | JL5.0 | 6950900907227 | C02070100400000092220000500 | 管径范围（6F），长度范围（100cm） | 84.88
65 | 9 | 通用介入 | 造影导管-普通型（包含冠脉和外周） | 已申请 | C0207010040000009222 | 国械注准20163032106 | 一次性使用造影导管 | 一次性使用造影导管 | 材料主要为医用Pebax SS304不锈钢网 、PC接头构成。 | 根 | 70 | 上海康德莱医疗器械股份有限公司 | 上海康德莱医疗器械股份有限公司 | 4F | JR6.0 | 6950900907371 | C02070100400000092220000499 | 管径范围（4F），长度范围（100cm） | 84.88
65 | 9 | 通用介入 | 造影导管-普通型（包含冠脉和外周） | 已申请 | C0207010040000009222 | 国械注准20163032106 | 一次性使用造影导管 | 一次性使用造影导管 | 材料主要为医用Pebax SS304不锈钢网 、PC接头构成。 | 根 | 70 | 上海康德莱医疗器械股份有限公司 | 上海康德莱医疗器械股份有限公司 | 7F | JR5.0 | 6950900907364 | C02070100400000092220000498 | 管径范围（7F），长度范围（100cm） | 84.88
65 | 9 | 通用介入 | 造影导管-普通型（包含冠脉和外周） | 已申请 | C0207010040000009222 | 国械注准20163032106 | 一次性使用造影导管 | 一次性使用造影导管 | 材料主要为医用Pebax SS304不锈钢网 、PC接头构成。 | 根 | 70 | 上海康德莱医疗器械股份有限公司 | 上海康德莱医疗器械股份有限公司 | 4F | AR1 | 6950900907609 | C02070100400000092220000497 | 管径范围（4F），长度范围（100cm） | 84.88
65 | 9 | 通用介入 | 造影导管-普通型（包含冠脉和外周） | 已申请 | C0207010040000009222 | 国械注准20163032106 | 一次性使用造影导管 | 一次性使用造影导管 | 材料主要为医用Pebax SS304不锈钢网 、PC接头构成。 | 根 | 70 | 上海康德莱医疗器械股份有限公司 | 上海康德莱医疗器械股份有限公司 | 6F | AR3 | 6950900907708 | C02070100400000092220000496 | 管径范围（6F），长度范围（100cm） | 84.88
65 | 9 | 通用介入 | 造影导管-普通型（包含冠脉和外周） | 已申请 | C0207010040000009222 | 国械注准20163032106 | 一次性使用造影导管 | 一次性使用造影导管 | 材料主要为医用Pebax SS304不锈钢网 、PC接头构成。 | 根 | 70 | 上海康德莱医疗器械股份有限公司 | 上海康德莱医疗器械股份有限公司 | 4F | AR MOD | 6950900907562 | C02070100400000092220000495 | 管径范围（4F），长度范围（100cm） | 84.88
65 | 9 | 通用介入 | 造影导管-普通型（包含冠脉和外周） | 已申请 | C0207010040000009222 | 国械注准20163032106 | 一次性使用造影导管 | 一次性使用造影导管 | 材料主要为医用Pebax SS304不锈钢网 、PC接头构成。 | 根 | 70 | 上海康德莱医疗器械股份有限公司 | 上海康德莱医疗器械股份有限公司 | 7F | JR4.0 | 6950900907326 | C02070100400000092220000494 | 管径范围（7F），长度范围（100cm） | 84.88
65 | 9 | 通用介入 | 造影导管-普通型（包含冠脉和外周） | 已申请 | C0207010040000009222 | 国械注准20163032106 | 一次性使用造影导管 | 一次性使用造影导管 | 材料主要为医用Pebax SS304不锈钢网 、PC接头构成。 | 根 | 70 | 上海康德莱医疗器械股份有限公司 | 上海康德莱医疗器械股份有限公司 | 6F | JL4.0 | 6950900907029 | C02070100400000092220000493 | 管径范围（6F），长度范围（100cm） | 84.88
65 | 9 | 通用介入 | 造影导管-普通型（包含冠脉和外周） | 已申请 | C0207010040000009222 | 国械注准20163032106 | 一次性使用造影导管 | 一次性使用造影导管 | 材料主要为医用Pebax SS304不锈钢网 、PC接头构成。 | 根 | 70 | 上海康德莱医疗器械股份有限公司 | 上海康德莱医疗器械股份有限公司 | 7F | AL1 | 6950900907432 | C02070100400000092220000492 | 管径范围（7F），长度范围（100cm） | 84.88
65 | 9 | 通用介入 | 造影导管-普通型（包含冠脉和外周） | 已申请 | C0207010040000009222 | 国械注准20163032106 | 一次性使用造影导管 | 一次性使用造影导管 | 材料主要为医用Pebax SS304不锈钢网 、PC接头构成。 | 根 | 70 | 上海康德莱医疗器械股份有限公司 | 上海康德莱医疗器械股份有限公司 | 4F | AL3 | 6950900907487 | C02070100400000092220000491 | 管径范围（4F），长度范围（100cm） | 84.88
65 | 9 | 通用介入 | 造影导管-普通型（包含冠脉和外周） | 已申请 | C0207010040000009222 | 国械注准20163032106 | 一次性使用造影导管 | 一次性使用造影导管 | 材料主要为医用Pebax SS304不锈钢网 、PC接头构成。 | 根 | 70 | 上海康德莱医疗器械股份有限公司 | 上海康德莱医疗器械股份有限公司 | 6F | AL4 | 6950900907548 | C02070100400000092220000490 | 管径范围（6F），长度范围（100cm） | 84.88
65 | 9 | 通用介入 | 造影导管-普通型（包含冠脉和外周） | 已申请 | C0207010040000009222 | 国械注准20163032106 | 一次性使用造影导管 | 一次性使用造影导管 | 材料主要为医用Pebax SS304不锈钢网 、PC接头构成。 | 根 | 70 | 上海康德莱医疗器械股份有限公司 | 上海康德莱医疗器械股份有限公司 | 7F | AR1 | 6950900907630 | C02070100400000092220000489 | 管径范围（7F），长度范围（100cm） | 84.88
65 | 9 | 通用介入 | 造影导管-普通型（包含冠脉和外周） | 已申请 | C0207010040000009222 | 国械注准20163032106 | 一次性使用造影导管 | 一次性使用造影导管 | 材料主要为医用Pebax SS304不锈钢网 、PC接头构成。 | 根 | 70 | 上海康德莱医疗器械股份有限公司 | 上海康德莱医疗器械股份有限公司 | 5F | AL2 | 6950900907456 | C02070100400000092220000488 | 管径范围（5F），长度范围（100cm） | 84.88
65 | 9 | 通用介入 | 造影导管-普通型（包含冠脉和外周） | 已申请 | C0207010040000009222 | 国械注准20163032106 | 一次性使用造影导管 | 一次性使用造影导管 | 材料主要为医用Pebax SS304不锈钢网 、PC接头构成。 | 根 | 70 | 上海康德莱医疗器械股份有限公司 | 上海康德莱医疗器械股份有限公司 | 4F | JL3.5 | 6950900907166 | C02070100400000092220000487 | 管径范围（4F），长度范围（100cm） | 84.88
65 | 9 | 通用介入 | 造影导管-普通型（包含冠脉和外周） | 已申请 | C0207010040000009222 | 国械注准20163032106 | 一次性使用造影导管 | 一次性使用造影导管 | 材料主要为医用Pebax SS304不锈钢网 、PC接头构成。 | 根 | 70 | 上海康德莱医疗器械股份有限公司 | 上海康德莱医疗器械股份有限公司 | 7F | AR3 | 6950900907715 | C02070100400000092220000486 | 管径范围（7F），长度范围（100cm） | 84.88
65 | 9 | 通用介入 | 造影导管-普通型（包含冠脉和外周） | 已申请 | C0207010040000009222 | 国械注准20163032106 | 一次性使用造影导管 | 一次性使用造影导管 | 材料主要为医用Pebax SS304不锈钢网 、PC接头构成。 | 根 | 70 | 上海康德莱医疗器械股份有限公司 | 上海康德莱医疗器械股份有限公司 | 5F | JL5.0 | 6950900907210 | C02070100400000092220000485 | 管径范围（5F），长度范围（100cm） | 84.88
65 | 9 | 通用介入 | 造影导管-普通型（包含冠脉和外周） | 已申请 | C0207010040000009222 | 国械注准20163032106 | 一次性使用造影导管 | 一次性使用造影导管 | 材料主要为医用Pebax SS304不锈钢网 、PC接头构成。 | 根 | 70 | 上海康德莱医疗器械股份有限公司 | 上海康德莱医疗器械股份有限公司 | 4F | JR3.5 | 6950900907289 | C02070100400000092220000484 | 管径范围（4F），长度范围（100cm） | 84.88
65 | 9 | 通用介入 | 造影导管-普通型（包含冠脉和外周） | 已申请 | C0207010040000009222 | 国械注准20163032106 | 一次性使用造影导管 | 一次性使用造影导管 | 材料主要为医用Pebax SS304不锈钢网 、PC接头构成。 | 根 | 70 | 上海康德莱医疗器械股份有限公司 | 上海康德莱医疗器械股份有限公司 | 6F | AL1 | 6950900907142 | C02070100400000092220000483 | 管径范围（6F），长度范围（100cm） | 84.88
65 | 9 | 通用介入 | 造影导管-普通型（包含冠脉和外周） | 已申请 | C0207010040000009222 | 国械注准20163032106 | 一次性使用造影导管 | 一次性使用造影导管 | 材料主要为医用Pebax SS304不锈钢网 、PC接头构成。 | 根 | 70 | 上海康德莱医疗器械股份有限公司 | 上海康德莱医疗器械股份有限公司 | 5F | JR3.5 | 6950900907296 | C02070100400000092220000482 | 管径范围（5F），长度范围（100cm） | 84.88
65 | 9 | 通用介入 | 造影导管-普通型（包含冠脉和外周） | 已申请 | C0207010040000009222 | 国械注准20163032106 | 一次性使用造影导管 | 一次性使用造影导管 | 材料主要为医用Pebax SS304不锈钢网 、PC接头构成。 | 根 | 70 | 上海康德莱医疗器械股份有限公司 | 上海康德莱医疗器械股份有限公司 | 5F | JL4.5 | 6950900907036 | C02070100400000092220000481 | 管径范围（5F），长度范围（100cm） | 84.88
65 | 9 | 通用介入 | 造影导管-普通型（包含冠脉和外周） | 已申请 | C0207010040000009222 | 国械注准20163032106 | 一次性使用造影导管 | 一次性使用造影导管 | 材料主要为医用Pebax SS304不锈钢网 、PC接头构成。 | 根 | 70 | 上海康德莱医疗器械股份有限公司 | 上海康德莱医疗器械股份有限公司 | 7F | AL4 | 6950900907555 | C02070100400000092220000480 | 管径范围（7F），长度范围（100cm） | 84.88
65 | 9 | 通用介入 | 造影导管-普通型（包含冠脉和外周） | 已申请 | C0207010040000009222 | 国械注准20163032106 | 一次性使用造影导管 | 一次性使用造影导管 | 材料主要为医用Pebax SS304不锈钢网 、PC接头构成。 | 根 | 70 | 上海康德莱医疗器械股份有限公司 | 上海康德莱医疗器械股份有限公司 | 7F | JL5.0 | 6950900907234 | C02070100400000092220000479 | 管径范围（7F），长度范围（100cm） | 84.88
65 | 9 | 通用介入 | 造影导管-普通型（包含冠脉和外周） | 已申请 | C0207010040000009222 | 国械注准20163032106 | 一次性使用造影导管 | 一次性使用造影导管 | 材料主要为医用Pebax SS304不锈钢网 、PC接头构成。 | 根 | 70 | 上海康德莱医疗器械股份有限公司 | 上海康德莱医疗器械股份有限公司 | 7F | JR3.5 | 6950900907302 | C02070100400000092220000478 | 管径范围（7F），长度范围（100cm） | 84.88
65 | 9 | 通用介入 | 造影导管-普通型（包含冠脉和外周） | 已申请 | C0207010040000009222 | 国械注准20163032106 | 一次性使用造影导管 | 一次性使用造影导管 | 材料主要为医用Pebax SS304不锈钢网 、PC接头构成。 | 根 | 70 | 上海康德莱医疗器械股份有限公司 | 上海康德莱医疗器械股份有限公司 | 4F | JL6.0 | 6950900907241 | C02070100400000092220000477 | 管径范围（4F），长度范围（100cm） | 84.88
65 | 9 | 通用介入 | 造影导管-普通型（包含冠脉和外周） | 已申请 | C0207010040000009222 | 国械注准20163032106 | 一次性使用造影导管 | 一次性使用造影导管 | 材料主要为医用Pebax SS304不锈钢网 、PC接头构成。 | 根 | 70 | 上海康德莱医疗器械股份有限公司 | 上海康德莱医疗器械股份有限公司 | 6F | JR5.0 | 6950900907357 | C02070100400000092220000476 | 管径范围（6F），长度范围（100cm） | 84.88
65 | 9 | 通用介入 | 造影导管-普通型（包含冠脉和外周） | 已申请 | C0207010040000009222 | 国械注准20163032106 | 一次性使用造影导管 | 一次性使用造影导管 | 材料主要为医用Pebax SS304不锈钢网 、PC接头构成。 | 根 | 70 | 上海康德莱医疗器械股份有限公司 | 上海康德莱医疗器械股份有限公司 | 6F | JL6.0 | 6950900907265 | C02070100400000092220000475 | 管径范围（6F），长度范围（100cm） | 84.88
65 | 9 | 通用介入 | 造影导管-普通型（包含冠脉和外周） | 已申请 | C0207010040000009222 | 国械注准20163032106 | 一次性使用造影导管 | 一次性使用造影导管 | 材料主要为医用Pebax SS304不锈钢网 、PC接头构成。 | 根 | 70 | 上海康德莱医疗器械股份有限公司 | 上海康德莱医疗器械股份有限公司 | 5F | AR MOD | 6950900907579 | C02070100400000092220000474 | 管径范围（5F），长度范围（100cm） | 84.88
65 | 9 | 通用介入 | 造影导管-普通型（包含冠脉和外周） | 已申请 | C0207010040000009222 | 国械注准20163032106 | 一次性使用造影导管 | 一次性使用造影导管 | 材料主要为医用Pebax SS304不锈钢网 、PC接头构成。 | 根 | 70 | 上海康德莱医疗器械股份有限公司 | 上海康德莱医疗器械股份有限公司 | 7F | PIG | 6950900907739 | C02070100400000092220000473 | 管径范围（7F），长度范围（110cm） | 84.88
65 | 9 | 通用介入 | 造影导管-普通型（包含冠脉和外周） | 已申请 | C0207010040000009222 | 国械注准20163032106 | 一次性使用造影导管 | 一次性使用造影导管 | 材料主要为医用Pebax SS304不锈钢网 、PC接头构成。 | 根 | 70 | 上海康德莱医疗器械股份有限公司 | 上海康德莱医疗器械股份有限公司 | 4F | AL4 | 6950900907524 | C02070100400000092220000472 | 管径范围（4F），长度范围（100cm） | 84.88
65 | 9 | 通用介入 | 造影导管-普通型（包含冠脉和外周） | 已申请 | C0207010040000009222 | 国械注准20163032106 | 一次性使用造影导管 | 一次性使用造影导管 | 材料主要为医用Pebax SS304不锈钢网 、PC接头构成。 | 根 | 70 | 上海康德莱医疗器械股份有限公司 | 上海康德莱医疗器械股份有限公司 | 4F | AL2 | 6950900907449 | C02070100400000092220000471 | 管径范围（4F），长度范围（100cm） | 84.88
65 | 9 | 通用介入 | 造影导管-普通型（包含冠脉和外周） | 已申请 | C0207010040000009222 | 国械注准20163032106 | 一次性使用造影导管 | 一次性使用造影导管 | 材料主要为医用Pebax SS304不锈钢网 、PC接头构成。 | 根 | 70 | 上海康德莱医疗器械股份有限公司 | 上海康德莱医疗器械股份有限公司 | 5F | JR5.0 | 6950900907340 | C02070100400000092220000470 | 管径范围（5F），长度范围（100cm） | 84.88
65 | 9 | 通用介入 | 造影导管-普通型（包含冠脉和外周） | 已申请 | C0207010040000009222 | 国械注准20163032106 | 一次性使用造影导管 | 一次性使用造影导管 | 材料主要为医用Pebax SS304不锈钢网 、PC接头构成。 | 根 | 70 | 上海康德莱医疗器械股份有限公司 | 上海康德莱医疗器械股份有限公司 | 5F | PIG | 6950900907098 | C02070100400000092220000469 | 管径范围（5F），长度范围（110cm） | 84.88
65 | 9 | 通用介入 | 造影导管-普通型（包含冠脉和外周） | 已申请 | C0207010040000009222 | 国械注准20163032106 | 一次性使用造影导管 | 一次性使用造影导管 | 材料主要为医用Pebax SS304不锈钢网 、PC接头构成。 | 根 | 70 | 上海康德莱医疗器械股份有限公司 | 上海康德莱医疗器械股份有限公司 | 5F | AR2 | 6950900907654 | C02070100400000092220000468 | 管径范围（5F），长度范围（100cm） | 84.88
65 | 9 | 通用介入 | 造影导管-普通型（包含冠脉和外周） | 已申请 | C0207010040000009222 | 国械注准20163032106 | 一次性使用造影导管 | 一次性使用造影导管 | 材料主要为医用Pebax SS304不锈钢网 、PC接头构成。 | 根 | 70 | 上海康德莱医疗器械股份有限公司 | 上海康德莱医疗器械股份有限公司 | 4F | JL4.0 | 6950900907180 | C02070100400000092220000467 | 管径范围（4F），长度范围（100cm） | 84.88
65 | 9 | 通用介入 | 造影导管-普通型（包含冠脉和外周） | 已申请 | C0207010040000009222 | 国械注准20163032106 | 一次性使用造影导管 | 一次性使用造影导管 | 材料主要为医用Pebax SS304不锈钢网 、PC接头构成。 | 根 | 70 | 上海康德莱医疗器械股份有限公司 | 上海康德莱医疗器械股份有限公司 | 6F | JR4.0 | 6950900907067 | C02070100400000092220000466 | 管径范围（6F），长度范围（100cm） | 84.88
65 | 9 | 通用介入 | 造影导管-普通型（包含冠脉和外周） | 已申请 | C0207010040000009222 | 国械注准20163032106 | 一次性使用造影导管 | 一次性使用造影导管 | 材料主要为医用Pebax SS304不锈钢网 、PC接头构成。 | 根 | 70 | 上海康德莱医疗器械股份有限公司 | 上海康德莱医疗器械股份有限公司 | 4F | JL5.0 | 6950900907203 | C02070100400000092220000465 | 管径范围（4F），长度范围（100cm） | 84.88
65 | 9 | 通用介入 | 造影导管-普通型（包含冠脉和外周） | 已申请 | C0207010040000009222 | 国械注准20163032106 | 一次性使用造影导管 | 一次性使用造影导管 | 材料主要为医用Pebax SS304不锈钢网 、PC接头构成。 | 根 | 70 | 上海康德莱医疗器械股份有限公司 | 上海康德莱医疗器械股份有限公司 | 5F | JL4.0 | 6950900907012 | C02070100400000092220000464 | 管径范围（5F），长度范围（100cm） | 84.88
65 | 9 | 通用介入 | 造影导管-普通型（包含冠脉和外周） | 已申请 | C0207010040000009222 | 国械注准20163032106 | 一次性使用造影导管 | 一次性使用造影导管 | 材料主要为医用Pebax SS304不锈钢网 、PC接头构成。 | 根 | 70 | 上海康德莱医疗器械股份有限公司 | 上海康德莱医疗器械股份有限公司 | 6F | AR2 | 6950900907661 | C02070100400000092220000463 | 管径范围（6F），长度范围（100cm） | 84.88
65 | 9 | 通用介入 | 造影导管-普通型（包含冠脉和外周） | 已申请 | C0207010040000009222 | 国械注准20163032106 | 一次性使用造影导管 | 一次性使用造影导管 | 材料主要为医用Pebax SS304不锈钢网 、PC接头构成。 | 根 | 70 | 上海康德莱医疗器械股份有限公司 | 上海康德莱医疗器械股份有限公司 | 7F | JL4.0 | 6950900907197 | C02070100400000092220000462 | 管径范围（7F），长度范围（100cm） | 84.88
65 | 9 | 通用介入 | 造影导管-普通型（包含冠脉和外周） | 已申请 | C0207010040000009222 | 国械注准20163032106 | 一次性使用造影导管 | 一次性使用造影导管 | 材料主要为医用Pebax SS304不锈钢网 、PC接头构成。 | 根 | 70 | 上海康德莱医疗器械股份有限公司 | 上海康德莱医疗器械股份有限公司 | 5F | AR1 | 6950900907616 | C02070100400000092220000461 | 管径范围（5F），长度范围（100cm） | 84.88
65 | 9 | 通用介入 | 造影导管-普通型（包含冠脉和外周） | 已申请 | C0207010040000009222 | 国械注准20163032106 | 一次性使用造影导管 | 一次性使用造影导管 | 材料主要为医用Pebax SS304不锈钢网 、PC接头构成。 | 根 | 70 | 上海康德莱医疗器械股份有限公司 | 上海康德莱医疗器械股份有限公司 | 6F | AL2 | 6950900907463 | C02070100400000092220000460 | 管径范围（6F），长度范围（100cm） | 84.88
65 | 9 | 通用介入 | 造影导管-普通型（包含冠脉和外周） | 已申请 | C0207010040000009222 | 国械注准20163032106 | 一次性使用造影导管 | 一次性使用造影导管 | 材料主要为医用Pebax SS304不锈钢网 、PC接头构成。 | 根 | 70 | 上海康德莱医疗器械股份有限公司 | 上海康德莱医疗器械股份有限公司 | 6F | JR6.0 | 6950900907395 | C02070100400000092220000459 | 管径范围（6F），长度范围（100cm） | 84.88
65 | 9 | 通用介入 | 造影导管-普通型（包含冠脉和外周） | 已申请 | C0207010040000009222 | 国械注准20163032106 | 一次性使用造影导管 | 一次性使用造影导管 | 材料主要为医用Pebax SS304不锈钢网 、PC接头构成。 | 根 | 70 | 上海康德莱医疗器械股份有限公司 | 上海康德莱医疗器械股份有限公司 | 7F | AR2 | 6950900907678 | C02070100400000092220000458 | 管径范围（7F），长度范围（100cm） | 84.88
65 | 9 | 通用介入 | 造影导管-普通型（包含冠脉和外周） | 已申请 | C0207010040000009222 | 国械注准20163032106 | 一次性使用造影导管 | 一次性使用造影导管 | 材料主要为医用Pebax SS304不锈钢网 、PC接头构成。 | 根 | 70 | 上海康德莱医疗器械股份有限公司 | 上海康德莱医疗器械股份有限公司 | 5F | JL6.0 | 6950900907258 | C02070100400000092220000457 | 管径范围（5F），长度范围（100cm） | 84.88
65 | 9 | 通用介入 | 造影导管-普通型（包含冠脉和外周） | 已申请 | C0207010040000009222 | 国械注准20163032106 | 一次性使用造影导管 | 一次性使用造影导管 | 材料主要为医用Pebax SS304不锈钢网 、PC接头构成。 | 根 | 70 | 上海康德莱医疗器械股份有限公司 | 上海康德莱医疗器械股份有限公司 | 6F | AL3 | 6950900907500 | C02070100400000092220000456 | 管径范围（6F），长度范围（100cm） | 84.88
65 | 9 | 通用介入 | 造影导管-普通型（包含冠脉和外周） | 已申请 | C0207010040000009222 | 国械注准20163032106 | 一次性使用造影导管 | 一次性使用造影导管 | 材料主要为医用Pebax SS304不锈钢网 、PC接头构成。 | 根 | 70 | 上海康德莱医疗器械股份有限公司 | 上海康德莱医疗器械股份有限公司 | 6F | JL3.5 | 6950900907128 | C02070100400000092220000455 | 管径范围（6F），长度范围（100cm） | 84.88
65 | 9 | 通用介入 | 造影导管-普通型（包含冠脉和外周） | 已申请 | C0207010040000009222 | 国械注准20163032106 | 一次性使用造影导管 | 一次性使用造影导管 | 材料主要为医用Pebax SS304不锈钢网 、PC接头构成。 | 根 | 70 | 上海康德莱医疗器械股份有限公司 | 上海康德莱医疗器械股份有限公司 | 6F | AR MOD | 6950900907586 | C02070100400000092220000454 | 管径范围（6F），长度范围（100cm） | 84.88
65 | 9 | 通用介入 | 造影导管-普通型（包含冠脉和外周） | 已申请 | C0207010040000009222 | 国械注准20163032106 | 一次性使用造影导管 | 一次性使用造影导管 | 材料主要为医用Pebax SS304不锈钢网 、PC接头构成。 | 根 | 70 | 上海康德莱医疗器械股份有限公司 | 上海康德莱医疗器械股份有限公司 | 5F | JR6.0 | 6950900907388 | C02070100400000092220000453 | 管径范围（5F），长度范围（100cm） | 84.88
65 | 9 | 通用介入 | 造影导管-普通型（包含冠脉和外周） | 已申请 | C0207010040000009222 | 国械注准20163032106 | 一次性使用造影导管 | 一次性使用造影导管 | 材料主要为医用Pebax SS304不锈钢网 、PC接头构成。 | 根 | 70 | 上海康德莱医疗器械股份有限公司 | 上海康德莱医疗器械股份有限公司 | 4F | AR3 | 6950900907685 | C02070100400000092220000452 | 管径范围（4F），长度范围（100cm） | 84.88
65 | 9 | 通用介入 | 造影导管-普通型（包含冠脉和外周） | 已申请 | C0207010040000009222 | 国械注准20163032106 | 一次性使用造影导管 | 一次性使用造影导管 | 材料主要为医用Pebax SS304不锈钢网 、PC接头构成。 | 根 | 70 | 上海康德莱医疗器械股份有限公司 | 上海康德莱医疗器械股份有限公司 | 4F | JR4.0 | 6950900907319 | C02070100400000092220000451 | 管径范围（4F），长度范围（100cm） | 84.88
65 | 9 | 通用介入 | 造影导管-普通型（包含冠脉和外周） | 已申请 | C0207010040000009222 | 国械注准20163032106 | 一次性使用造影导管 | 一次性使用造影导管 | 材料主要为医用Pebax SS304不锈钢网 、PC接头构成。 | 根 | 70 | 上海康德莱医疗器械股份有限公司 | 上海康德莱医疗器械股份有限公司 | 7F | AL2 | 6950900907470 | C02070100400000092220000450 | 管径范围（7F），长度范围（100cm） | 84.88
65 | 9 | 通用介入 | 造影导管-普通型（包含冠脉和外周） | 已申请 | C0207010040000009222 | 国械注准20163032106 | 一次性使用造影导管 | 一次性使用造影导管 | 材料主要为医用Pebax SS304不锈钢网 、PC接头构成。 | 根 | 70 | 上海康德莱医疗器械股份有限公司 | 上海康德莱医疗器械股份有限公司 | 7F | JL6.0 | 6950900907272 | C02070100400000092220000449 | 管径范围（7F），长度范围（100cm） | 84.88
65 | 9 | 通用介入 | 造影导管-普通型（包含冠脉和外周） | 已申请 | C0207010040000009222 | 国械注准20163032106 | 一次性使用造影导管 | 一次性使用造影导管 | 材料主要为医用Pebax SS304不锈钢网 、PC接头构成。 | 根 | 70 | 上海康德莱医疗器械股份有限公司 | 上海康德莱医疗器械股份有限公司 | 4F | AR2 | 6950900907647 | C02070100400000092220000448 | 管径范围（4F），长度范围（100cm） | 84.88
65 | 9 | 通用介入 | 造影导管-普通型（包含冠脉和外周） | 已申请 | C0207010040000009222 | 国械注准20163032106 | 一次性使用造影导管 | 一次性使用造影导管 | 材料主要为医用Pebax SS304不锈钢网 、PC接头构成。 | 根 | 70 | 上海康德莱医疗器械股份有限公司 | 上海康德莱医疗器械股份有限公司 | 6F | AR1 | 6950900907623 | C02070100400000092220000447 | 管径范围（6F），长度范围（100cm） | 84.88
65 | 9 | 通用介入 | 造影导管-普通型（包含冠脉和外周） | 已申请 | C0207010040000009222 | 国械注准20163032106 | 一次性使用造影导管 | 一次性使用造影导管 | 材料主要为医用Pebax SS304不锈钢网 、PC接头构成。 | 根 | 70 | 上海康德莱医疗器械股份有限公司 | 上海康德莱医疗器械股份有限公司 | 5F | JR4.0 | 6950900907050 | C02070100400000092220000446 | 管径范围（5F），长度范围（100cm） | 84.88
65 | 9 | 通用介入 | 造影导管-普通型（包含冠脉和外周） | 已申请 | C0207010040000009222 | 国械注准20163032106 | 一次性使用造影导管 | 一次性使用造影导管 | 材料主要为医用Pebax SS304不锈钢网 、PC接头构成。 | 根 | 70 | 上海康德莱医疗器械股份有限公司 | 上海康德莱医疗器械股份有限公司 | 5F | JL3.5 | 6950900907135 | C02070100400000092220000445 | 管径范围（5F），长度范围（100cm） | 84.88
65 | 9 | 通用介入 | 造影导管-普通型（包含冠脉和外周） | 已申请 | C0207010040000009222 | 国械注准20163032106 | 一次性使用造影导管 | 一次性使用造影导管 | 材料主要为医用Pebax SS304不锈钢网 、PC接头构成。 | 根 | 70 | 上海康德莱医疗器械股份有限公司 | 上海康德莱医疗器械股份有限公司 | 5F | AR3 | 6950900907692 | C02070100400000092220000444 | 管径范围（5F），长度范围（100cm） | 84.88
65 | 9 | 通用介入 | 造影导管-普通型（包含冠脉和外周） | 已申请 | C0207010040000009222 | 国械注准20163032106 | 一次性使用造影导管 | 一次性使用造影导管 | 材料主要为医用Pebax SS304不锈钢网 、PC接头构成。 | 根 | 70 | 上海康德莱医疗器械股份有限公司 | 上海康德莱医疗器械股份有限公司 | 5F | AL3 | 6950900907494 | C02070100400000092220000443 | 管径范围（5F），长度范围（100cm） | 84.88
100 | 9 | 通用介入 | 造影导管-普通型（包含冠脉和外周） | 已申请 | C0202180040000011758 | 国械注准20203030315 | 一次性使用造影导管 | 一次性使用造影导管 | 导管主体由三层材料构成：内层、外层为含有硫酸钡的尼龙，中间层为304不锈钢网；导管头端、远端为含有硫酸钡的尼龙材料；导管座材料为聚碳酸酯；导管护管材料为聚氨酯 | 套 | 180 | 安吉特（天津）科技有限公司 | 安吉特（天津）科技有限公司 | AGT-JR405F1151 | AGT-JR405F1151 |  | C02021800400000117580000138 | 管径范围-5F，长度范围（cm）-总长度115 cm，有效长度105cm | 53
100 | 9 | 通用介入 | 造影导管-普通型（包含冠脉和外周） | 已申请 | C0202180040000011758 | 国械注准20203030315 | 一次性使用造影导管 | 一次性使用造影导管 | 导管主体由三层材料构成：内层、外层为含有硫酸钡的尼龙，中间层为304不锈钢网；导管头端、远端为含有硫酸钡的尼龙材料；导管座材料为聚碳酸酯；导管护管材料为聚氨酯 | 套 | 180 | 安吉特（天津）科技有限公司 | 安吉特（天津）科技有限公司 | AGT-S5F115 | AGT-S5F115 |  | C02021800400000117580000155 | 管径范围-5F，长度范围（cm）-总长度115 cm，有效长度105cm | 53
100 | 9 | 通用介入 | 造影导管-普通型（包含冠脉和外周） | 已申请 | C0202180040000011758 | 国械注准20203030315 | 一次性使用造影导管 | 一次性使用造影导管 | 导管主体由三层材料构成：内层、外层为含有硫酸钡的尼龙，中间层为304不锈钢网；导管头端、远端为含有硫酸钡的尼龙材料；导管座材料为聚碳酸酯；导管护管材料为聚氨酯 | 套 | 180 | 安吉特（天津）科技有限公司 | 安吉特（天津）科技有限公司 | AGT-AL106F1151 | AGT-AL106F1151 |  | C02021800400000117580000018 | 管径范围-6F，长度范围（cm）-总长度115 cm，有效长度105cm | 53
100 | 9 | 通用介入 | 造影导管-普通型（包含冠脉和外周） | 已申请 | C0202180040000011758 | 国械注准20203030315 | 一次性使用造影导管 | 一次性使用造影导管 | 导管主体由三层材料构成：内层、外层为含有硫酸钡的尼龙，中间层为304不锈钢网；导管头端、远端为含有硫酸钡的尼龙材料；导管座材料为聚碳酸酯；导管护管材料为聚氨酯 | 套 | 180 | 安吉特（天津）科技有限公司 | 安吉特（天津）科技有限公司 | AGT-JR354F1151 | AGT-JR354F1151 |  | C02021800400000117580000114 | 管径范围-4F，长度范围（cm）-总长度115 cm，有效长度105cm | 53
100 | 9 | 通用介入 | 造影导管-普通型（包含冠脉和外周） | 已申请 | C0202180040000011758 | 国械注准20203030315 | 一次性使用造影导管 | 一次性使用造影导管 | 导管主体由三层材料构成：内层、外层为含有硫酸钡的尼龙，中间层为304不锈钢网；导管头端、远端为含有硫酸钡的尼龙材料；导管座材料为聚碳酸酯；导管护管材料为聚氨酯 | 套 | 180 | 安吉特（天津）科技有限公司 | 安吉特（天津）科技有限公司 | AGT-S5F1151 | AGT-S5F1151 |  | C02021800400000117580000156 | 管径范围-5F，长度范围（cm）-总长度115 cm，有效长度105cm | 53
100 | 9 | 通用介入 | 造影导管-普通型（包含冠脉和外周） | 已申请 | C0202180040000011758 | 国械注准20203030315 | 一次性使用造影导管 | 一次性使用造影导管 | 导管主体由三层材料构成：内层、外层为含有硫酸钡的尼龙，中间层为304不锈钢网；导管头端、远端为含有硫酸钡的尼龙材料；导管座材料为聚碳酸酯；导管护管材料为聚氨酯 | 套 | 180 | 安吉特（天津）科技有限公司 | 安吉特（天津）科技有限公司 | AGT-AL105F115 | AGT-AL105F115 |  | C02021800400000117580000011 | 管径范围-5F，长度范围（cm）-总长度115 cm，有效长度105cm | 53
100 | 9 | 通用介入 | 造影导管-普通型（包含冠脉和外周） | 已申请 | C0202180040000011758 | 国械注准20203030315 | 一次性使用造影导管 | 一次性使用造影导管 | 导管主体由三层材料构成：内层、外层为含有硫酸钡的尼龙，中间层为304不锈钢网；导管头端、远端为含有硫酸钡的尼龙材料；导管座材料为聚碳酸酯；导管护管材料为聚氨酯 | 套 | 180 | 安吉特（天津）科技有限公司 | 安吉特（天津）科技有限公司 | AGT-JL356F1151 | AGT-JL356F1151 |  | C02021800400000117580000054 | 管径范围-6F，长度范围（cm）-总长度115 cm，有效长度105cm | 53
100 | 9 | 通用介入 | 造影导管-普通型（包含冠脉和外周） | 已申请 | C0202180040000011758 | 国械注准20203030315 | 一次性使用造影导管 | 一次性使用造影导管 | 导管主体由三层材料构成：内层、外层为含有硫酸钡的尼龙，中间层为304不锈钢网；导管头端、远端为含有硫酸钡的尼龙材料；导管座材料为聚碳酸酯；导管护管材料为聚氨酯 | 套 | 180 | 安吉特（天津）科技有限公司 | 安吉特（天津）科技有限公司 | AGT-TIG6F1151 | AGT-TIG6F1151 |  | C02021800400000117580000180 | 管径范围-6F，长度范围（cm）-总长度115 cm，有效长度105cm | 53
100 | 9 | 通用介入 | 造影导管-普通型（包含冠脉和外周） | 已申请 | C0202180040000011758 | 国械注准20203030315 | 一次性使用造影导管 | 一次性使用造影导管 | 导管主体由三层材料构成：内层、外层为含有硫酸钡的尼龙，中间层为304不锈钢网；导管头端、远端为含有硫酸钡的尼龙材料；导管座材料为聚碳酸酯；导管护管材料为聚氨酯 | 套 | 180 | 安吉特（天津）科技有限公司 | 安吉特（天津）科技有限公司 | AGT-JR355F115 | AGT-JR355F115 |  | C02021800400000117580000119 | 管径范围-5F，长度范围（cm）-总长度115 cm，有效长度105cm | 53
100 | 9 | 通用介入 | 造影导管-普通型（包含冠脉和外周） | 已申请 | C0202180040000011758 | 国械注准20203030315 | 一次性使用造影导管 | 一次性使用造影导管 | 导管主体由三层材料构成：内层、外层为含有硫酸钡的尼龙，中间层为304不锈钢网；导管头端、远端为含有硫酸钡的尼龙材料；导管座材料为聚碳酸酯；导管护管材料为聚氨酯 | 套 | 180 | 安吉特（天津）科技有限公司 | 安吉特（天津）科技有限公司 | AGT-JL506F115 | AGT-JL506F115 |  | C02021800400000117580000107 | 管径范围-6F，长度范围（cm）-总长度115 cm，有效长度105cm | 53
100 | 9 | 通用介入 | 造影导管-普通型（包含冠脉和外周） | 已申请 | C0202180040000011758 | 国械注准20203030315 | 一次性使用造影导管 | 一次性使用造影导管 | 导管主体由三层材料构成：内层、外层为含有硫酸钡的尼龙，中间层为304不锈钢网；导管头端、远端为含有硫酸钡的尼龙材料；导管座材料为聚碳酸酯；导管护管材料为聚氨酯 | 套 | 180 | 安吉特（天津）科技有限公司 | 安吉特（天津）科技有限公司 | AGT-AL105F1151 | AGT-AL105F1151 |  | C02021800400000117580000012 | 管径范围-5F，长度范围（cm）-总长度115 cm，有效长度105cm | 53
100 | 9 | 通用介入 | 造影导管-普通型（包含冠脉和外周） | 已申请 | C0202180040000011758 | 国械注准20203030315 | 一次性使用造影导管 | 一次性使用造影导管 | 导管主体由三层材料构成：内层、外层为含有硫酸钡的尼龙，中间层为304不锈钢网；导管头端、远端为含有硫酸钡的尼龙材料；导管座材料为聚碳酸酯；导管护管材料为聚氨酯 | 套 | 180 | 安吉特（天津）科技有限公司 | 安吉特（天津）科技有限公司 | AGT-JR405F115 | AGT-JR405F115 |  | C02021800400000117580000137 | 管径范围-5F，长度范围（cm）-总长度115 cm，有效长度105cm | 53
100 | 9 | 通用介入 | 造影导管-普通型（包含冠脉和外周） | 已申请 | C0202180040000011758 | 国械注准20203030315 | 一次性使用造影导管 | 一次性使用造影导管 | 导管主体由三层材料构成：内层、外层为含有硫酸钡的尼龙，中间层为304不锈钢网；导管头端、远端为含有硫酸钡的尼龙材料；导管座材料为聚碳酸酯；导管护管材料为聚氨酯 | 套 | 180 | 安吉特（天津）科技有限公司 | 安吉特（天津）科技有限公司 | AGT-AL204F115 | AGT-AL204F115 |  | C02021800400000117580000023 | 管径范围-4F，长度范围（cm）-总长度115 cm，有效长度105cm | 53
100 | 9 | 通用介入 | 造影导管-普通型（包含冠脉和外周） | 已申请 | C0202180040000011758 | 国械注准20203030315 | 一次性使用造影导管 | 一次性使用造影导管 | 导管主体由三层材料构成：内层、外层为含有硫酸钡的尼龙，中间层为304不锈钢网；导管头端、远端为含有硫酸钡的尼龙材料；导管座材料为聚碳酸酯；导管护管材料为聚氨酯 | 套 | 180 | 安吉特（天津）科技有限公司 | 安吉特（天津）科技有限公司 | AGT-JL504F115 | AGT-JL504F115 |  | C02021800400000117580000095 | 管径范围-4F，长度范围（cm）-总长度115 cm，有效长度105cm | 53
100 | 9 | 通用介入 | 造影导管-普通型（包含冠脉和外周） | 已申请 | C0202180040000011758 | 国械注准20203030315 | 一次性使用造影导管 | 一次性使用造影导管 | 导管主体由三层材料构成：内层、外层为含有硫酸钡的尼龙，中间层为304不锈钢网；导管头端、远端为含有硫酸钡的尼龙材料；导管座材料为聚碳酸酯；导管护管材料为聚氨酯 | 套 | 180 | 安吉特（天津）科技有限公司 | 安吉特（天津）科技有限公司 | AGT-AL206F1151 | AGT-AL206F1151 |  | C02021800400000117580000036 | 管径范围-6F，长度范围（cm）-总长度115 cm，有效长度105cm | 53
100 | 9 | 通用介入 | 造影导管-普通型（包含冠脉和外周） | 已申请 | C0202180040000011758 | 国械注准20203030315 | 一次性使用造影导管 | 一次性使用造影导管 | 导管主体由三层材料构成：内层、外层为含有硫酸钡的尼龙，中间层为304不锈钢网；导管头端、远端为含有硫酸钡的尼龙材料；导管座材料为聚碳酸酯；导管护管材料为聚氨酯 | 套 | 180 | 安吉特（天津）科技有限公司 | 安吉特（天津）科技有限公司 | AGT-JL404F115 | AGT-JL404F115 |  | C02021800400000117580000059 | 管径范围-4F，长度范围（cm）-总长度115 cm，有效长度105cm | 53
100 | 9 | 通用介入 | 造影导管-普通型（包含冠脉和外周） | 已申请 | C0202180040000011758 | 国械注准20203030315 | 一次性使用造影导管 | 一次性使用造影导管 | 导管主体由三层材料构成：内层、外层为含有硫酸钡的尼龙，中间层为304不锈钢网；导管头端、远端为含有硫酸钡的尼龙材料；导管座材料为聚碳酸酯；导管护管材料为聚氨酯 | 套 | 180 | 安吉特（天津）科技有限公司 | 安吉特（天津）科技有限公司 | AGT-JL456F115 | AGT-JL456F115 |  | C02021800400000117580000089 | 管径范围-6F，长度范围（cm）-总长度115 cm，有效长度105cm | 53
100 | 9 | 通用介入 | 造影导管-普通型（包含冠脉和外周） | 已申请 | C0202180040000011758 | 国械注准20203030315 | 一次性使用造影导管 | 一次性使用造影导管 | 导管主体由三层材料构成：内层、外层为含有硫酸钡的尼龙，中间层为304不锈钢网；导管头端、远端为含有硫酸钡的尼龙材料；导管座材料为聚碳酸酯；导管护管材料为聚氨酯 | 套 | 180 | 安吉特（天津）科技有限公司 | 安吉特（天津）科技有限公司 | AGT-JR404F115 | AGT-JR404F115 |  | C02021800400000117580000131 | 管径范围-4F，长度范围（cm）-总长度115 cm，有效长度105cm | 53
100 | 9 | 通用介入 | 造影导管-普通型（包含冠脉和外周） | 已申请 | C0202180040000011758 | 国械注准20203030315 | 一次性使用造影导管 | 一次性使用造影导管 | 导管主体由三层材料构成：内层、外层为含有硫酸钡的尼龙，中间层为304不锈钢网；导管头端、远端为含有硫酸钡的尼龙材料；导管座材料为聚碳酸酯；导管护管材料为聚氨酯 | 套 | 180 | 安吉特（天津）科技有限公司 | 安吉特（天津）科技有限公司 | AGT-TIG5F1151 | AGT-TIG5F1151 |  | C02021800400000117580000174 | 管径范围-5F，长度范围（cm）-总长度115 cm，有效长度105cm | 53
100 | 9 | 通用介入 | 造影导管-普通型（包含冠脉和外周） | 已申请 | C0202180040000011758 | 国械注准20203030315 | 一次性使用造影导管 | 一次性使用造影导管 | 导管主体由三层材料构成：内层、外层为含有硫酸钡的尼龙，中间层为304不锈钢网；导管头端、远端为含有硫酸钡的尼龙材料；导管座材料为聚碳酸酯；导管护管材料为聚氨酯 | 套 | 180 | 安吉特（天津）科技有限公司 | 安吉特（天津）科技有限公司 | AGT-JL505F1151 | AGT-JL505F1151 |  | C02021800400000117580000102 | 管径范围-5F，长度范围（cm）-总长度115 cm，有效长度105cm | 53
100 | 9 | 通用介入 | 造影导管-普通型（包含冠脉和外周） | 已申请 | C0202180040000011758 | 国械注准20203030315 | 一次性使用造影导管 | 一次性使用造影导管 | 导管主体由三层材料构成：内层、外层为含有硫酸钡的尼龙，中间层为304不锈钢网；导管头端、远端为含有硫酸钡的尼龙材料；导管座材料为聚碳酸酯；导管护管材料为聚氨酯 | 套 | 180 | 安吉特（天津）科技有限公司 | 安吉特（天津）科技有限公司 | AGT-S6F1151 | AGT-S6F1151 |  | C02021800400000117580000162 | 管径范围-6F，长度范围（cm）-总长度115 cm，有效长度105cm | 53
100 | 9 | 通用介入 | 造影导管-普通型（包含冠脉和外周） | 已申请 | C0202180040000011758 | 国械注准20203030315 | 一次性使用造影导管 | 一次性使用造影导管 | 导管主体由三层材料构成：内层、外层为含有硫酸钡的尼龙，中间层为304不锈钢网；导管头端、远端为含有硫酸钡的尼龙材料；导管座材料为聚碳酸酯；导管护管材料为聚氨酯 | 套 | 180 | 安吉特（天津）科技有限公司 | 安吉特（天津）科技有限公司 | AGT-AL104F1151 | AGT-AL104F1151 |  | C02021800400000117580000006 | 管径范围-4F，长度范围（cm）-总长度115 cm，有效长度105cm | 53
100 | 9 | 通用介入 | 造影导管-普通型（包含冠脉和外周） | 已申请 | C0202180040000011758 | 国械注准20203030315 | 一次性使用造影导管 | 一次性使用造影导管 | 导管主体由三层材料构成：内层、外层为含有硫酸钡的尼龙，中间层为304不锈钢网；导管头端、远端为含有硫酸钡的尼龙材料；导管座材料为聚碳酸酯；导管护管材料为聚氨酯 | 套 | 180 | 安吉特（天津）科技有限公司 | 安吉特（天津）科技有限公司 | AGT-AL205F1151 | AGT-AL205F1151 |  | C02021800400000117580000030 | 管径范围-5F，长度范围（cm）-总长度115 cm，有效长度105cm | 53
100 | 9 | 通用介入 | 造影导管-普通型（包含冠脉和外周） | 已申请 | C0202180040000011758 | 国械注准20203030315 | 一次性使用造影导管 | 一次性使用造影导管 | 导管主体由三层材料构成：内层、外层为含有硫酸钡的尼龙，中间层为304不锈钢网；导管头端、远端为含有硫酸钡的尼龙材料；导管座材料为聚碳酸酯；导管护管材料为聚氨酯 | 套 | 180 | 安吉特（天津）科技有限公司 | 安吉特（天津）科技有限公司 | AGT-TIG6F115 | AGT-TIG6F115 |  | C02021800400000117580000179 | 管径范围-6F，长度范围（cm）-总长度115 cm，有效长度105cm | 53
100 | 9 | 通用介入 | 造影导管-普通型（包含冠脉和外周） | 已申请 | C0202180040000011758 | 国械注准20203030315 | 一次性使用造影导管 | 一次性使用造影导管 | 导管主体由三层材料构成：内层、外层为含有硫酸钡的尼龙，中间层为304不锈钢网；导管头端、远端为含有硫酸钡的尼龙材料；导管座材料为聚碳酸酯；导管护管材料为聚氨酯 | 套 | 180 | 安吉特（天津）科技有限公司 | 安吉特（天津）科技有限公司 | AGT-AL205F115 | AGT-AL205F115 |  | C02021800400000117580000029 | 管径范围-5F，长度范围（cm）-总长度115 cm，有效长度105cm | 53
100 | 9 | 通用介入 | 造影导管-普通型（包含冠脉和外周） | 已申请 | C0202180040000011758 | 国械注准20203030315 | 一次性使用造影导管 | 一次性使用造影导管 | 导管主体由三层材料构成：内层、外层为含有硫酸钡的尼龙，中间层为304不锈钢网；导管头端、远端为含有硫酸钡的尼龙材料；导管座材料为聚碳酸酯；导管护管材料为聚氨酯 | 套 | 180 | 安吉特（天津）科技有限公司 | 安吉特（天津）科技有限公司 | AGT-JL454F1151 | AGT-JL454F1151 |  | C02021800400000117580000078 | 管径范围-4F，长度范围（cm）-总长度115 cm，有效长度105cm | 53
100 | 9 | 通用介入 | 造影导管-普通型（包含冠脉和外周） | 已申请 | C0202180040000011758 | 国械注准20203030315 | 一次性使用造影导管 | 一次性使用造影导管 | 导管主体由三层材料构成：内层、外层为含有硫酸钡的尼龙，中间层为304不锈钢网；导管头端、远端为含有硫酸钡的尼龙材料；导管座材料为聚碳酸酯；导管护管材料为聚氨酯 | 套 | 180 | 安吉特（天津）科技有限公司 | 安吉特（天津）科技有限公司 | AGT-S6F115 | AGT-S6F115 |  | C02021800400000117580000161 | 管径范围-6F，长度范围（cm）-总长度115 cm，有效长度105cm | 53
100 | 9 | 通用介入 | 造影导管-普通型（包含冠脉和外周） | 已申请 | C0202180040000011758 | 国械注准20203030315 | 一次性使用造影导管 | 一次性使用造影导管 | 导管主体由三层材料构成：内层、外层为含有硫酸钡的尼龙，中间层为304不锈钢网；导管头端、远端为含有硫酸钡的尼龙材料；导管座材料为聚碳酸酯；导管护管材料为聚氨酯 | 套 | 180 | 安吉特（天津）科技有限公司 | 安吉特（天津）科技有限公司 | AGT-JL405F115 | AGT-JL405F115 |  | C02021800400000117580000065 | 管径范围-5F，长度范围（cm）-总长度115 cm，有效长度105cm | 53
100 | 9 | 通用介入 | 造影导管-普通型（包含冠脉和外周） | 已申请 | C0202180040000011758 | 国械注准20203030315 | 一次性使用造影导管 | 一次性使用造影导管 | 导管主体由三层材料构成：内层、外层为含有硫酸钡的尼龙，中间层为304不锈钢网；导管头端、远端为含有硫酸钡的尼龙材料；导管座材料为聚碳酸酯；导管护管材料为聚氨酯 | 套 | 180 | 安吉特（天津）科技有限公司 | 安吉特（天津）科技有限公司 | AGT-AL206F115 | AGT-AL206F115 |  | C02021800400000117580000035 | 管径范围-6F，长度范围（cm）-总长度115 cm，有效长度105cm | 53
100 | 9 | 通用介入 | 造影导管-普通型（包含冠脉和外周） | 已申请 | C0202180040000011758 | 国械注准20203030315 | 一次性使用造影导管 | 一次性使用造影导管 | 导管主体由三层材料构成：内层、外层为含有硫酸钡的尼龙，中间层为304不锈钢网；导管头端、远端为含有硫酸钡的尼龙材料；导管座材料为聚碳酸酯；导管护管材料为聚氨酯 | 套 | 180 | 安吉特（天津）科技有限公司 | 安吉特（天津）科技有限公司 | AGT-JL454F115 | AGT-JL454F115 |  | C02021800400000117580000077 | 管径范围-4F，长度范围（cm）-总长度115 cm，有效长度105cm | 53
100 | 9 | 通用介入 | 造影导管-普通型（包含冠脉和外周） | 已申请 | C0202180040000011758 | 国械注准20203030315 | 一次性使用造影导管 | 一次性使用造影导管 | 导管主体由三层材料构成：内层、外层为含有硫酸钡的尼龙，中间层为304不锈钢网；导管头端、远端为含有硫酸钡的尼龙材料；导管座材料为聚碳酸酯；导管护管材料为聚氨酯 | 套 | 180 | 安吉特（天津）科技有限公司 | 安吉特（天津）科技有限公司 | AGT-JL355F115 | AGT-JL355F115 |  | C02021800400000117580000047 | 管径范围-5F，长度范围（cm）-总长度115 cm，有效长度105cm | 53
100 | 9 | 通用介入 | 造影导管-普通型（包含冠脉和外周） | 已申请 | C0202180040000011758 | 国械注准20203030315 | 一次性使用造影导管 | 一次性使用造影导管 | 导管主体由三层材料构成：内层、外层为含有硫酸钡的尼龙，中间层为304不锈钢网；导管头端、远端为含有硫酸钡的尼龙材料；导管座材料为聚碳酸酯；导管护管材料为聚氨酯 | 套 | 180 | 安吉特（天津）科技有限公司 | 安吉特（天津）科技有限公司 | AGT-JR406F115 | AGT-JR406F115 |  | C02021800400000117580000143 | 管径范围-6F，长度范围（cm）-总长度115 cm，有效长度105cm | 53
100 | 9 | 通用介入 | 造影导管-普通型（包含冠脉和外周） | 已申请 | C0202180040000011758 | 国械注准20203030315 | 一次性使用造影导管 | 一次性使用造影导管 | 导管主体由三层材料构成：内层、外层为含有硫酸钡的尼龙，中间层为304不锈钢网；导管头端、远端为含有硫酸钡的尼龙材料；导管座材料为聚碳酸酯；导管护管材料为聚氨酯 | 套 | 180 | 安吉特（天津）科技有限公司 | 安吉特（天津）科技有限公司 | AGT-JL356F115 | AGT-JL356F115 |  | C02021800400000117580000053 | 管径范围-6F，长度范围（cm）-总长度115 cm，有效长度105cm | 53
100 | 9 | 通用介入 | 造影导管-普通型（包含冠脉和外周） | 已申请 | C0202180040000011758 | 国械注准20203030315 | 一次性使用造影导管 | 一次性使用造影导管 | 导管主体由三层材料构成：内层、外层为含有硫酸钡的尼龙，中间层为304不锈钢网；导管头端、远端为含有硫酸钡的尼龙材料；导管座材料为聚碳酸酯；导管护管材料为聚氨酯 | 套 | 180 | 安吉特（天津）科技有限公司 | 安吉特（天津）科技有限公司 | AGT-TIG4F1151 | AGT-TIG4F1151 |  | C02021800400000117580000168 | 管径范围-4F，长度范围（cm）-总长度115 cm，有效长度105cm | 53
100 | 9 | 通用介入 | 造影导管-普通型（包含冠脉和外周） | 已申请 | C0202180040000011758 | 国械注准20203030315 | 一次性使用造影导管 | 一次性使用造影导管 | 导管主体由三层材料构成：内层、外层为含有硫酸钡的尼龙，中间层为304不锈钢网；导管头端、远端为含有硫酸钡的尼龙材料；导管座材料为聚碳酸酯；导管护管材料为聚氨酯 | 套 | 180 | 安吉特（天津）科技有限公司 | 安吉特（天津）科技有限公司 | AGT-JL354F1151 | AGT-JL354F1151 |  | C02021800400000117580000042 | 管径范围-4F，长度范围（cm）-总长度115 cm，有效长度105cm | 53
100 | 9 | 通用介入 | 造影导管-普通型（包含冠脉和外周） | 已申请 | C0202180040000011758 | 国械注准20203030315 | 一次性使用造影导管 | 一次性使用造影导管 | 导管主体由三层材料构成：内层、外层为含有硫酸钡的尼龙，中间层为304不锈钢网；导管头端、远端为含有硫酸钡的尼龙材料；导管座材料为聚碳酸酯；导管护管材料为聚氨酯 | 套 | 180 | 安吉特（天津）科技有限公司 | 安吉特（天津）科技有限公司 | AGT-JL456F1151 | AGT-JL456F1151 |  | C02021800400000117580000090 | 管径范围-6F，长度范围（cm）-总长度115 cm，有效长度105cm | 53
100 | 9 | 通用介入 | 造影导管-普通型（包含冠脉和外周） | 已申请 | C0202180040000011758 | 国械注准20203030315 | 一次性使用造影导管 | 一次性使用造影导管 | 导管主体由三层材料构成：内层、外层为含有硫酸钡的尼龙，中间层为304不锈钢网；导管头端、远端为含有硫酸钡的尼龙材料；导管座材料为聚碳酸酯；导管护管材料为聚氨酯 | 套 | 180 | 安吉特（天津）科技有限公司 | 安吉特（天津）科技有限公司 | AGT-JL504F1151 | AGT-JL504F1151 |  | C02021800400000117580000096 | 管径范围-4F，长度范围（cm）-总长度115 cm，有效长度105cm | 53
100 | 9 | 通用介入 | 造影导管-普通型（包含冠脉和外周） | 已申请 | C0202180040000011758 | 国械注准20203030315 | 一次性使用造影导管 | 一次性使用造影导管 | 导管主体由三层材料构成：内层、外层为含有硫酸钡的尼龙，中间层为304不锈钢网；导管头端、远端为含有硫酸钡的尼龙材料；导管座材料为聚碳酸酯；导管护管材料为聚氨酯 | 套 | 180 | 安吉特（天津）科技有限公司 | 安吉特（天津）科技有限公司 | AGT-JL505F115 | AGT-JL505F115 |  | C02021800400000117580000101 | 管径范围-5F，长度范围（cm）-总长度115 cm，有效长度105cm | 53
100 | 9 | 通用介入 | 造影导管-普通型（包含冠脉和外周） | 已申请 | C0202180040000011758 | 国械注准20203030315 | 一次性使用造影导管 | 一次性使用造影导管 | 导管主体由三层材料构成：内层、外层为含有硫酸钡的尼龙，中间层为304不锈钢网；导管头端、远端为含有硫酸钡的尼龙材料；导管座材料为聚碳酸酯；导管护管材料为聚氨酯 | 套 | 180 | 安吉特（天津）科技有限公司 | 安吉特（天津）科技有限公司 | AGT-JL354F115 | AGT-JL354F115 |  | C02021800400000117580000041 | 管径范围-4F，长度范围（cm）-总长度115 cm，有效长度105cm | 53
100 | 9 | 通用介入 | 造影导管-普通型（包含冠脉和外周） | 已申请 | C0202180040000011758 | 国械注准20203030315 | 一次性使用造影导管 | 一次性使用造影导管 | 导管主体由三层材料构成：内层、外层为含有硫酸钡的尼龙，中间层为304不锈钢网；导管头端、远端为含有硫酸钡的尼龙材料；导管座材料为聚碳酸酯；导管护管材料为聚氨酯 | 套 | 180 | 安吉特（天津）科技有限公司 | 安吉特（天津）科技有限公司 | AGT-AL104F115 | AGT-AL104F115 |  | C02021800400000117580000005 | 管径范围-4F，长度范围（cm）-总长度115 cm，有效长度105cm | 53
100 | 9 | 通用介入 | 造影导管-普通型（包含冠脉和外周） | 已申请 | C0202180040000011758 | 国械注准20203030315 | 一次性使用造影导管 | 一次性使用造影导管 | 导管主体由三层材料构成：内层、外层为含有硫酸钡的尼龙，中间层为304不锈钢网；导管头端、远端为含有硫酸钡的尼龙材料；导管座材料为聚碳酸酯；导管护管材料为聚氨酯 | 套 | 180 | 安吉特（天津）科技有限公司 | 安吉特（天津）科技有限公司 | AGT-JL406F115 | AGT-JL406F115 |  | C02021800400000117580000071 | 管径范围-6F，长度范围（cm）-总长度115 cm，有效长度105cm | 53
100 | 9 | 通用介入 | 造影导管-普通型（包含冠脉和外周） | 已申请 | C0202180040000011758 | 国械注准20203030315 | 一次性使用造影导管 | 一次性使用造影导管 | 导管主体由三层材料构成：内层、外层为含有硫酸钡的尼龙，中间层为304不锈钢网；导管头端、远端为含有硫酸钡的尼龙材料；导管座材料为聚碳酸酯；导管护管材料为聚氨酯 | 套 | 180 | 安吉特（天津）科技有限公司 | 安吉特（天津）科技有限公司 | AGT-JR355F1151 | AGT-JR355F1151 |  | C02021800400000117580000120 | 管径范围-5F，长度范围（cm）-总长度115 cm，有效长度105cm | 53
100 | 9 | 通用介入 | 造影导管-普通型（包含冠脉和外周） | 已申请 | C0202180040000011758 | 国械注准20203030315 | 一次性使用造影导管 | 一次性使用造影导管 | 导管主体由三层材料构成：内层、外层为含有硫酸钡的尼龙，中间层为304不锈钢网；导管头端、远端为含有硫酸钡的尼龙材料；导管座材料为聚碳酸酯；导管护管材料为聚氨酯 | 套 | 180 | 安吉特（天津）科技有限公司 | 安吉特（天津）科技有限公司 | AGT-TIG5F115 | AGT-TIG5F115 |  | C02021800400000117580000173 | 管径范围-5F，长度范围（cm）-总长度115 cm，有效长度105cm | 53
100 | 9 | 通用介入 | 造影导管-普通型（包含冠脉和外周） | 已申请 | C0202180040000011758 | 国械注准20203030315 | 一次性使用造影导管 | 一次性使用造影导管 | 导管主体由三层材料构成：内层、外层为含有硫酸钡的尼龙，中间层为304不锈钢网；导管头端、远端为含有硫酸钡的尼龙材料；导管座材料为聚碳酸酯；导管护管材料为聚氨酯 | 套 | 180 | 安吉特（天津）科技有限公司 | 安吉特（天津）科技有限公司 | AGT-JR406F1151 | AGT-JR406F1151 |  | C02021800400000117580000144 | 管径范围-6F，长度范围（cm）-总长度115 cm，有效长度105cm | 53
100 | 9 | 通用介入 | 造影导管-普通型（包含冠脉和外周） | 已申请 | C0202180040000011758 | 国械注准20203030315 | 一次性使用造影导管 | 一次性使用造影导管 | 导管主体由三层材料构成：内层、外层为含有硫酸钡的尼龙，中间层为304不锈钢网；导管头端、远端为含有硫酸钡的尼龙材料；导管座材料为聚碳酸酯；导管护管材料为聚氨酯 | 套 | 180 | 安吉特（天津）科技有限公司 | 安吉特（天津）科技有限公司 | AGT-JL455F115 | AGT-JL455F115 |  | C02021800400000117580000083 | 管径范围-5F，长度范围（cm）-总长度115 cm，有效长度105cm | 53
100 | 9 | 通用介入 | 造影导管-普通型（包含冠脉和外周） | 已申请 | C0202180040000011758 | 国械注准20203030315 | 一次性使用造影导管 | 一次性使用造影导管 | 导管主体由三层材料构成：内层、外层为含有硫酸钡的尼龙，中间层为304不锈钢网；导管头端、远端为含有硫酸钡的尼龙材料；导管座材料为聚碳酸酯；导管护管材料为聚氨酯 | 套 | 180 | 安吉特（天津）科技有限公司 | 安吉特（天津）科技有限公司 | AGT-JL406F1151 | AGT-JL406F1151 |  | C02021800400000117580000072 | 管径范围-6F，长度范围（cm）-总长度115 cm，有效长度105cm | 53
100 | 9 | 通用介入 | 造影导管-普通型（包含冠脉和外周） | 已申请 | C0202180040000011758 | 国械注准20203030315 | 一次性使用造影导管 | 一次性使用造影导管 | 导管主体由三层材料构成：内层、外层为含有硫酸钡的尼龙，中间层为304不锈钢网；导管头端、远端为含有硫酸钡的尼龙材料；导管座材料为聚碳酸酯；导管护管材料为聚氨酯 | 套 | 180 | 安吉特（天津）科技有限公司 | 安吉特（天津）科技有限公司 | AGT-JR404F1151 | AGT-JR404F1151 |  | C02021800400000117580000132 | 管径范围-4F，长度范围（cm）-总长度115 cm，有效长度105cm | 53
100 | 9 | 通用介入 | 造影导管-普通型（包含冠脉和外周） | 已申请 | C0202180040000011758 | 国械注准20203030315 | 一次性使用造影导管 | 一次性使用造影导管 | 导管主体由三层材料构成：内层、外层为含有硫酸钡的尼龙，中间层为304不锈钢网；导管头端、远端为含有硫酸钡的尼龙材料；导管座材料为聚碳酸酯；导管护管材料为聚氨酯 | 套 | 180 | 安吉特（天津）科技有限公司 | 安吉特（天津）科技有限公司 | AGT-AL204F1151 | AGT-AL204F1151 |  | C02021800400000117580000024 | 管径范围-4F，长度范围（cm）-总长度115 cm，有效长度105cm | 53
100 | 9 | 通用介入 | 造影导管-普通型（包含冠脉和外周） | 已申请 | C0202180040000011758 | 国械注准20203030315 | 一次性使用造影导管 | 一次性使用造影导管 | 导管主体由三层材料构成：内层、外层为含有硫酸钡的尼龙，中间层为304不锈钢网；导管头端、远端为含有硫酸钡的尼龙材料；导管座材料为聚碳酸酯；导管护管材料为聚氨酯 | 套 | 180 | 安吉特（天津）科技有限公司 | 安吉特（天津）科技有限公司 | AGT-JR356F115 | AGT-JR356F115 |  | C02021800400000117580000125 | 管径范围-6F，长度范围（cm）-总长度115 cm，有效长度105cm | 53
100 | 9 | 通用介入 | 造影导管-普通型（包含冠脉和外周） | 已申请 | C0202180040000011758 | 国械注准20203030315 | 一次性使用造影导管 | 一次性使用造影导管 | 导管主体由三层材料构成：内层、外层为含有硫酸钡的尼龙，中间层为304不锈钢网；导管头端、远端为含有硫酸钡的尼龙材料；导管座材料为聚碳酸酯；导管护管材料为聚氨酯 | 套 | 180 | 安吉特（天津）科技有限公司 | 安吉特（天津）科技有限公司 | AGT-S4F115 | AGT-S4F115 |  | C02021800400000117580000149 | 管径范围-4F，长度范围（cm）-总长度115 cm，有效长度105cm | 53
100 | 9 | 通用介入 | 造影导管-普通型（包含冠脉和外周） | 已申请 | C0202180040000011758 | 国械注准20203030315 | 一次性使用造影导管 | 一次性使用造影导管 | 导管主体由三层材料构成：内层、外层为含有硫酸钡的尼龙，中间层为304不锈钢网；导管头端、远端为含有硫酸钡的尼龙材料；导管座材料为聚碳酸酯；导管护管材料为聚氨酯 | 套 | 180 | 安吉特（天津）科技有限公司 | 安吉特（天津）科技有限公司 | AGT-AL106F115 | AGT-AL106F115 |  | C02021800400000117580000017 | 管径范围-6F，长度范围（cm）-总长度115 cm，有效长度105cm | 53
100 | 9 | 通用介入 | 造影导管-普通型（包含冠脉和外周） | 已申请 | C0202180040000011758 | 国械注准20203030315 | 一次性使用造影导管 | 一次性使用造影导管 | 导管主体由三层材料构成：内层、外层为含有硫酸钡的尼龙，中间层为304不锈钢网；导管头端、远端为含有硫酸钡的尼龙材料；导管座材料为聚碳酸酯；导管护管材料为聚氨酯 | 套 | 180 | 安吉特（天津）科技有限公司 | 安吉特（天津）科技有限公司 | AGT-JL405F1151 | AGT-JL405F1151 |  | C02021800400000117580000066 | 管径范围-5F，长度范围（cm）-总长度115 cm，有效长度105cm | 53
100 | 9 | 通用介入 | 造影导管-普通型（包含冠脉和外周） | 已申请 | C0202180040000011758 | 国械注准20203030315 | 一次性使用造影导管 | 一次性使用造影导管 | 导管主体由三层材料构成：内层、外层为含有硫酸钡的尼龙，中间层为304不锈钢网；导管头端、远端为含有硫酸钡的尼龙材料；导管座材料为聚碳酸酯；导管护管材料为聚氨酯 | 套 | 180 | 安吉特（天津）科技有限公司 | 安吉特（天津）科技有限公司 | AGT-JL506F1151 | AGT-JL506F1151 |  | C02021800400000117580000108 | 管径范围-6F，长度范围（cm）-总长度115 cm，有效长度105cm | 53
100 | 9 | 通用介入 | 造影导管-普通型（包含冠脉和外周） | 已申请 | C0202180040000011758 | 国械注准20203030315 | 一次性使用造影导管 | 一次性使用造影导管 | 导管主体由三层材料构成：内层、外层为含有硫酸钡的尼龙，中间层为304不锈钢网；导管头端、远端为含有硫酸钡的尼龙材料；导管座材料为聚碳酸酯；导管护管材料为聚氨酯 | 套 | 180 | 安吉特（天津）科技有限公司 | 安吉特（天津）科技有限公司 | AGT-S4F1151 | AGT-S4F1151 |  | C02021800400000117580000150 | 管径范围-4F，长度范围（cm）-总长度115 cm，有效长度105cm | 53
100 | 9 | 通用介入 | 造影导管-普通型（包含冠脉和外周） | 已申请 | C0202180040000011758 | 国械注准20203030315 | 一次性使用造影导管 | 一次性使用造影导管 | 导管主体由三层材料构成：内层、外层为含有硫酸钡的尼龙，中间层为304不锈钢网；导管头端、远端为含有硫酸钡的尼龙材料；导管座材料为聚碳酸酯；导管护管材料为聚氨酯 | 套 | 180 | 安吉特（天津）科技有限公司 | 安吉特（天津）科技有限公司 | AGT-TIG4F115 | AGT-TIG4F115 |  | C02021800400000117580000167 | 管径范围-4F，长度范围（cm）-总长度115 cm，有效长度105cm | 53
100 | 9 | 通用介入 | 造影导管-普通型（包含冠脉和外周） | 已申请 | C0202180040000011758 | 国械注准20203030315 | 一次性使用造影导管 | 一次性使用造影导管 | 导管主体由三层材料构成：内层、外层为含有硫酸钡的尼龙，中间层为304不锈钢网；导管头端、远端为含有硫酸钡的尼龙材料；导管座材料为聚碳酸酯；导管护管材料为聚氨酯 | 套 | 180 | 安吉特（天津）科技有限公司 | 安吉特（天津）科技有限公司 | AGT-JL355F1151 | AGT-JL355F1151 |  | C02021800400000117580000048 | 管径范围-5F，长度范围（cm）-总长度115 cm，有效长度105cm | 53
100 | 9 | 通用介入 | 造影导管-普通型（包含冠脉和外周） | 已申请 | C0202180040000011758 | 国械注准20203030315 | 一次性使用造影导管 | 一次性使用造影导管 | 导管主体由三层材料构成：内层、外层为含有硫酸钡的尼龙，中间层为304不锈钢网；导管头端、远端为含有硫酸钡的尼龙材料；导管座材料为聚碳酸酯；导管护管材料为聚氨酯 | 套 | 180 | 安吉特（天津）科技有限公司 | 安吉特（天津）科技有限公司 | AGT-JL404F1151 | AGT-JL404F1151 |  | C02021800400000117580000060 | 管径范围-4F，长度范围（cm）-总长度115 cm，有效长度105cm | 53
100 | 9 | 通用介入 | 造影导管-普通型（包含冠脉和外周） | 已申请 | C0202180040000011758 | 国械注准20203030315 | 一次性使用造影导管 | 一次性使用造影导管 | 导管主体由三层材料构成：内层、外层为含有硫酸钡的尼龙，中间层为304不锈钢网；导管头端、远端为含有硫酸钡的尼龙材料；导管座材料为聚碳酸酯；导管护管材料为聚氨酯 | 套 | 180 | 安吉特（天津）科技有限公司 | 安吉特（天津）科技有限公司 | AGT-JL455F1151 | AGT-JL455F1151 |  | C02021800400000117580000084 | 管径范围-5F，长度范围（cm）-总长度115 cm，有效长度105cm | 53
100 | 9 | 通用介入 | 造影导管-普通型（包含冠脉和外周） | 已申请 | C0202180040000011758 | 国械注准20203030315 | 一次性使用造影导管 | 一次性使用造影导管 | 导管主体由三层材料构成：内层、外层为含有硫酸钡的尼龙，中间层为304不锈钢网；导管头端、远端为含有硫酸钡的尼龙材料；导管座材料为聚碳酸酯；导管护管材料为聚氨酯 | 套 | 180 | 安吉特（天津）科技有限公司 | 安吉特（天津）科技有限公司 | AGT-JR356F1151 | AGT-JR356F1151 |  | C02021800400000117580000126 | 管径范围-6F，长度范围（cm）-总长度115 cm，有效长度105cm | 53
100 | 9 | 通用介入 | 造影导管-普通型（包含冠脉和外周） | 已申请 | C0202180040000011758 | 国械注准20203030315 | 一次性使用造影导管 | 一次性使用造影导管 | 导管主体由三层材料构成：内层、外层为含有硫酸钡的尼龙，中间层为304不锈钢网；导管头端、远端为含有硫酸钡的尼龙材料；导管座材料为聚碳酸酯；导管护管材料为聚氨酯 | 套 | 180 | 安吉特（天津）科技有限公司 | 安吉特（天津）科技有限公司 | AGT-JR354F115 | AGT-JR354F115 |  | C02021800400000117580000113 | 管径范围-4F，长度范围（cm）-总长度115 cm，有效长度105cm | 53
100 | 9 | 通用介入 | 造影导管-普通型（包含冠脉和外周） | 已申请 | C0202180040000011758 | 国械注准20203030315 | 一次性使用造影导管 | 一次性使用造影导管 | 导管主体由三层材料构成：内层、外层为含有硫酸钡的尼龙，中间层为304不锈钢网；导管头端、远端为含有硫酸钡的尼龙材料；导管座材料为聚碳酸酯；导管护管材料为聚氨酯 | 套 | 180 | 安吉特（天津）科技有限公司 | 安吉特（天津）科技有限公司 | AGT-AL106F110 | AGT-AL106F110 |  | C02021800400000117580000015 | 管径范围-6F，长度范围（cm）-总长度110 cm，有效长度100cm | 53
100 | 9 | 通用介入 | 造影导管-普通型（包含冠脉和外周） | 已申请 | C0202180040000011758 | 国械注准20203030315 | 一次性使用造影导管 | 一次性使用造影导管 | 导管主体由三层材料构成：内层、外层为含有硫酸钡的尼龙，中间层为304不锈钢网；导管头端、远端为含有硫酸钡的尼龙材料；导管座材料为聚碳酸酯；导管护管材料为聚氨酯 | 套 | 180 | 安吉特（天津）科技有限公司 | 安吉特（天津）科技有限公司 | AGT-JL404F110 | AGT-JL404F110 |  | C02021800400000117580000057 | 管径范围-4F，长度范围（cm）-总长度110 cm，有效长度100cm | 53
100 | 9 | 通用介入 | 造影导管-普通型（包含冠脉和外周） | 已申请 | C0202180040000011758 | 国械注准20203030315 | 一次性使用造影导管 | 一次性使用造影导管 | 导管主体由三层材料构成：内层、外层为含有硫酸钡的尼龙，中间层为304不锈钢网；导管头端、远端为含有硫酸钡的尼龙材料；导管座材料为聚碳酸酯；导管护管材料为聚氨酯 | 套 | 180 | 安吉特（天津）科技有限公司 | 安吉特（天津）科技有限公司 | AGT-S4F110 | AGT-S4F110 |  | C02021800400000117580000147 | 管径范围-4F，长度范围（cm）-总长度110 cm，有效长度100cm | 53
100 | 9 | 通用介入 | 造影导管-普通型（包含冠脉和外周） | 已申请 | C0202180040000011758 | 国械注准20203030315 | 一次性使用造影导管 | 一次性使用造影导管 | 导管主体由三层材料构成：内层、外层为含有硫酸钡的尼龙，中间层为304不锈钢网；导管头端、远端为含有硫酸钡的尼龙材料；导管座材料为聚碳酸酯；导管护管材料为聚氨酯 | 套 | 180 | 安吉特（天津）科技有限公司 | 安吉特（天津）科技有限公司 | AGT-JR354F110 | AGT-JR354F110 |  | C02021800400000117580000111 | 管径范围-4F，长度范围（cm）-总长度110 cm，有效长度100cm | 53
100 | 9 | 通用介入 | 造影导管-普通型（包含冠脉和外周） | 已申请 | C0202180040000011758 | 国械注准20203030315 | 一次性使用造影导管 | 一次性使用造影导管 | 导管主体由三层材料构成：内层、外层为含有硫酸钡的尼龙，中间层为304不锈钢网；导管头端、远端为含有硫酸钡的尼龙材料；导管座材料为聚碳酸酯；导管护管材料为聚氨酯 | 套 | 180 | 安吉特（天津）科技有限公司 | 安吉特（天津）科技有限公司 | AGT-JL356F1101 | AGT-JL356F1101 |  | C02021800400000117580000052 | 管径范围-6F，长度范围（cm）-总长度110 cm，有效长度100cm | 53
100 | 9 | 通用介入 | 造影导管-普通型（包含冠脉和外周） | 已申请 | C0202180040000011758 | 国械注准20203030315 | 一次性使用造影导管 | 一次性使用造影导管 | 导管主体由三层材料构成：内层、外层为含有硫酸钡的尼龙，中间层为304不锈钢网；导管头端、远端为含有硫酸钡的尼龙材料；导管座材料为聚碳酸酯；导管护管材料为聚氨酯 | 套 | 180 | 安吉特（天津）科技有限公司 | 安吉特（天津）科技有限公司 | AGT-TIG4F1101 | AGT-TIG4F1101 |  | C02021800400000117580000166 | 管径范围-4F，长度范围（cm）-总长度110 cm，有效长度100cm | 53
100 | 9 | 通用介入 | 造影导管-普通型（包含冠脉和外周） | 已申请 | C0202180040000011758 | 国械注准20203030315 | 一次性使用造影导管 | 一次性使用造影导管 | 导管主体由三层材料构成：内层、外层为含有硫酸钡的尼龙，中间层为304不锈钢网；导管头端、远端为含有硫酸钡的尼龙材料；导管座材料为聚碳酸酯；导管护管材料为聚氨酯 | 套 | 180 | 安吉特（天津）科技有限公司 | 安吉特（天津）科技有限公司 | AGT-AL105F1101 | AGT-AL105F1101 |  | C02021800400000117580000010 | 管径范围-5F，长度范围（cm）-总长度110 cm，有效长度100cm | 53
100 | 9 | 通用介入 | 造影导管-普通型（包含冠脉和外周） | 已申请 | C0202180040000011758 | 国械注准20203030315 | 一次性使用造影导管 | 一次性使用造影导管 | 导管主体由三层材料构成：内层、外层为含有硫酸钡的尼龙，中间层为304不锈钢网；导管头端、远端为含有硫酸钡的尼龙材料；导管座材料为聚碳酸酯；导管护管材料为聚氨酯 | 套 | 180 | 安吉特（天津）科技有限公司 | 安吉特（天津）科技有限公司 | AGT-S4F1101 | AGT-S4F1101 |  | C02021800400000117580000148 | 管径范围-4F，长度范围（cm）-总长度110 cm，有效长度100cm | 53
100 | 9 | 通用介入 | 造影导管-普通型（包含冠脉和外周） | 已申请 | C0202180040000011758 | 国械注准20203030315 | 一次性使用造影导管 | 一次性使用造影导管 | 导管主体由三层材料构成：内层、外层为含有硫酸钡的尼龙，中间层为304不锈钢网；导管头端、远端为含有硫酸钡的尼龙材料；导管座材料为聚碳酸酯；导管护管材料为聚氨酯 | 套 | 180 | 安吉特（天津）科技有限公司 | 安吉特（天津）科技有限公司 | AGT-JL505F1101 | AGT-JL505F1101 |  | C02021800400000117580000100 | 管径范围-5F，长度范围（cm）-总长度110 cm，有效长度100cm | 53
100 | 9 | 通用介入 | 造影导管-普通型（包含冠脉和外周） | 已申请 | C0202180040000011758 | 国械注准20203030315 | 一次性使用造影导管 | 一次性使用造影导管 | 导管主体由三层材料构成：内层、外层为含有硫酸钡的尼龙，中间层为304不锈钢网；导管头端、远端为含有硫酸钡的尼龙材料；导管座材料为聚碳酸酯；导管护管材料为聚氨酯 | 套 | 180 | 安吉特（天津）科技有限公司 | 安吉特（天津）科技有限公司 | AGT-JR356F110 | AGT-JR356F110 |  | C02021800400000117580000123 | 管径范围-6F，长度范围（cm）-总长度110 cm，有效长度100cm | 53
100 | 9 | 通用介入 | 造影导管-普通型（包含冠脉和外周） | 已申请 | C0202180040000011758 | 国械注准20203030315 | 一次性使用造影导管 | 一次性使用造影导管 | 导管主体由三层材料构成：内层、外层为含有硫酸钡的尼龙，中间层为304不锈钢网；导管头端、远端为含有硫酸钡的尼龙材料；导管座材料为聚碳酸酯；导管护管材料为聚氨酯 | 套 | 180 | 安吉特（天津）科技有限公司 | 安吉特（天津）科技有限公司 | AGT-JL506F110 | AGT-JL506F110 |  | C02021800400000117580000105 | 管径范围-6F，长度范围（cm）-总长度110 cm，有效长度100cm | 53
100 | 9 | 通用介入 | 造影导管-普通型（包含冠脉和外周） | 已申请 | C0202180040000011758 | 国械注准20203030315 | 一次性使用造影导管 | 一次性使用造影导管 | 导管主体由三层材料构成：内层、外层为含有硫酸钡的尼龙，中间层为304不锈钢网；导管头端、远端为含有硫酸钡的尼龙材料；导管座材料为聚碳酸酯；导管护管材料为聚氨酯 | 套 | 180 | 安吉特（天津）科技有限公司 | 安吉特（天津）科技有限公司 | AGT-JL456F1101 | AGT-JL456F1101 |  | C02021800400000117580000088 | 管径范围-6F，长度范围（cm）-总长度110 cm，有效长度100cm | 53
100 | 9 | 通用介入 | 造影导管-普通型（包含冠脉和外周） | 已申请 | C0202180040000011758 | 国械注准20203030315 | 一次性使用造影导管 | 一次性使用造影导管 | 导管主体由三层材料构成：内层、外层为含有硫酸钡的尼龙，中间层为304不锈钢网；导管头端、远端为含有硫酸钡的尼龙材料；导管座材料为聚碳酸酯；导管护管材料为聚氨酯 | 套 | 180 | 安吉特（天津）科技有限公司 | 安吉特（天津）科技有限公司 | AGT-TIG6F1101 | AGT-TIG6F1101 |  | C02021800400000117580000178 | 管径范围-6F，长度范围（cm）-总长度110 cm，有效长度100cm | 53
100 | 9 | 通用介入 | 造影导管-普通型（包含冠脉和外周） | 已申请 | C0202180040000011758 | 国械注准20203030315 | 一次性使用造影导管 | 一次性使用造影导管 | 导管主体由三层材料构成：内层、外层为含有硫酸钡的尼龙，中间层为304不锈钢网；导管头端、远端为含有硫酸钡的尼龙材料；导管座材料为聚碳酸酯；导管护管材料为聚氨酯 | 套 | 180 | 安吉特（天津）科技有限公司 | 安吉特（天津）科技有限公司 | AGT-JL454F110 | AGT-JL454F110 |  | C02021800400000117580000075 | 管径范围-4F，长度范围（cm）-总长度110 cm，有效长度100cm | 53
100 | 9 | 通用介入 | 造影导管-普通型（包含冠脉和外周） | 已申请 | C0202180040000011758 | 国械注准20203030315 | 一次性使用造影导管 | 一次性使用造影导管 | 导管主体由三层材料构成：内层、外层为含有硫酸钡的尼龙，中间层为304不锈钢网；导管头端、远端为含有硫酸钡的尼龙材料；导管座材料为聚碳酸酯；导管护管材料为聚氨酯 | 套 | 180 | 安吉特（天津）科技有限公司 | 安吉特（天津）科技有限公司 | AGT-TIG5F110 | AGT-TIG5F110 |  | C02021800400000117580000171 | 管径范围-5F，长度范围（cm）-总长度110 cm，有效长度100cm | 53
100 | 9 | 通用介入 | 造影导管-普通型（包含冠脉和外周） | 已申请 | C0202180040000011758 | 国械注准20203030315 | 一次性使用造影导管 | 一次性使用造影导管 | 导管主体由三层材料构成：内层、外层为含有硫酸钡的尼龙，中间层为304不锈钢网；导管头端、远端为含有硫酸钡的尼龙材料；导管座材料为聚碳酸酯；导管护管材料为聚氨酯 | 套 | 180 | 安吉特（天津）科技有限公司 | 安吉特（天津）科技有限公司 | AGT-JL504F1101 | AGT-JL504F1101 |  | C02021800400000117580000094 | 管径范围-4F，长度范围（cm）-总长度110 cm，有效长度100cm | 53
100 | 9 | 通用介入 | 造影导管-普通型（包含冠脉和外周） | 已申请 | C0202180040000011758 | 国械注准20203030315 | 一次性使用造影导管 | 一次性使用造影导管 | 导管主体由三层材料构成：内层、外层为含有硫酸钡的尼龙，中间层为304不锈钢网；导管头端、远端为含有硫酸钡的尼龙材料；导管座材料为聚碳酸酯；导管护管材料为聚氨酯 | 套 | 180 | 安吉特（天津）科技有限公司 | 安吉特（天津）科技有限公司 | AGT-AL204F110 | AGT-AL204F110 |  | C02021800400000117580000021 | 管径范围-4F，长度范围（cm）-总长度110 cm，有效长度100cm | 53
100 | 9 | 通用介入 | 造影导管-普通型（包含冠脉和外周） | 已申请 | C0202180040000011758 | 国械注准20203030315 | 一次性使用造影导管 | 一次性使用造影导管 | 导管主体由三层材料构成：内层、外层为含有硫酸钡的尼龙，中间层为304不锈钢网；导管头端、远端为含有硫酸钡的尼龙材料；导管座材料为聚碳酸酯；导管护管材料为聚氨酯 | 套 | 180 | 安吉特（天津）科技有限公司 | 安吉特（天津）科技有限公司 | AGT-JR355F110 | AGT-JR355F110 |  | C02021800400000117580000117 | 管径范围-5F，长度范围（cm）-总长度110 cm，有效长度100cm | 53
100 | 9 | 通用介入 | 造影导管-普通型（包含冠脉和外周） | 已申请 | C0202180040000011758 | 国械注准20203030315 | 一次性使用造影导管 | 一次性使用造影导管 | 导管主体由三层材料构成：内层、外层为含有硫酸钡的尼龙，中间层为304不锈钢网；导管头端、远端为含有硫酸钡的尼龙材料；导管座材料为聚碳酸酯；导管护管材料为聚氨酯 | 套 | 180 | 安吉特（天津）科技有限公司 | 安吉特（天津）科技有限公司 | AGT-JR406F110 | AGT-JR406F110 |  | C02021800400000117580000141 | 管径范围-6F，长度范围（cm）-总长度110 cm，有效长度100cm | 53
100 | 9 | 通用介入 | 造影导管-普通型（包含冠脉和外周） | 已申请 | C0202180040000011758 | 国械注准20203030315 | 一次性使用造影导管 | 一次性使用造影导管 | 导管主体由三层材料构成：内层、外层为含有硫酸钡的尼龙，中间层为304不锈钢网；导管头端、远端为含有硫酸钡的尼龙材料；导管座材料为聚碳酸酯；导管护管材料为聚氨酯 | 套 | 180 | 安吉特（天津）科技有限公司 | 安吉特（天津）科技有限公司 | AGT-TIG6F110 | AGT-TIG6F110 |  | C02021800400000117580000177 | 管径范围-6F，长度范围（cm）-总长度110 cm，有效长度100cm | 53
100 | 9 | 通用介入 | 造影导管-普通型（包含冠脉和外周） | 已申请 | C0202180040000011758 | 国械注准20203030315 | 一次性使用造影导管 | 一次性使用造影导管 | 导管主体由三层材料构成：内层、外层为含有硫酸钡的尼龙，中间层为304不锈钢网；导管头端、远端为含有硫酸钡的尼龙材料；导管座材料为聚碳酸酯；导管护管材料为聚氨酯 | 套 | 180 | 安吉特（天津）科技有限公司 | 安吉特（天津）科技有限公司 | AGT-JL454F1101 | AGT-JL454F1101 |  | C02021800400000117580000076 | 管径范围-4F，长度范围（cm）-总长度110 cm，有效长度100cm | 53
100 | 9 | 通用介入 | 造影导管-普通型（包含冠脉和外周） | 已申请 | C0202180040000011758 | 国械注准20203030315 | 一次性使用造影导管 | 一次性使用造影导管 | 导管主体由三层材料构成：内层、外层为含有硫酸钡的尼龙，中间层为304不锈钢网；导管头端、远端为含有硫酸钡的尼龙材料；导管座材料为聚碳酸酯；导管护管材料为聚氨酯 | 套 | 180 | 安吉特（天津）科技有限公司 | 安吉特（天津）科技有限公司 | AGT-JL506F1101 | AGT-JL506F1101 |  | C02021800400000117580000106 | 管径范围-6F，长度范围（cm）-总长度110 cm，有效长度100cm | 53
100 | 9 | 通用介入 | 造影导管-普通型（包含冠脉和外周） | 已申请 | C0202180040000011758 | 国械注准20203030315 | 一次性使用造影导管 | 一次性使用造影导管 | 导管主体由三层材料构成：内层、外层为含有硫酸钡的尼龙，中间层为304不锈钢网；导管头端、远端为含有硫酸钡的尼龙材料；导管座材料为聚碳酸酯；导管护管材料为聚氨酯 | 套 | 180 | 安吉特（天津）科技有限公司 | 安吉特（天津）科技有限公司 | AGT-S5F110 | AGT-S5F110 |  | C02021800400000117580000153 | 管径范围-5F，长度范围（cm）-总长度110 cm，有效长度100cm | 53
100 | 9 | 通用介入 | 造影导管-普通型（包含冠脉和外周） | 已申请 | C0202180040000011758 | 国械注准20203030315 | 一次性使用造影导管 | 一次性使用造影导管 | 导管主体由三层材料构成：内层、外层为含有硫酸钡的尼龙，中间层为304不锈钢网；导管头端、远端为含有硫酸钡的尼龙材料；导管座材料为聚碳酸酯；导管护管材料为聚氨酯 | 套 | 180 | 安吉特（天津）科技有限公司 | 安吉特（天津）科技有限公司 | AGT-JL355F1101 | AGT-JL355F1101 |  | C02021800400000117580000046 | 管径范围-5F，长度范围（cm）-总长度110 cm，有效长度100cm | 53
100 | 9 | 通用介入 | 造影导管-普通型（包含冠脉和外周） | 已申请 | C0202180040000011758 | 国械注准20203030315 | 一次性使用造影导管 | 一次性使用造影导管 | 导管主体由三层材料构成：内层、外层为含有硫酸钡的尼龙，中间层为304不锈钢网；导管头端、远端为含有硫酸钡的尼龙材料；导管座材料为聚碳酸酯；导管护管材料为聚氨酯 | 套 | 180 | 安吉特（天津）科技有限公司 | 安吉特（天津）科技有限公司 | AGT-JL355F110 | AGT-JL355F110 |  | C02021800400000117580000045 | 管径范围-5F，长度范围（cm）-总长度110 cm，有效长度100cm | 53
100 | 9 | 通用介入 | 造影导管-普通型（包含冠脉和外周） | 已申请 | C0202180040000011758 | 国械注准20203030315 | 一次性使用造影导管 | 一次性使用造影导管 | 导管主体由三层材料构成：内层、外层为含有硫酸钡的尼龙，中间层为304不锈钢网；导管头端、远端为含有硫酸钡的尼龙材料；导管座材料为聚碳酸酯；导管护管材料为聚氨酯 | 套 | 180 | 安吉特（天津）科技有限公司 | 安吉特（天津）科技有限公司 | AGT-JR406F1101 | AGT-JR406F1101 |  | C02021800400000117580000142 | 管径范围-6F，长度范围（cm）-总长度110 cm，有效长度100cm | 53
100 | 9 | 通用介入 | 造影导管-普通型（包含冠脉和外周） | 已申请 | C0202180040000011758 | 国械注准20203030315 | 一次性使用造影导管 | 一次性使用造影导管 | 导管主体由三层材料构成：内层、外层为含有硫酸钡的尼龙，中间层为304不锈钢网；导管头端、远端为含有硫酸钡的尼龙材料；导管座材料为聚碳酸酯；导管护管材料为聚氨酯 | 套 | 180 | 安吉特（天津）科技有限公司 | 安吉特（天津）科技有限公司 | AGT-AL104F110 | AGT-AL104F110 |  | C02021800400000117580000003 | 管径范围-4F，长度范围（cm）-总长度110 cm，有效长度100cm | 53
100 | 9 | 通用介入 | 造影导管-普通型（包含冠脉和外周） | 已申请 | C0202180040000011758 | 国械注准20203030315 | 一次性使用造影导管 | 一次性使用造影导管 | 导管主体由三层材料构成：内层、外层为含有硫酸钡的尼龙，中间层为304不锈钢网；导管头端、远端为含有硫酸钡的尼龙材料；导管座材料为聚碳酸酯；导管护管材料为聚氨酯 | 套 | 180 | 安吉特（天津）科技有限公司 | 安吉特（天津）科技有限公司 | AGT-JL354F110 | AGT-JL354F110 |  | C02021800400000117580000039 | 管径范围-4F，长度范围（cm）-总长度110 cm，有效长度100cm | 53
100 | 9 | 通用介入 | 造影导管-普通型（包含冠脉和外周） | 已申请 | C0202180040000011758 | 国械注准20203030315 | 一次性使用造影导管 | 一次性使用造影导管 | 导管主体由三层材料构成：内层、外层为含有硫酸钡的尼龙，中间层为304不锈钢网；导管头端、远端为含有硫酸钡的尼龙材料；导管座材料为聚碳酸酯；导管护管材料为聚氨酯 | 套 | 180 | 安吉特（天津）科技有限公司 | 安吉特（天津）科技有限公司 | AGT-JL405F1101 | AGT-JL405F1101 |  | C02021800400000117580000064 | 管径范围-5F，长度范围（cm）-总长度110 cm，有效长度100cm | 53
100 | 9 | 通用介入 | 造影导管-普通型（包含冠脉和外周） | 已申请 | C0202180040000011758 | 国械注准20203030315 | 一次性使用造影导管 | 一次性使用造影导管 | 导管主体由三层材料构成：内层、外层为含有硫酸钡的尼龙，中间层为304不锈钢网；导管头端、远端为含有硫酸钡的尼龙材料；导管座材料为聚碳酸酯；导管护管材料为聚氨酯 | 套 | 180 | 安吉特（天津）科技有限公司 | 安吉特（天津）科技有限公司 | AGT-JL356F110 | AGT-JL356F110 |  | C02021800400000117580000051 | 管径范围-6F，长度范围（cm）-总长度110 cm，有效长度100cm | 53
100 | 9 | 通用介入 | 造影导管-普通型（包含冠脉和外周） | 已申请 | C0202180040000011758 | 国械注准20203030315 | 一次性使用造影导管 | 一次性使用造影导管 | 导管主体由三层材料构成：内层、外层为含有硫酸钡的尼龙，中间层为304不锈钢网；导管头端、远端为含有硫酸钡的尼龙材料；导管座材料为聚碳酸酯；导管护管材料为聚氨酯 | 套 | 180 | 安吉特（天津）科技有限公司 | 安吉特（天津）科技有限公司 | AGT-AL205F110 | AGT-AL205F110 |  | C02021800400000117580000027 | 管径范围-5F，长度范围（cm）-总长度110 cm，有效长度100cm | 53
100 | 9 | 通用介入 | 造影导管-普通型（包含冠脉和外周） | 已申请 | C0202180040000011758 | 国械注准20203030315 | 一次性使用造影导管 | 一次性使用造影导管 | 导管主体由三层材料构成：内层、外层为含有硫酸钡的尼龙，中间层为304不锈钢网；导管头端、远端为含有硫酸钡的尼龙材料；导管座材料为聚碳酸酯；导管护管材料为聚氨酯 | 套 | 180 | 安吉特（天津）科技有限公司 | 安吉特（天津）科技有限公司 | AGT-JR405F110 | AGT-JR405F110 |  | C02021800400000117580000135 | 管径范围-5F，长度范围（cm）-总长度110 cm，有效长度100cm | 53
100 | 9 | 通用介入 | 造影导管-普通型（包含冠脉和外周） | 已申请 | C0202180040000011758 | 国械注准20203030315 | 一次性使用造影导管 | 一次性使用造影导管 | 导管主体由三层材料构成：内层、外层为含有硫酸钡的尼龙，中间层为304不锈钢网；导管头端、远端为含有硫酸钡的尼龙材料；导管座材料为聚碳酸酯；导管护管材料为聚氨酯 | 套 | 180 | 安吉特（天津）科技有限公司 | 安吉特（天津）科技有限公司 | AGT-JL456F110 | AGT-JL456F110 |  | C02021800400000117580000087 | 管径范围-6F，长度范围（cm）-总长度110 cm，有效长度100cm | 53
100 | 9 | 通用介入 | 造影导管-普通型（包含冠脉和外周） | 已申请 | C0202180040000011758 | 国械注准20203030315 | 一次性使用造影导管 | 一次性使用造影导管 | 导管主体由三层材料构成：内层、外层为含有硫酸钡的尼龙，中间层为304不锈钢网；导管头端、远端为含有硫酸钡的尼龙材料；导管座材料为聚碳酸酯；导管护管材料为聚氨酯 | 套 | 180 | 安吉特（天津）科技有限公司 | 安吉特（天津）科技有限公司 | AGT-TIG4F110 | AGT-TIG4F110 |  | C02021800400000117580000165 | 管径范围-4F，长度范围（cm）-总长度110 cm，有效长度100cm | 53
100 | 9 | 通用介入 | 造影导管-普通型（包含冠脉和外周） | 已申请 | C0202180040000011758 | 国械注准20203030315 | 一次性使用造影导管 | 一次性使用造影导管 | 导管主体由三层材料构成：内层、外层为含有硫酸钡的尼龙，中间层为304不锈钢网；导管头端、远端为含有硫酸钡的尼龙材料；导管座材料为聚碳酸酯；导管护管材料为聚氨酯 | 套 | 180 | 安吉特（天津）科技有限公司 | 安吉特（天津）科技有限公司 | AGT-JR354F1101 | AGT-JR354F1101 |  | C02021800400000117580000112 | 管径范围-4F，长度范围（cm）-总长度110 cm，有效长度100cm | 53
100 | 9 | 通用介入 | 造影导管-普通型（包含冠脉和外周） | 已申请 | C0202180040000011758 | 国械注准20203030315 | 一次性使用造影导管 | 一次性使用造影导管 | 导管主体由三层材料构成：内层、外层为含有硫酸钡的尼龙，中间层为304不锈钢网；导管头端、远端为含有硫酸钡的尼龙材料；导管座材料为聚碳酸酯；导管护管材料为聚氨酯 | 套 | 180 | 安吉特（天津）科技有限公司 | 安吉特（天津）科技有限公司 | AGT-S6F1101 | AGT-S6F1101 |  | C02021800400000117580000160 | 管径范围-6F，长度范围（cm）-总长度110 cm，有效长度100cm | 53
100 | 9 | 通用介入 | 造影导管-普通型（包含冠脉和外周） | 已申请 | C0202180040000011758 | 国械注准20203030315 | 一次性使用造影导管 | 一次性使用造影导管 | 导管主体由三层材料构成：内层、外层为含有硫酸钡的尼龙，中间层为304不锈钢网；导管头端、远端为含有硫酸钡的尼龙材料；导管座材料为聚碳酸酯；导管护管材料为聚氨酯 | 套 | 180 | 安吉特（天津）科技有限公司 | 安吉特（天津）科技有限公司 | AGT-AL105F110 | AGT-AL105F110 |  | C02021800400000117580000009 | 管径范围-5F，长度范围（cm）-总长度110 cm，有效长度100cm | 53
100 | 9 | 通用介入 | 造影导管-普通型（包含冠脉和外周） | 已申请 | C0202180040000011758 | 国械注准20203030315 | 一次性使用造影导管 | 一次性使用造影导管 | 导管主体由三层材料构成：内层、外层为含有硫酸钡的尼龙，中间层为304不锈钢网；导管头端、远端为含有硫酸钡的尼龙材料；导管座材料为聚碳酸酯；导管护管材料为聚氨酯 | 套 | 180 | 安吉特（天津）科技有限公司 | 安吉特（天津）科技有限公司 | AGT-JR404F110 | AGT-JR404F110 |  | C02021800400000117580000129 | 管径范围-4F，长度范围（cm）-总长度110 cm，有效长度100cm | 53
100 | 9 | 通用介入 | 造影导管-普通型（包含冠脉和外周） | 已申请 | C0202180040000011758 | 国械注准20203030315 | 一次性使用造影导管 | 一次性使用造影导管 | 导管主体由三层材料构成：内层、外层为含有硫酸钡的尼龙，中间层为304不锈钢网；导管头端、远端为含有硫酸钡的尼龙材料；导管座材料为聚碳酸酯；导管护管材料为聚氨酯 | 套 | 180 | 安吉特（天津）科技有限公司 | 安吉特（天津）科技有限公司 | AGT-JR405F1101 | AGT-JR405F1101 |  | C02021800400000117580000136 | 管径范围-5F，长度范围（cm）-总长度110 cm，有效长度100cm | 53
100 | 9 | 通用介入 | 造影导管-普通型（包含冠脉和外周） | 已申请 | C0202180040000011758 | 国械注准20203030315 | 一次性使用造影导管 | 一次性使用造影导管 | 导管主体由三层材料构成：内层、外层为含有硫酸钡的尼龙，中间层为304不锈钢网；导管头端、远端为含有硫酸钡的尼龙材料；导管座材料为聚碳酸酯；导管护管材料为聚氨酯 | 套 | 180 | 安吉特（天津）科技有限公司 | 安吉特（天津）科技有限公司 | AGT-JL354F1101 | AGT-JL354F1101 |  | C02021800400000117580000040 | 管径范围-4F，长度范围（cm）-总长度110 cm，有效长度100cm | 53
100 | 9 | 通用介入 | 造影导管-普通型（包含冠脉和外周） | 已申请 | C0202180040000011758 | 国械注准20203030315 | 一次性使用造影导管 | 一次性使用造影导管 | 导管主体由三层材料构成：内层、外层为含有硫酸钡的尼龙，中间层为304不锈钢网；导管头端、远端为含有硫酸钡的尼龙材料；导管座材料为聚碳酸酯；导管护管材料为聚氨酯 | 套 | 180 | 安吉特（天津）科技有限公司 | 安吉特（天津）科技有限公司 | AGT-JR355F1101 | AGT-JR355F1101 |  | C02021800400000117580000118 | 管径范围-5F，长度范围（cm）-总长度110 cm，有效长度100cm | 53
100 | 9 | 通用介入 | 造影导管-普通型（包含冠脉和外周） | 已申请 | C0202180040000011758 | 国械注准20203030315 | 一次性使用造影导管 | 一次性使用造影导管 | 导管主体由三层材料构成：内层、外层为含有硫酸钡的尼龙，中间层为304不锈钢网；导管头端、远端为含有硫酸钡的尼龙材料；导管座材料为聚碳酸酯；导管护管材料为聚氨酯 | 套 | 180 | 安吉特（天津）科技有限公司 | 安吉特（天津）科技有限公司 | AGT-JR404F1101 | AGT-JR404F1101 |  | C02021800400000117580000130 | 管径范围-4F，长度范围（cm）-总长度110 cm，有效长度100cm | 53
100 | 9 | 通用介入 | 造影导管-普通型（包含冠脉和外周） | 已申请 | C0202180040000011758 | 国械注准20203030315 | 一次性使用造影导管 | 一次性使用造影导管 | 导管主体由三层材料构成：内层、外层为含有硫酸钡的尼龙，中间层为304不锈钢网；导管头端、远端为含有硫酸钡的尼龙材料；导管座材料为聚碳酸酯；导管护管材料为聚氨酯 | 套 | 180 | 安吉特（天津）科技有限公司 | 安吉特（天津）科技有限公司 | AGT-AL204F1101 | AGT-AL204F1101 |  | C02021800400000117580000022 | 管径范围-4F，长度范围（cm）-总长度110 cm，有效长度100cm | 53
100 | 9 | 通用介入 | 造影导管-普通型（包含冠脉和外周） | 已申请 | C0202180040000011758 | 国械注准20203030315 | 一次性使用造影导管 | 一次性使用造影导管 | 导管主体由三层材料构成：内层、外层为含有硫酸钡的尼龙，中间层为304不锈钢网；导管头端、远端为含有硫酸钡的尼龙材料；导管座材料为聚碳酸酯；导管护管材料为聚氨酯 | 套 | 180 | 安吉特（天津）科技有限公司 | 安吉特（天津）科技有限公司 | AGT-TIG5F1101 | AGT-TIG5F1101 |  | C02021800400000117580000172 | 管径范围-5F，长度范围（cm）-总长度110 cm，有效长度100cm | 53
100 | 9 | 通用介入 | 造影导管-普通型（包含冠脉和外周） | 已申请 | C0202180040000011758 | 国械注准20203030315 | 一次性使用造影导管 | 一次性使用造影导管 | 导管主体由三层材料构成：内层、外层为含有硫酸钡的尼龙，中间层为304不锈钢网；导管头端、远端为含有硫酸钡的尼龙材料；导管座材料为聚碳酸酯；导管护管材料为聚氨酯 | 套 | 180 | 安吉特（天津）科技有限公司 | 安吉特（天津）科技有限公司 | AGT-JL504F110 | AGT-JL504F110 |  | C02021800400000117580000093 | 管径范围-4F，长度范围（cm）-总长度110 cm，有效长度100cm | 53
100 | 9 | 通用介入 | 造影导管-普通型（包含冠脉和外周） | 已申请 | C0202180040000011758 | 国械注准20203030315 | 一次性使用造影导管 | 一次性使用造影导管 | 导管主体由三层材料构成：内层、外层为含有硫酸钡的尼龙，中间层为304不锈钢网；导管头端、远端为含有硫酸钡的尼龙材料；导管座材料为聚碳酸酯；导管护管材料为聚氨酯 | 套 | 180 | 安吉特（天津）科技有限公司 | 安吉特（天津）科技有限公司 | AGT-JL455F1101 | AGT-JL455F1101 |  | C02021800400000117580000082 | 管径范围-5F，长度范围（cm）-总长度110 cm，有效长度100cm | 53
100 | 9 | 通用介入 | 造影导管-普通型（包含冠脉和外周） | 已申请 | C0202180040000011758 | 国械注准20203030315 | 一次性使用造影导管 | 一次性使用造影导管 | 导管主体由三层材料构成：内层、外层为含有硫酸钡的尼龙，中间层为304不锈钢网；导管头端、远端为含有硫酸钡的尼龙材料；导管座材料为聚碳酸酯；导管护管材料为聚氨酯 | 套 | 180 | 安吉特（天津）科技有限公司 | 安吉特（天津）科技有限公司 | AGT-S6F110 | AGT-S6F110 |  | C02021800400000117580000159 | 管径范围-6F，长度范围（cm）-总长度110 cm，有效长度100cm | 53
100 | 9 | 通用介入 | 造影导管-普通型（包含冠脉和外周） | 已申请 | C0202180040000011758 | 国械注准20203030315 | 一次性使用造影导管 | 一次性使用造影导管 | 导管主体由三层材料构成：内层、外层为含有硫酸钡的尼龙，中间层为304不锈钢网；导管头端、远端为含有硫酸钡的尼龙材料；导管座材料为聚碳酸酯；导管护管材料为聚氨酯 | 套 | 180 | 安吉特（天津）科技有限公司 | 安吉特（天津）科技有限公司 | AGT-AL206F110 | AGT-AL206F110 |  | C02021800400000117580000033 | 管径范围-6F，长度范围（cm）-总长度110 cm，有效长度100cm | 53
100 | 9 | 通用介入 | 造影导管-普通型（包含冠脉和外周） | 已申请 | C0202180040000011758 | 国械注准20203030315 | 一次性使用造影导管 | 一次性使用造影导管 | 导管主体由三层材料构成：内层、外层为含有硫酸钡的尼龙，中间层为304不锈钢网；导管头端、远端为含有硫酸钡的尼龙材料；导管座材料为聚碳酸酯；导管护管材料为聚氨酯 | 套 | 180 | 安吉特（天津）科技有限公司 | 安吉特（天津）科技有限公司 | AGT-AL106F1101 | AGT-AL106F1101 |  | C02021800400000117580000016 | 管径范围-6F，长度范围（cm）-总长度110 cm，有效长度100cm | 53
100 | 9 | 通用介入 | 造影导管-普通型（包含冠脉和外周） | 已申请 | C0202180040000011758 | 国械注准20203030315 | 一次性使用造影导管 | 一次性使用造影导管 | 导管主体由三层材料构成：内层、外层为含有硫酸钡的尼龙，中间层为304不锈钢网；导管头端、远端为含有硫酸钡的尼龙材料；导管座材料为聚碳酸酯；导管护管材料为聚氨酯 | 套 | 180 | 安吉特（天津）科技有限公司 | 安吉特（天津）科技有限公司 | AGT-AL104F1101 | AGT-AL104F1101 |  | C02021800400000117580000004 | 管径范围-4F，长度范围（cm）-总长度110 cm，有效长度100cm | 53
100 | 9 | 通用介入 | 造影导管-普通型（包含冠脉和外周） | 已申请 | C0202180040000011758 | 国械注准20203030315 | 一次性使用造影导管 | 一次性使用造影导管 | 导管主体由三层材料构成：内层、外层为含有硫酸钡的尼龙，中间层为304不锈钢网；导管头端、远端为含有硫酸钡的尼龙材料；导管座材料为聚碳酸酯；导管护管材料为聚氨酯 | 套 | 180 | 安吉特（天津）科技有限公司 | 安吉特（天津）科技有限公司 | AGT-AL206F1101 | AGT-AL206F1101 |  | C02021800400000117580000034 | 管径范围-6F，长度范围（cm）-总长度110 cm，有效长度100cm | 53
100 | 9 | 通用介入 | 造影导管-普通型（包含冠脉和外周） | 已申请 | C0202180040000011758 | 国械注准20203030315 | 一次性使用造影导管 | 一次性使用造影导管 | 导管主体由三层材料构成：内层、外层为含有硫酸钡的尼龙，中间层为304不锈钢网；导管头端、远端为含有硫酸钡的尼龙材料；导管座材料为聚碳酸酯；导管护管材料为聚氨酯 | 套 | 180 | 安吉特（天津）科技有限公司 | 安吉特（天津）科技有限公司 | AGT-JL505F110 | AGT-JL505F110 |  | C02021800400000117580000099 | 管径范围-5F，长度范围（cm）-总长度110 cm，有效长度100cm | 53
100 | 9 | 通用介入 | 造影导管-普通型（包含冠脉和外周） | 已申请 | C0202180040000011758 | 国械注准20203030315 | 一次性使用造影导管 | 一次性使用造影导管 | 导管主体由三层材料构成：内层、外层为含有硫酸钡的尼龙，中间层为304不锈钢网；导管头端、远端为含有硫酸钡的尼龙材料；导管座材料为聚碳酸酯；导管护管材料为聚氨酯 | 套 | 180 | 安吉特（天津）科技有限公司 | 安吉特（天津）科技有限公司 | AGT-AL205F1101 | AGT-AL205F1101 |  | C02021800400000117580000028 | 管径范围-5F，长度范围（cm）-总长度110 cm，有效长度100cm | 53
100 | 9 | 通用介入 | 造影导管-普通型（包含冠脉和外周） | 已申请 | C0202180040000011758 | 国械注准20203030315 | 一次性使用造影导管 | 一次性使用造影导管 | 导管主体由三层材料构成：内层、外层为含有硫酸钡的尼龙，中间层为304不锈钢网；导管头端、远端为含有硫酸钡的尼龙材料；导管座材料为聚碳酸酯；导管护管材料为聚氨酯 | 套 | 180 | 安吉特（天津）科技有限公司 | 安吉特（天津）科技有限公司 | AGT-JL406F1101 | AGT-JL406F1101 |  | C02021800400000117580000070 | 管径范围-6F，长度范围（cm）-总长度110 cm，有效长度100cm | 53
100 | 9 | 通用介入 | 造影导管-普通型（包含冠脉和外周） | 已申请 | C0202180040000011758 | 国械注准20203030315 | 一次性使用造影导管 | 一次性使用造影导管 | 导管主体由三层材料构成：内层、外层为含有硫酸钡的尼龙，中间层为304不锈钢网；导管头端、远端为含有硫酸钡的尼龙材料；导管座材料为聚碳酸酯；导管护管材料为聚氨酯 | 套 | 180 | 安吉特（天津）科技有限公司 | 安吉特（天津）科技有限公司 | AGT-JL455F110 | AGT-JL455F110 |  | C02021800400000117580000081 | 管径范围-5F，长度范围（cm）-总长度110 cm，有效长度100cm | 53
100 | 9 | 通用介入 | 造影导管-普通型（包含冠脉和外周） | 已申请 | C0202180040000011758 | 国械注准20203030315 | 一次性使用造影导管 | 一次性使用造影导管 | 导管主体由三层材料构成：内层、外层为含有硫酸钡的尼龙，中间层为304不锈钢网；导管头端、远端为含有硫酸钡的尼龙材料；导管座材料为聚碳酸酯；导管护管材料为聚氨酯 | 套 | 180 | 安吉特（天津）科技有限公司 | 安吉特（天津）科技有限公司 | AGT-S5F1101 | AGT-S5F1101 |  | C02021800400000117580000154 | 管径范围-5F，长度范围（cm）-总长度110 cm，有效长度100cm | 53
100 | 9 | 通用介入 | 造影导管-普通型（包含冠脉和外周） | 已申请 | C0202180040000011758 | 国械注准20203030315 | 一次性使用造影导管 | 一次性使用造影导管 | 导管主体由三层材料构成：内层、外层为含有硫酸钡的尼龙，中间层为304不锈钢网；导管头端、远端为含有硫酸钡的尼龙材料；导管座材料为聚碳酸酯；导管护管材料为聚氨酯 | 套 | 180 | 安吉特（天津）科技有限公司 | 安吉特（天津）科技有限公司 | AGT-JL405F110 | AGT-JL405F110 |  | C02021800400000117580000063 | 管径范围-5F，长度范围（cm）-总长度110 cm，有效长度100cm | 53
100 | 9 | 通用介入 | 造影导管-普通型（包含冠脉和外周） | 已申请 | C0202180040000011758 | 国械注准20203030315 | 一次性使用造影导管 | 一次性使用造影导管 | 导管主体由三层材料构成：内层、外层为含有硫酸钡的尼龙，中间层为304不锈钢网；导管头端、远端为含有硫酸钡的尼龙材料；导管座材料为聚碳酸酯；导管护管材料为聚氨酯 | 套 | 180 | 安吉特（天津）科技有限公司 | 安吉特（天津）科技有限公司 | AGT-JL404F1101 | AGT-JL404F1101 |  | C02021800400000117580000058 | 管径范围-4F，长度范围（cm）-总长度110 cm，有效长度100cm | 53
100 | 9 | 通用介入 | 造影导管-普通型（包含冠脉和外周） | 已申请 | C0202180040000011758 | 国械注准20203030315 | 一次性使用造影导管 | 一次性使用造影导管 | 导管主体由三层材料构成：内层、外层为含有硫酸钡的尼龙，中间层为304不锈钢网；导管头端、远端为含有硫酸钡的尼龙材料；导管座材料为聚碳酸酯；导管护管材料为聚氨酯 | 套 | 180 | 安吉特（天津）科技有限公司 | 安吉特（天津）科技有限公司 | AGT-JR356F1101 | AGT-JR356F1101 |  | C02021800400000117580000124 | 管径范围-6F，长度范围（cm）-总长度110 cm，有效长度100cm | 53
100 | 9 | 通用介入 | 造影导管-普通型（包含冠脉和外周） | 已申请 | C0202180040000011758 | 国械注准20203030315 | 一次性使用造影导管 | 一次性使用造影导管 | 导管主体由三层材料构成：内层、外层为含有硫酸钡的尼龙，中间层为304不锈钢网；导管头端、远端为含有硫酸钡的尼龙材料；导管座材料为聚碳酸酯；导管护管材料为聚氨酯 | 套 | 180 | 安吉特（天津）科技有限公司 | 安吉特（天津）科技有限公司 | AGT-JL406F110 | AGT-JL406F110 |  | C02021800400000117580000069 | 管径范围-6F，长度范围（cm）-总长度110 cm，有效长度100cm | 53
100 | 9 | 通用介入 | 造影导管-普通型（包含冠脉和外周） | 已申请 | C0202180040000011758 | 国械注准20203030315 | 一次性使用造影导管 | 一次性使用造影导管 | 导管主体由三层材料构成：内层、外层为含有硫酸钡的尼龙，中间层为304不锈钢网；导管头端、远端为含有硫酸钡的尼龙材料；导管座材料为聚碳酸酯；导管护管材料为聚氨酯 | 套 | 180 | 安吉特（天津）科技有限公司 | 安吉特（天津）科技有限公司 | AGT-AL105F100 | AGT-AL105F100 |  | C02021800400000117580000007 | 管径范围-5F，长度范围（cm）-总长度100 cm，有效长度90cm | 53
100 | 9 | 通用介入 | 造影导管-普通型（包含冠脉和外周） | 已申请 | C0202180040000011758 | 国械注准20203030315 | 一次性使用造影导管 | 一次性使用造影导管 | 导管主体由三层材料构成：内层、外层为含有硫酸钡的尼龙，中间层为304不锈钢网；导管头端、远端为含有硫酸钡的尼龙材料；导管座材料为聚碳酸酯；导管护管材料为聚氨酯 | 套 | 180 | 安吉特（天津）科技有限公司 | 安吉特（天津）科技有限公司 | AGT-AL106F1001 | AGT-AL106F1001 |  | C02021800400000117580000014 | 管径范围-6F，长度范围（cm）-总长度100 cm，有效长度90cm | 53
100 | 9 | 通用介入 | 造影导管-普通型（包含冠脉和外周） | 已申请 | C0202180040000011758 | 国械注准20203030315 | 一次性使用造影导管 | 一次性使用造影导管 | 导管主体由三层材料构成：内层、外层为含有硫酸钡的尼龙，中间层为304不锈钢网；导管头端、远端为含有硫酸钡的尼龙材料；导管座材料为聚碳酸酯；导管护管材料为聚氨酯 | 套 | 180 | 安吉特（天津）科技有限公司 | 安吉特（天津）科技有限公司 | AGT-JL506F1001 | AGT-JL506F1001 |  | C02021800400000117580000104 | 管径范围-6F，长度范围（cm）-总长度100 cm，有效长度90cm | 53
100 | 9 | 通用介入 | 造影导管-普通型（包含冠脉和外周） | 已申请 | C0202180040000011758 | 国械注准20203030315 | 一次性使用造影导管 | 一次性使用造影导管 | 导管主体由三层材料构成：内层、外层为含有硫酸钡的尼龙，中间层为304不锈钢网；导管头端、远端为含有硫酸钡的尼龙材料；导管座材料为聚碳酸酯；导管护管材料为聚氨酯 | 套 | 180 | 安吉特（天津）科技有限公司 | 安吉特（天津）科技有限公司 | AGT-JR404F100 | AGT-JR404F100 |  | C02021800400000117580000127 | 管径范围-4F，长度范围（cm）-总长度100 cm，有效长度90cm | 53
100 | 9 | 通用介入 | 造影导管-普通型（包含冠脉和外周） | 已申请 | C0202180040000011758 | 国械注准20203030315 | 一次性使用造影导管 | 一次性使用造影导管 | 导管主体由三层材料构成：内层、外层为含有硫酸钡的尼龙，中间层为304不锈钢网；导管头端、远端为含有硫酸钡的尼龙材料；导管座材料为聚碳酸酯；导管护管材料为聚氨酯 | 套 | 180 | 安吉特（天津）科技有限公司 | 安吉特（天津）科技有限公司 | AGT-JL506F100 | AGT-JL506F100 |  | C02021800400000117580000103 | 管径范围-6F，长度范围（cm）-总长度100 cm，有效长度90cm | 53
100 | 9 | 通用介入 | 造影导管-普通型（包含冠脉和外周） | 已申请 | C0202180040000011758 | 国械注准20203030315 | 一次性使用造影导管 | 一次性使用造影导管 | 导管主体由三层材料构成：内层、外层为含有硫酸钡的尼龙，中间层为304不锈钢网；导管头端、远端为含有硫酸钡的尼龙材料；导管座材料为聚碳酸酯；导管护管材料为聚氨酯 | 套 | 180 | 安吉特（天津）科技有限公司 | 安吉特（天津）科技有限公司 | AGT-TIG5F100 | AGT-TIG5F100 |  | C02021800400000117580000169 | 管径范围-5F，长度范围（cm）-总长度100 cm，有效长度90cm | 53
100 | 9 | 通用介入 | 造影导管-普通型（包含冠脉和外周） | 已申请 | C0202180040000011758 | 国械注准20203030315 | 一次性使用造影导管 | 一次性使用造影导管 | 导管主体由三层材料构成：内层、外层为含有硫酸钡的尼龙，中间层为304不锈钢网；导管头端、远端为含有硫酸钡的尼龙材料；导管座材料为聚碳酸酯；导管护管材料为聚氨酯 | 套 | 180 | 安吉特（天津）科技有限公司 | 安吉特（天津）科技有限公司 | AGT-JR355F1001 | AGT-JR355F1001 |  | C02021800400000117580000116 | 管径范围-5F，长度范围（cm）-总长度100 cm，有效长度90cm | 53
100 | 9 | 通用介入 | 造影导管-普通型（包含冠脉和外周） | 已申请 | C0202180040000011758 | 国械注准20203030315 | 一次性使用造影导管 | 一次性使用造影导管 | 导管主体由三层材料构成：内层、外层为含有硫酸钡的尼龙，中间层为304不锈钢网；导管头端、远端为含有硫酸钡的尼龙材料；导管座材料为聚碳酸酯；导管护管材料为聚氨酯 | 套 | 180 | 安吉特（天津）科技有限公司 | 安吉特（天津）科技有限公司 | AGT-JL405F1001 | AGT-JL405F1001 |  | C02021800400000117580000062 | 管径范围-5F，长度范围（cm）-总长度100 cm，有效长度90cm | 53
100 | 9 | 通用介入 | 造影导管-普通型（包含冠脉和外周） | 已申请 | C0202180040000011758 | 国械注准20203030315 | 一次性使用造影导管 | 一次性使用造影导管 | 导管主体由三层材料构成：内层、外层为含有硫酸钡的尼龙，中间层为304不锈钢网；导管头端、远端为含有硫酸钡的尼龙材料；导管座材料为聚碳酸酯；导管护管材料为聚氨酯 | 套 | 180 | 安吉特（天津）科技有限公司 | 安吉特（天津）科技有限公司 | AGT-S5F1001 | AGT-S5F1001 |  | C02021800400000117580000152 | 管径范围-5F，长度范围（cm）-总长度100 cm，有效长度90cm | 53
100 | 9 | 通用介入 | 造影导管-普通型（包含冠脉和外周） | 已申请 | C0202180040000011758 | 国械注准20203030315 | 一次性使用造影导管 | 一次性使用造影导管 | 导管主体由三层材料构成：内层、外层为含有硫酸钡的尼龙，中间层为304不锈钢网；导管头端、远端为含有硫酸钡的尼龙材料；导管座材料为聚碳酸酯；导管护管材料为聚氨酯 | 套 | 180 | 安吉特（天津）科技有限公司 | 安吉特（天津）科技有限公司 | AGT-JL406F100 | AGT-JL406F100 |  | C02021800400000117580000067 | 管径范围-6F，长度范围（cm）-总长度100 cm，有效长度90cm | 53
100 | 9 | 通用介入 | 造影导管-普通型（包含冠脉和外周） | 已申请 | C0202180040000011758 | 国械注准20203030315 | 一次性使用造影导管 | 一次性使用造影导管 | 导管主体由三层材料构成：内层、外层为含有硫酸钡的尼龙，中间层为304不锈钢网；导管头端、远端为含有硫酸钡的尼龙材料；导管座材料为聚碳酸酯；导管护管材料为聚氨酯 | 套 | 180 | 安吉特（天津）科技有限公司 | 安吉特（天津）科技有限公司 | AGT-TIG5F1001 | AGT-TIG5F1001 |  | C02021800400000117580000170 | 管径范围-5F，长度范围（cm）-总长度100 cm，有效长度90cm | 53
100 | 9 | 通用介入 | 造影导管-普通型（包含冠脉和外周） | 已申请 | C0202180040000011758 | 国械注准20203030315 | 一次性使用造影导管 | 一次性使用造影导管 | 导管主体由三层材料构成：内层、外层为含有硫酸钡的尼龙，中间层为304不锈钢网；导管头端、远端为含有硫酸钡的尼龙材料；导管座材料为聚碳酸酯；导管护管材料为聚氨酯 | 套 | 180 | 安吉特（天津）科技有限公司 | 安吉特（天津）科技有限公司 | AGT-AL104F100 | AGT-AL104F100 |  | C02021800400000117580000001 | 管径范围-4F，长度范围（cm）-总长度100 cm，有效长度90cm | 53
100 | 9 | 通用介入 | 造影导管-普通型（包含冠脉和外周） | 已申请 | C0202180040000011758 | 国械注准20203030315 | 一次性使用造影导管 | 一次性使用造影导管 | 导管主体由三层材料构成：内层、外层为含有硫酸钡的尼龙，中间层为304不锈钢网；导管头端、远端为含有硫酸钡的尼龙材料；导管座材料为聚碳酸酯；导管护管材料为聚氨酯 | 套 | 180 | 安吉特（天津）科技有限公司 | 安吉特（天津）科技有限公司 | AGT-JL405F100 | AGT-JL405F100 |  | C02021800400000117580000061 | 管径范围-5F，长度范围（cm）-总长度100 cm，有效长度90cm | 53
100 | 9 | 通用介入 | 造影导管-普通型（包含冠脉和外周） | 已申请 | C0202180040000011758 | 国械注准20203030315 | 一次性使用造影导管 | 一次性使用造影导管 | 导管主体由三层材料构成：内层、外层为含有硫酸钡的尼龙，中间层为304不锈钢网；导管头端、远端为含有硫酸钡的尼龙材料；导管座材料为聚碳酸酯；导管护管材料为聚氨酯 | 套 | 180 | 安吉特（天津）科技有限公司 | 安吉特（天津）科技有限公司 | AGT-AL104F1001 | AGT-AL104F1001 |  | C02021800400000117580000002 | 管径范围-4F，长度范围（cm）-总长度100 cm，有效长度90cm | 53
100 | 9 | 通用介入 | 造影导管-普通型（包含冠脉和外周） | 已申请 | C0202180040000011758 | 国械注准20203030315 | 一次性使用造影导管 | 一次性使用造影导管 | 导管主体由三层材料构成：内层、外层为含有硫酸钡的尼龙，中间层为304不锈钢网；导管头端、远端为含有硫酸钡的尼龙材料；导管座材料为聚碳酸酯；导管护管材料为聚氨酯 | 套 | 180 | 安吉特（天津）科技有限公司 | 安吉特（天津）科技有限公司 | AGT-JL356F1001 | AGT-JL356F1001 |  | C02021800400000117580000050 | 管径范围-6F，长度范围（cm）-总长度100 cm，有效长度90cm | 53
100 | 9 | 通用介入 | 造影导管-普通型（包含冠脉和外周） | 已申请 | C0202180040000011758 | 国械注准20203030315 | 一次性使用造影导管 | 一次性使用造影导管 | 导管主体由三层材料构成：内层、外层为含有硫酸钡的尼龙，中间层为304不锈钢网；导管头端、远端为含有硫酸钡的尼龙材料；导管座材料为聚碳酸酯；导管护管材料为聚氨酯 | 套 | 180 | 安吉特（天津）科技有限公司 | 安吉特（天津）科技有限公司 | AGT-JL406F1001 | AGT-JL406F1001 |  | C02021800400000117580000068 | 管径范围-6F，长度范围（cm）-总长度100 cm，有效长度90cm | 53
100 | 9 | 通用介入 | 造影导管-普通型（包含冠脉和外周） | 已申请 | C0202180040000011758 | 国械注准20203030315 | 一次性使用造影导管 | 一次性使用造影导管 | 导管主体由三层材料构成：内层、外层为含有硫酸钡的尼龙，中间层为304不锈钢网；导管头端、远端为含有硫酸钡的尼龙材料；导管座材料为聚碳酸酯；导管护管材料为聚氨酯 | 套 | 180 | 安吉特（天津）科技有限公司 | 安吉特（天津）科技有限公司 | AGT-AL204F1001 | AGT-AL204F1001 |  | C02021800400000117580000020 | 管径范围-4F，长度范围（cm）-总长度100 cm，有效长度90cm | 53
100 | 9 | 通用介入 | 造影导管-普通型（包含冠脉和外周） | 已申请 | C0202180040000011758 | 国械注准20203030315 | 一次性使用造影导管 | 一次性使用造影导管 | 导管主体由三层材料构成：内层、外层为含有硫酸钡的尼龙，中间层为304不锈钢网；导管头端、远端为含有硫酸钡的尼龙材料；导管座材料为聚碳酸酯；导管护管材料为聚氨酯 | 套 | 180 | 安吉特（天津）科技有限公司 | 安吉特（天津）科技有限公司 | AGT-S6F100 | AGT-S6F100 |  | C02021800400000117580000157 | 管径范围-6F，长度范围（cm）-总长度100 cm，有效长度90cm | 53
100 | 9 | 通用介入 | 造影导管-普通型（包含冠脉和外周） | 已申请 | C0202180040000011758 | 国械注准20203030315 | 一次性使用造影导管 | 一次性使用造影导管 | 导管主体由三层材料构成：内层、外层为含有硫酸钡的尼龙，中间层为304不锈钢网；导管头端、远端为含有硫酸钡的尼龙材料；导管座材料为聚碳酸酯；导管护管材料为聚氨酯 | 套 | 180 | 安吉特（天津）科技有限公司 | 安吉特（天津）科技有限公司 | AGT-JR356F1001 | AGT-JR356F1001 |  | C02021800400000117580000122 | 管径范围-6F，长度范围（cm）-总长度100 cm，有效长度90cm | 53
100 | 9 | 通用介入 | 造影导管-普通型（包含冠脉和外周） | 已申请 | C0202180040000011758 | 国械注准20203030315 | 一次性使用造影导管 | 一次性使用造影导管 | 导管主体由三层材料构成：内层、外层为含有硫酸钡的尼龙，中间层为304不锈钢网；导管头端、远端为含有硫酸钡的尼龙材料；导管座材料为聚碳酸酯；导管护管材料为聚氨酯 | 套 | 180 | 安吉特（天津）科技有限公司 | 安吉特（天津）科技有限公司 | AGT-JL456F1001 | AGT-JL456F1001 |  | C02021800400000117580000086 | 管径范围-6F，长度范围（cm）-总长度100 cm，有效长度90cm | 53
100 | 9 | 通用介入 | 造影导管-普通型（包含冠脉和外周） | 已申请 | C0202180040000011758 | 国械注准20203030315 | 一次性使用造影导管 | 一次性使用造影导管 | 导管主体由三层材料构成：内层、外层为含有硫酸钡的尼龙，中间层为304不锈钢网；导管头端、远端为含有硫酸钡的尼龙材料；导管座材料为聚碳酸酯；导管护管材料为聚氨酯 | 套 | 180 | 安吉特（天津）科技有限公司 | 安吉特（天津）科技有限公司 | AGT-JL404F100 | AGT-JL404F100 |  | C02021800400000117580000055 | 管径范围-4F，长度范围（cm）-总长度100 cm，有效长度90cm | 53
100 | 9 | 通用介入 | 造影导管-普通型（包含冠脉和外周） | 已申请 | C0202180040000011758 | 国械注准20203030315 | 一次性使用造影导管 | 一次性使用造影导管 | 导管主体由三层材料构成：内层、外层为含有硫酸钡的尼龙，中间层为304不锈钢网；导管头端、远端为含有硫酸钡的尼龙材料；导管座材料为聚碳酸酯；导管护管材料为聚氨酯 | 套 | 180 | 安吉特（天津）科技有限公司 | 安吉特（天津）科技有限公司 | AGT-JR404F1001 | AGT-JR404F1001 |  | C02021800400000117580000128 | 管径范围-4F，长度范围（cm）-总长度100 cm，有效长度90cm | 53
100 | 9 | 通用介入 | 造影导管-普通型（包含冠脉和外周） | 已申请 | C0202180040000011758 | 国械注准20203030315 | 一次性使用造影导管 | 一次性使用造影导管 | 导管主体由三层材料构成：内层、外层为含有硫酸钡的尼龙，中间层为304不锈钢网；导管头端、远端为含有硫酸钡的尼龙材料；导管座材料为聚碳酸酯；导管护管材料为聚氨酯 | 套 | 180 | 安吉特（天津）科技有限公司 | 安吉特（天津）科技有限公司 | AGT-JR354F100 | AGT-JR354F100 |  | C02021800400000117580000109 | 管径范围-4F，长度范围（cm）-总长度100 cm，有效长度90cm | 53
100 | 9 | 通用介入 | 造影导管-普通型（包含冠脉和外周） | 已申请 | C0202180040000011758 | 国械注准20203030315 | 一次性使用造影导管 | 一次性使用造影导管 | 导管主体由三层材料构成：内层、外层为含有硫酸钡的尼龙，中间层为304不锈钢网；导管头端、远端为含有硫酸钡的尼龙材料；导管座材料为聚碳酸酯；导管护管材料为聚氨酯 | 套 | 180 | 安吉特（天津）科技有限公司 | 安吉特（天津）科技有限公司 | AGT-JL355F100 | AGT-JL355F100 |  | C02021800400000117580000043 | 管径范围-5F，长度范围（cm）-总长度100 cm，有效长度90cm | 53
100 | 9 | 通用介入 | 造影导管-普通型（包含冠脉和外周） | 已申请 | C0202180040000011758 | 国械注准20203030315 | 一次性使用造影导管 | 一次性使用造影导管 | 导管主体由三层材料构成：内层、外层为含有硫酸钡的尼龙，中间层为304不锈钢网；导管头端、远端为含有硫酸钡的尼龙材料；导管座材料为聚碳酸酯；导管护管材料为聚氨酯 | 套 | 180 | 安吉特（天津）科技有限公司 | 安吉特（天津）科技有限公司 | AGT-JL454F100 | AGT-JL454F100 |  | C02021800400000117580000073 | 管径范围-4F，长度范围（cm）-总长度100 cm，有效长度90cm | 53
100 | 9 | 通用介入 | 造影导管-普通型（包含冠脉和外周） | 已申请 | C0202180040000011758 | 国械注准20203030315 | 一次性使用造影导管 | 一次性使用造影导管 | 导管主体由三层材料构成：内层、外层为含有硫酸钡的尼龙，中间层为304不锈钢网；导管头端、远端为含有硫酸钡的尼龙材料；导管座材料为聚碳酸酯；导管护管材料为聚氨酯 | 套 | 180 | 安吉特（天津）科技有限公司 | 安吉特（天津）科技有限公司 | AGT-JL355F1001 | AGT-JL355F1001 |  | C02021800400000117580000044 | 管径范围-5F，长度范围（cm）-总长度100 cm，有效长度90cm | 53
100 | 9 | 通用介入 | 造影导管-普通型（包含冠脉和外周） | 已申请 | C0202180040000011758 | 国械注准20203030315 | 一次性使用造影导管 | 一次性使用造影导管 | 导管主体由三层材料构成：内层、外层为含有硫酸钡的尼龙，中间层为304不锈钢网；导管头端、远端为含有硫酸钡的尼龙材料；导管座材料为聚碳酸酯；导管护管材料为聚氨酯 | 套 | 180 | 安吉特（天津）科技有限公司 | 安吉特（天津）科技有限公司 | AGT-TIG6F1001 | AGT-TIG6F1001 |  | C02021800400000117580000176 | 管径范围-6F，长度范围（cm）-总长度100 cm，有效长度90cm | 53
100 | 9 | 通用介入 | 造影导管-普通型（包含冠脉和外周） | 已申请 | C0202180040000011758 | 国械注准20203030315 | 一次性使用造影导管 | 一次性使用造影导管 | 导管主体由三层材料构成：内层、外层为含有硫酸钡的尼龙，中间层为304不锈钢网；导管头端、远端为含有硫酸钡的尼龙材料；导管座材料为聚碳酸酯；导管护管材料为聚氨酯 | 套 | 180 | 安吉特（天津）科技有限公司 | 安吉特（天津）科技有限公司 | AGT-JR405F100 | AGT-JR405F100 |  | C02021800400000117580000133 | 管径范围-5F，长度范围（cm）-总长度100 cm，有效长度90cm | 53
100 | 9 | 通用介入 | 造影导管-普通型（包含冠脉和外周） | 已申请 | C0202180040000011758 | 国械注准20203030315 | 一次性使用造影导管 | 一次性使用造影导管 | 导管主体由三层材料构成：内层、外层为含有硫酸钡的尼龙，中间层为304不锈钢网；导管头端、远端为含有硫酸钡的尼龙材料；导管座材料为聚碳酸酯；导管护管材料为聚氨酯 | 套 | 180 | 安吉特（天津）科技有限公司 | 安吉特（天津）科技有限公司 | AGT-JR406F100 | AGT-JR406F100 |  | C02021800400000117580000139 | 管径范围-6F，长度范围（cm）-总长度100 cm，有效长度90cm | 53
100 | 9 | 通用介入 | 造影导管-普通型（包含冠脉和外周） | 已申请 | C0202180040000011758 | 国械注准20203030315 | 一次性使用造影导管 | 一次性使用造影导管 | 导管主体由三层材料构成：内层、外层为含有硫酸钡的尼龙，中间层为304不锈钢网；导管头端、远端为含有硫酸钡的尼龙材料；导管座材料为聚碳酸酯；导管护管材料为聚氨酯 | 套 | 180 | 安吉特（天津）科技有限公司 | 安吉特（天津）科技有限公司 | AGT-JL455F1001 | AGT-JL455F1001 |  | C02021800400000117580000080 | 管径范围-5F，长度范围（cm）-总长度100 cm，有效长度90cm | 53
100 | 9 | 通用介入 | 造影导管-普通型（包含冠脉和外周） | 已申请 | C0202180040000011758 | 国械注准20203030315 | 一次性使用造影导管 | 一次性使用造影导管 | 导管主体由三层材料构成：内层、外层为含有硫酸钡的尼龙，中间层为304不锈钢网；导管头端、远端为含有硫酸钡的尼龙材料；导管座材料为聚碳酸酯；导管护管材料为聚氨酯 | 套 | 180 | 安吉特（天津）科技有限公司 | 安吉特（天津）科技有限公司 | AGT-JL504F100 | AGT-JL504F100 |  | C02021800400000117580000091 | 管径范围-4F，长度范围（cm）-总长度100 cm，有效长度90cm | 53
100 | 9 | 通用介入 | 造影导管-普通型（包含冠脉和外周） | 已申请 | C0202180040000011758 | 国械注准20203030315 | 一次性使用造影导管 | 一次性使用造影导管 | 导管主体由三层材料构成：内层、外层为含有硫酸钡的尼龙，中间层为304不锈钢网；导管头端、远端为含有硫酸钡的尼龙材料；导管座材料为聚碳酸酯；导管护管材料为聚氨酯 | 套 | 180 | 安吉特（天津）科技有限公司 | 安吉特（天津）科技有限公司 | AGT-JL354F100 | AGT-JL354F100 |  | C02021800400000117580000037 | 管径范围-4F，长度范围（cm）-总长度100 cm，有效长度90cm | 53
100 | 9 | 通用介入 | 造影导管-普通型（包含冠脉和外周） | 已申请 | C0202180040000011758 | 国械注准20203030315 | 一次性使用造影导管 | 一次性使用造影导管 | 导管主体由三层材料构成：内层、外层为含有硫酸钡的尼龙，中间层为304不锈钢网；导管头端、远端为含有硫酸钡的尼龙材料；导管座材料为聚碳酸酯；导管护管材料为聚氨酯 | 套 | 180 | 安吉特（天津）科技有限公司 | 安吉特（天津）科技有限公司 | AGT-AL204F100 | AGT-AL204F100 |  | C02021800400000117580000019 | 管径范围-4F，长度范围（cm）-总长度100 cm，有效长度90cm | 53
100 | 9 | 通用介入 | 造影导管-普通型（包含冠脉和外周） | 已申请 | C0202180040000011758 | 国械注准20203030315 | 一次性使用造影导管 | 一次性使用造影导管 | 导管主体由三层材料构成：内层、外层为含有硫酸钡的尼龙，中间层为304不锈钢网；导管头端、远端为含有硫酸钡的尼龙材料；导管座材料为聚碳酸酯；导管护管材料为聚氨酯 | 套 | 180 | 安吉特（天津）科技有限公司 | 安吉特（天津）科技有限公司 | AGT-S5F100 | AGT-S5F100 |  | C02021800400000117580000151 | 管径范围-5F，长度范围（cm）-总长度100 cm，有效长度90cm | 53
100 | 9 | 通用介入 | 造影导管-普通型（包含冠脉和外周） | 已申请 | C0202180040000011758 | 国械注准20203030315 | 一次性使用造影导管 | 一次性使用造影导管 | 导管主体由三层材料构成：内层、外层为含有硫酸钡的尼龙，中间层为304不锈钢网；导管头端、远端为含有硫酸钡的尼龙材料；导管座材料为聚碳酸酯；导管护管材料为聚氨酯 | 套 | 180 | 安吉特（天津）科技有限公司 | 安吉特（天津）科技有限公司 | AGT-JL455F100 | AGT-JL455F100 |  | C02021800400000117580000079 | 管径范围-5F，长度范围（cm）-总长度100 cm，有效长度90cm | 53
100 | 9 | 通用介入 | 造影导管-普通型（包含冠脉和外周） | 已申请 | C0202180040000011758 | 国械注准20203030315 | 一次性使用造影导管 | 一次性使用造影导管 | 导管主体由三层材料构成：内层、外层为含有硫酸钡的尼龙，中间层为304不锈钢网；导管头端、远端为含有硫酸钡的尼龙材料；导管座材料为聚碳酸酯；导管护管材料为聚氨酯 | 套 | 180 | 安吉特（天津）科技有限公司 | 安吉特（天津）科技有限公司 | AGT-TIG6F100 | AGT-TIG6F100 |  | C02021800400000117580000175 | 管径范围-6F，长度范围（cm）-总长度100 cm，有效长度90cm | 53
100 | 9 | 通用介入 | 造影导管-普通型（包含冠脉和外周） | 已申请 | C0202180040000011758 | 国械注准20203030315 | 一次性使用造影导管 | 一次性使用造影导管 | 导管主体由三层材料构成：内层、外层为含有硫酸钡的尼龙，中间层为304不锈钢网；导管头端、远端为含有硫酸钡的尼龙材料；导管座材料为聚碳酸酯；导管护管材料为聚氨酯 | 套 | 180 | 安吉特（天津）科技有限公司 | 安吉特（天津）科技有限公司 | AGT-AL105F1001 | AGT-AL105F1001 |  | C02021800400000117580000008 | 管径范围-5F，长度范围（cm）-总长度100 cm，有效长度90cm | 53
100 | 9 | 通用介入 | 造影导管-普通型（包含冠脉和外周） | 已申请 | C0202180040000011758 | 国械注准20203030315 | 一次性使用造影导管 | 一次性使用造影导管 | 导管主体由三层材料构成：内层、外层为含有硫酸钡的尼龙，中间层为304不锈钢网；导管头端、远端为含有硫酸钡的尼龙材料；导管座材料为聚碳酸酯；导管护管材料为聚氨酯 | 套 | 180 | 安吉特（天津）科技有限公司 | 安吉特（天津）科技有限公司 | AGT-JL456F100 | AGT-JL456F100 |  | C02021800400000117580000085 | 管径范围-6F，长度范围（cm）-总长度100 cm，有效长度90cm | 53
100 | 9 | 通用介入 | 造影导管-普通型（包含冠脉和外周） | 已申请 | C0202180040000011758 | 国械注准20203030315 | 一次性使用造影导管 | 一次性使用造影导管 | 导管主体由三层材料构成：内层、外层为含有硫酸钡的尼龙，中间层为304不锈钢网；导管头端、远端为含有硫酸钡的尼龙材料；导管座材料为聚碳酸酯；导管护管材料为聚氨酯 | 套 | 180 | 安吉特（天津）科技有限公司 | 安吉特（天津）科技有限公司 | AGT-JR356F100 | AGT-JR356F100 |  | C02021800400000117580000121 | 管径范围-6F，长度范围（cm）-总长度100 cm，有效长度90cm | 53
100 | 9 | 通用介入 | 造影导管-普通型（包含冠脉和外周） | 已申请 | C0202180040000011758 | 国械注准20203030315 | 一次性使用造影导管 | 一次性使用造影导管 | 导管主体由三层材料构成：内层、外层为含有硫酸钡的尼龙，中间层为304不锈钢网；导管头端、远端为含有硫酸钡的尼龙材料；导管座材料为聚碳酸酯；导管护管材料为聚氨酯 | 套 | 180 | 安吉特（天津）科技有限公司 | 安吉特（天津）科技有限公司 | AGT-JL404F1001 | AGT-JL404F1001 |  | C02021800400000117580000056 | 管径范围-4F，长度范围（cm）-总长度100 cm，有效长度90cm | 53
100 | 9 | 通用介入 | 造影导管-普通型（包含冠脉和外周） | 已申请 | C0202180040000011758 | 国械注准20203030315 | 一次性使用造影导管 | 一次性使用造影导管 | 导管主体由三层材料构成：内层、外层为含有硫酸钡的尼龙，中间层为304不锈钢网；导管头端、远端为含有硫酸钡的尼龙材料；导管座材料为聚碳酸酯；导管护管材料为聚氨酯 | 套 | 180 | 安吉特（天津）科技有限公司 | 安吉特（天津）科技有限公司 | AGT-S6F1001 | AGT-S6F1001 |  | C02021800400000117580000158 | 管径范围-6F，长度范围（cm）-总长度100 cm，有效长度90cm | 53
100 | 9 | 通用介入 | 造影导管-普通型（包含冠脉和外周） | 已申请 | C0202180040000011758 | 国械注准20203030315 | 一次性使用造影导管 | 一次性使用造影导管 | 导管主体由三层材料构成：内层、外层为含有硫酸钡的尼龙，中间层为304不锈钢网；导管头端、远端为含有硫酸钡的尼龙材料；导管座材料为聚碳酸酯；导管护管材料为聚氨酯 | 套 | 180 | 安吉特（天津）科技有限公司 | 安吉特（天津）科技有限公司 | AGT-JR405F1001 | AGT-JR405F1001 |  | C02021800400000117580000134 | 管径范围-5F，长度范围（cm）-总长度100 cm，有效长度90cm | 53
100 | 9 | 通用介入 | 造影导管-普通型（包含冠脉和外周） | 已申请 | C0202180040000011758 | 国械注准20203030315 | 一次性使用造影导管 | 一次性使用造影导管 | 导管主体由三层材料构成：内层、外层为含有硫酸钡的尼龙，中间层为304不锈钢网；导管头端、远端为含有硫酸钡的尼龙材料；导管座材料为聚碳酸酯；导管护管材料为聚氨酯 | 套 | 180 | 安吉特（天津）科技有限公司 | 安吉特（天津）科技有限公司 | AGT-JL454F1001 | AGT-JL454F1001 |  | C02021800400000117580000074 | 管径范围-4F，长度范围（cm）-总长度100 cm，有效长度90cm | 53
100 | 9 | 通用介入 | 造影导管-普通型（包含冠脉和外周） | 已申请 | C0202180040000011758 | 国械注准20203030315 | 一次性使用造影导管 | 一次性使用造影导管 | 导管主体由三层材料构成：内层、外层为含有硫酸钡的尼龙，中间层为304不锈钢网；导管头端、远端为含有硫酸钡的尼龙材料；导管座材料为聚碳酸酯；导管护管材料为聚氨酯 | 套 | 180 | 安吉特（天津）科技有限公司 | 安吉特（天津）科技有限公司 | AGT-TIG4F1001 | AGT-TIG4F1001 |  | C02021800400000117580000164 | 管径范围-4F，长度范围（cm）-总长度100 cm，有效长度90cm | 53
100 | 9 | 通用介入 | 造影导管-普通型（包含冠脉和外周） | 已申请 | C0202180040000011758 | 国械注准20203030315 | 一次性使用造影导管 | 一次性使用造影导管 | 导管主体由三层材料构成：内层、外层为含有硫酸钡的尼龙，中间层为304不锈钢网；导管头端、远端为含有硫酸钡的尼龙材料；导管座材料为聚碳酸酯；导管护管材料为聚氨酯 | 套 | 180 | 安吉特（天津）科技有限公司 | 安吉特（天津）科技有限公司 | AGT-AL205F1001 | AGT-AL205F1001 |  | C02021800400000117580000026 | 管径范围-5F，长度范围（cm）-总长度100 cm，有效长度90cm | 53
100 | 9 | 通用介入 | 造影导管-普通型（包含冠脉和外周） | 已申请 | C0202180040000011758 | 国械注准20203030315 | 一次性使用造影导管 | 一次性使用造影导管 | 导管主体由三层材料构成：内层、外层为含有硫酸钡的尼龙，中间层为304不锈钢网；导管头端、远端为含有硫酸钡的尼龙材料；导管座材料为聚碳酸酯；导管护管材料为聚氨酯 | 套 | 180 | 安吉特（天津）科技有限公司 | 安吉特（天津）科技有限公司 | AGT-JL505F1001 | AGT-JL505F1001 |  | C02021800400000117580000098 | 管径范围-5F，长度范围（cm）-总长度100 cm，有效长度90cm | 53
100 | 9 | 通用介入 | 造影导管-普通型（包含冠脉和外周） | 已申请 | C0202180040000011758 | 国械注准20203030315 | 一次性使用造影导管 | 一次性使用造影导管 | 导管主体由三层材料构成：内层、外层为含有硫酸钡的尼龙，中间层为304不锈钢网；导管头端、远端为含有硫酸钡的尼龙材料；导管座材料为聚碳酸酯；导管护管材料为聚氨酯 | 套 | 180 | 安吉特（天津）科技有限公司 | 安吉特（天津）科技有限公司 | AGT-AL106F100 | AGT-AL106F100 |  | C02021800400000117580000013 | 管径范围-6F，长度范围（cm）-总长度100 cm，有效长度90cm | 53
100 | 9 | 通用介入 | 造影导管-普通型（包含冠脉和外周） | 已申请 | C0202180040000011758 | 国械注准20203030315 | 一次性使用造影导管 | 一次性使用造影导管 | 导管主体由三层材料构成：内层、外层为含有硫酸钡的尼龙，中间层为304不锈钢网；导管头端、远端为含有硫酸钡的尼龙材料；导管座材料为聚碳酸酯；导管护管材料为聚氨酯 | 套 | 180 | 安吉特（天津）科技有限公司 | 安吉特（天津）科技有限公司 | AGT-JL505F100 | AGT-JL505F100 |  | C02021800400000117580000097 | 管径范围-5F，长度范围（cm）-总长度100 cm，有效长度90cm | 53
100 | 9 | 通用介入 | 造影导管-普通型（包含冠脉和外周） | 已申请 | C0202180040000011758 | 国械注准20203030315 | 一次性使用造影导管 | 一次性使用造影导管 | 导管主体由三层材料构成：内层、外层为含有硫酸钡的尼龙，中间层为304不锈钢网；导管头端、远端为含有硫酸钡的尼龙材料；导管座材料为聚碳酸酯；导管护管材料为聚氨酯 | 套 | 180 | 安吉特（天津）科技有限公司 | 安吉特（天津）科技有限公司 | AGT-AL206F1001 | AGT-AL206F1001 |  | C02021800400000117580000032 | 管径范围-6F，长度范围（cm）-总长度100 cm，有效长度90cm | 53
100 | 9 | 通用介入 | 造影导管-普通型（包含冠脉和外周） | 已申请 | C0202180040000011758 | 国械注准20203030315 | 一次性使用造影导管 | 一次性使用造影导管 | 导管主体由三层材料构成：内层、外层为含有硫酸钡的尼龙，中间层为304不锈钢网；导管头端、远端为含有硫酸钡的尼龙材料；导管座材料为聚碳酸酯；导管护管材料为聚氨酯 | 套 | 180 | 安吉特（天津）科技有限公司 | 安吉特（天津）科技有限公司 | AGT-JL356F100 | AGT-JL356F100 |  | C02021800400000117580000049 | 管径范围-6F，长度范围（cm）-总长度100 cm，有效长度90cm | 53
100 | 9 | 通用介入 | 造影导管-普通型（包含冠脉和外周） | 已申请 | C0202180040000011758 | 国械注准20203030315 | 一次性使用造影导管 | 一次性使用造影导管 | 导管主体由三层材料构成：内层、外层为含有硫酸钡的尼龙，中间层为304不锈钢网；导管头端、远端为含有硫酸钡的尼龙材料；导管座材料为聚碳酸酯；导管护管材料为聚氨酯 | 套 | 180 | 安吉特（天津）科技有限公司 | 安吉特（天津）科技有限公司 | AGT-S4F100 | AGT-S4F100 |  | C02021800400000117580000145 | 管径范围-4F，长度范围（cm）-总长度100 cm，有效长度90cm | 53
100 | 9 | 通用介入 | 造影导管-普通型（包含冠脉和外周） | 已申请 | C0202180040000011758 | 国械注准20203030315 | 一次性使用造影导管 | 一次性使用造影导管 | 导管主体由三层材料构成：内层、外层为含有硫酸钡的尼龙，中间层为304不锈钢网；导管头端、远端为含有硫酸钡的尼龙材料；导管座材料为聚碳酸酯；导管护管材料为聚氨酯 | 套 | 180 | 安吉特（天津）科技有限公司 | 安吉特（天津）科技有限公司 | AGT-JL504F1001 | AGT-JL504F1001 |  | C02021800400000117580000092 | 管径范围-4F，长度范围（cm）-总长度100 cm，有效长度90cm | 53
100 | 9 | 通用介入 | 造影导管-普通型（包含冠脉和外周） | 已申请 | C0202180040000011758 | 国械注准20203030315 | 一次性使用造影导管 | 一次性使用造影导管 | 导管主体由三层材料构成：内层、外层为含有硫酸钡的尼龙，中间层为304不锈钢网；导管头端、远端为含有硫酸钡的尼龙材料；导管座材料为聚碳酸酯；导管护管材料为聚氨酯 | 套 | 180 | 安吉特（天津）科技有限公司 | 安吉特（天津）科技有限公司 | AGT-TIG4F100 | AGT-TIG4F100 |  | C02021800400000117580000163 | 管径范围-4F，长度范围（cm）-总长度100 cm，有效长度90cm | 53
100 | 9 | 通用介入 | 造影导管-普通型（包含冠脉和外周） | 已申请 | C0202180040000011758 | 国械注准20203030315 | 一次性使用造影导管 | 一次性使用造影导管 | 导管主体由三层材料构成：内层、外层为含有硫酸钡的尼龙，中间层为304不锈钢网；导管头端、远端为含有硫酸钡的尼龙材料；导管座材料为聚碳酸酯；导管护管材料为聚氨酯 | 套 | 180 | 安吉特（天津）科技有限公司 | 安吉特（天津）科技有限公司 | AGT-JR355F100 | AGT-JR355F100 |  | C02021800400000117580000115 | 管径范围-5F，长度范围（cm）-总长度100 cm，有效长度90cm | 53
100 | 9 | 通用介入 | 造影导管-普通型（包含冠脉和外周） | 已申请 | C0202180040000011758 | 国械注准20203030315 | 一次性使用造影导管 | 一次性使用造影导管 | 导管主体由三层材料构成：内层、外层为含有硫酸钡的尼龙，中间层为304不锈钢网；导管头端、远端为含有硫酸钡的尼龙材料；导管座材料为聚碳酸酯；导管护管材料为聚氨酯 | 套 | 180 | 安吉特（天津）科技有限公司 | 安吉特（天津）科技有限公司 | AGT-JR354F1001 | AGT-JR354F1001 |  | C02021800400000117580000110 | 管径范围-4F，长度范围（cm）-总长度100 cm，有效长度90cm | 53
100 | 9 | 通用介入 | 造影导管-普通型（包含冠脉和外周） | 已申请 | C0202180040000011758 | 国械注准20203030315 | 一次性使用造影导管 | 一次性使用造影导管 | 导管主体由三层材料构成：内层、外层为含有硫酸钡的尼龙，中间层为304不锈钢网；导管头端、远端为含有硫酸钡的尼龙材料；导管座材料为聚碳酸酯；导管护管材料为聚氨酯 | 套 | 180 | 安吉特（天津）科技有限公司 | 安吉特（天津）科技有限公司 | AGT-AL206F100 | AGT-AL206F100 |  | C02021800400000117580000031 | 管径范围-6F，长度范围（cm）-总长度100 cm，有效长度90cm | 53
100 | 9 | 通用介入 | 造影导管-普通型（包含冠脉和外周） | 已申请 | C0202180040000011758 | 国械注准20203030315 | 一次性使用造影导管 | 一次性使用造影导管 | 导管主体由三层材料构成：内层、外层为含有硫酸钡的尼龙，中间层为304不锈钢网；导管头端、远端为含有硫酸钡的尼龙材料；导管座材料为聚碳酸酯；导管护管材料为聚氨酯 | 套 | 180 | 安吉特（天津）科技有限公司 | 安吉特（天津）科技有限公司 | AGT-AL205F100 | AGT-AL205F100 |  | C02021800400000117580000025 | 管径范围-5F，长度范围（cm）-总长度100 cm，有效长度90cm | 53
100 | 9 | 通用介入 | 造影导管-普通型（包含冠脉和外周） | 已申请 | C0202180040000011758 | 国械注准20203030315 | 一次性使用造影导管 | 一次性使用造影导管 | 导管主体由三层材料构成：内层、外层为含有硫酸钡的尼龙，中间层为304不锈钢网；导管头端、远端为含有硫酸钡的尼龙材料；导管座材料为聚碳酸酯；导管护管材料为聚氨酯 | 套 | 180 | 安吉特（天津）科技有限公司 | 安吉特（天津）科技有限公司 | AGT-JL354F1001 | AGT-JL354F1001 |  | C02021800400000117580000038 | 管径范围-4F，长度范围（cm）-总长度100 cm，有效长度90cm | 53
100 | 9 | 通用介入 | 造影导管-普通型（包含冠脉和外周） | 已申请 | C0202180040000011758 | 国械注准20203030315 | 一次性使用造影导管 | 一次性使用造影导管 | 导管主体由三层材料构成：内层、外层为含有硫酸钡的尼龙，中间层为304不锈钢网；导管头端、远端为含有硫酸钡的尼龙材料；导管座材料为聚碳酸酯；导管护管材料为聚氨酯 | 套 | 180 | 安吉特（天津）科技有限公司 | 安吉特（天津）科技有限公司 | AGT-S4F1001 | AGT-S4F1001 |  | C02021800400000117580000146 | 管径范围-4F，长度范围（cm）-总长度100 cm，有效长度90cm | 53
100 | 9 | 通用介入 | 造影导管-普通型（包含冠脉和外周） | 已申请 | C0202180040000011758 | 国械注准20203030315 | 一次性使用造影导管 | 一次性使用造影导管 | 导管主体由三层材料构成：内层、外层为含有硫酸钡的尼龙，中间层为304不锈钢网；导管头端、远端为含有硫酸钡的尼龙材料；导管座材料为聚碳酸酯；导管护管材料为聚氨酯 | 套 | 180 | 安吉特（天津）科技有限公司 | 安吉特（天津）科技有限公司 | AGT-JR406F1001 | AGT-JR406F1001 |  | C02021800400000117580000140 | 管径范围-6F，长度范围（cm）-总长度100 cm，有效长度90cm | 53
116 | 9 | 通用介入 | 造影导管-普通型（包含冠脉和外周） | 已申请 | C0207010040000009344 | 国械注准20213030823 | 造影导管 | 造影导管 |  | 根 | 22 | 深圳麦普奇医疗科技有限公司 | 深圳麦普奇医疗科技有限公司 | RC621-4.2-80 | RC621-4.2-80 |  | C02070100400000093440000022 | 管径范围（F）：4.2，长度范围（cm）:80 | 94.7
116 | 9 | 通用介入 | 造影导管-普通型（包含冠脉和外周） | 已申请 | C0207010040000009344 | 国械注准20213030823 | 造影导管 | 造影导管 |  | 根 | 22 | 深圳麦普奇医疗科技有限公司 | 深圳麦普奇医疗科技有限公司 | SH211-5-80 | SH211-5-80 |  | C02070100400000093440000021 | 管径范围（F）：5，长度范围（cm）:80 | 94.7
116 | 9 | 通用介入 | 造影导管-普通型（包含冠脉和外周） | 已申请 | C0207010040000009344 | 国械注准20213030823 | 造影导管 | 造影导管 |  | 根 | 22 | 深圳麦普奇医疗科技有限公司 | 深圳麦普奇医疗科技有限公司 | SH211-4.2-80 | SH211-4.2-80 |  | C02070100400000093440000020 | 管径范围（F）：4.2，长度范围（cm）:80 | 94.7
116 | 9 | 通用介入 | 造影导管-普通型（包含冠脉和外周） | 已申请 | C0207010040000009344 | 国械注准20213030823 | 造影导管 | 造影导管 |  | 根 | 22 | 深圳麦普奇医疗科技有限公司 | 深圳麦普奇医疗科技有限公司 | SM511-4.2-100 | SM511-4.2-100 |  | C02070100400000093440000019 | 管径范围（F）：4.2，长度范围（cm）:100 | 94.7
116 | 9 | 通用介入 | 造影导管-普通型（包含冠脉和外周） | 已申请 | C0207010040000009344 | 国械注准20213030823 | 造影导管 | 造影导管 |  | 根 | 22 | 深圳麦普奇医疗科技有限公司 | 深圳麦普奇医疗科技有限公司 | HS641-4.2-80 | HS641-4.2-80 |  | C02070100400000093440000018 | 管径范围（F）：4.2，长度范围（cm）:80 | 94.7
116 | 9 | 通用介入 | 造影导管-普通型（包含冠脉和外周） | 已申请 | C0207010040000009344 | 国械注准20213030823 | 造影导管 | 造影导管 |  | 根 | 22 | 深圳麦普奇医疗科技有限公司 | 深圳麦普奇医疗科技有限公司 | SM510-4.2-100 | SM510-4.2-100 |  | C02070100400000093440000017 | 管径范围（F）：4.2，长度范围（cm）:100 | 94.7
116 | 9 | 通用介入 | 造影导管-普通型（包含冠脉和外周） | 已申请 | C0207010040000009344 | 国械注准20213030823 | 造影导管 | 造影导管 |  | 根 | 22 | 深圳麦普奇医疗科技有限公司 | 深圳麦普奇医疗科技有限公司 | SH210-4.2-80 | SH210-4.2-80 |  | C02070100400000093440000016 | 管径范围（F）：4.2，长度范围（cm）:80 | 94.7
116 | 9 | 通用介入 | 造影导管-普通型（包含冠脉和外周） | 已申请 | C0207010040000009344 | 国械注准20213030823 | 造影导管 | 造影导管 |  | 根 | 22 | 深圳麦普奇医疗科技有限公司 | 深圳麦普奇医疗科技有限公司 | SH212-5-80 | SH212-5-80 |  | C02070100400000093440000015 | 管径范围（F）：5，长度范围（cm）:80 | 94.7
116 | 9 | 通用介入 | 造影导管-普通型（包含冠脉和外周） | 已申请 | C0207010040000009344 | 国械注准20213030823 | 造影导管 | 造影导管 |  | 根 | 22 | 深圳麦普奇医疗科技有限公司 | 深圳麦普奇医疗科技有限公司 | SH210-5-80 | SH210-5-80 |  | C02070100400000093440000014 | 管径范围（F）：5，长度范围（cm）:80 | 94.7
116 | 9 | 通用介入 | 造影导管-普通型（包含冠脉和外周） | 已申请 | C0207010040000009344 | 国械注准20213030823 | 造影导管 | 造影导管 |  | 根 | 22 | 深圳麦普奇医疗科技有限公司 | 深圳麦普奇医疗科技有限公司 | SH212-4.2-80 | SH212-4.2-80 |  | C02070100400000093440000013 | 管径范围（F）：4.2，长度范围（cm）:80 | 94.7
116 | 9 | 通用介入 | 造影导管-普通型（包含冠脉和外周） | 已申请 | C0207010040000009344 | 国械注准20213030823 | 造影导管 | 造影导管 |  | 根 | 22 | 深圳麦普奇医疗科技有限公司 | 深圳麦普奇医疗科技有限公司 | RC620-4.2-80 | RC620-4.2-80 |  | C02070100400000093440000012 | 管径范围（F）：4.2，长度范围（cm）:80 | 94.7
116 | 9 | 通用介入 | 造影导管-普通型（包含冠脉和外周） | 已申请 | C0207010040000009344 | 国械注准20213030823 | 造影导管 | 造影导管 |  | 根 | 22 | 深圳麦普奇医疗科技有限公司 | 深圳麦普奇医疗科技有限公司 | RC622-4.2-80 | RC622-4.2-80 |  | C02070100400000093440000011 | 管径范围（F）：4.2，长度范围（cm）:80 | 94.7
116 | 9 | 通用介入 | 造影导管-普通型（包含冠脉和外周） | 已申请 | C0207010040000009344 | 国械注准20213030823 | 造影导管 | 造影导管 |  | 根 | 22 | 深圳麦普奇医疗科技有限公司 | 深圳麦普奇医疗科技有限公司 | MPA280-4.2-100 | MPA280-4.2-100 |  | C02070100400000093440000010 | 管径范围（F）：4.2，长度范围（cm）:100 | 94.7
116 | 9 | 通用介入 | 造影导管-普通型（包含冠脉和外周） | 已申请 | C0207010040000009344 | 国械注准20213030823 | 造影导管 | 造影导管 |  | 根 | 22 | 深圳麦普奇医疗科技有限公司 | 深圳麦普奇医疗科技有限公司 | CB232-4.2-80 | CB232-4.2-80 |  | C02070100400000093440000009 | 管径范围（F）：4.2，长度范围（cm）:80 | 94.7
116 | 9 | 通用介入 | 造影导管-普通型（包含冠脉和外周） | 已申请 | C0207010040000009344 | 国械注准20213030823 | 造影导管 | 造影导管 |  | 根 | 22 | 深圳麦普奇医疗科技有限公司 | 深圳麦普奇医疗科技有限公司 | RH630-4.2-80 | RH630-4.2-80 |  | C02070100400000093440000008 | 管径范围（F）：4.2，长度范围（cm）:80 | 94.7
116 | 9 | 通用介入 | 造影导管-普通型（包含冠脉和外周） | 已申请 | C0207010040000009344 | 国械注准20213030823 | 造影导管 | 造影导管 |  | 根 | 22 | 深圳麦普奇医疗科技有限公司 | 深圳麦普奇医疗科技有限公司 | RS631-4.2-80 | RS631-4.2-80 |  | C02070100400000093440000007 | 管径范围（F）：4.2，长度范围（cm）:80 | 94.7
116 | 9 | 通用介入 | 造影导管-普通型（包含冠脉和外周） | 已申请 | C0207010040000009344 | 国械注准20213030823 | 造影导管 | 造影导管 |  | 根 | 22 | 深圳麦普奇医疗科技有限公司 | 深圳麦普奇医疗科技有限公司 | AN-4.2-100 | AN-4.2-100 |  | C02070100400000093440000006 | 管径范围（F）：4.2，长度范围（cm）:100 | 94.7
116 | 9 | 通用介入 | 造影导管-普通型（包含冠脉和外周） | 已申请 | C0207010040000009344 | 国械注准20213030823 | 造影导管 | 造影导管 |  | 根 | 22 | 深圳麦普奇医疗科技有限公司 | 深圳麦普奇医疗科技有限公司 | HH371-4.2-100 | HH371-4.2-100 |  | C02070100400000093440000005 | 管径范围（F）：4.2，长度范围（cm）:100 | 94.7
116 | 9 | 通用介入 | 造影导管-普通型（包含冠脉和外周） | 已申请 | C0207010040000009344 | 国械注准20213030823 | 造影导管 | 造影导管 |  | 根 | 22 | 深圳麦普奇医疗科技有限公司 | 深圳麦普奇医疗科技有限公司 | CB231-4.2-80 | CB231-4.2-80 |  | C02070100400000093440000004 | 管径范围（F）：4.2，长度范围（cm）:80 | 94.7
116 | 9 | 通用介入 | 造影导管-普通型（包含冠脉和外周） | 已申请 | C0207010040000009344 | 国械注准20213030823 | 造影导管 | 造影导管 |  | 根 | 22 | 深圳麦普奇医疗科技有限公司 | 深圳麦普奇医疗科技有限公司 | HS640-4.2-80 | HS640-4.2-80 |  | C02070100400000093440000003 | 管径范围（F）：4.2，长度范围（cm）:80 | 94.7
116 | 9 | 通用介入 | 造影导管-普通型（包含冠脉和外周） | 已申请 | C0207010040000009344 | 国械注准20213030823 | 造影导管 | 造影导管 |  | 根 | 22 | 深圳麦普奇医疗科技有限公司 | 深圳麦普奇医疗科技有限公司 | SM512-4.2-100 | SM512-4.2-100 |  | C02070100400000093440000002 | 管径范围（F）：4.2，长度范围（cm）:100 | 94.7
116 | 9 | 通用介入 | 造影导管-普通型（包含冠脉和外周） | 已申请 | C0207010040000009344 | 国械注准20213030823 | 造影导管 | 造影导管 |  | 根 | 22 | 深圳麦普奇医疗科技有限公司 | 深圳麦普奇医疗科技有限公司 | CB230-4.2-80 | CB230-4.2-80 |  | C02070100400000093440000001 | 管径范围（F）：4.2，长度范围（cm）:80 | 94.7
131 | 9 | 通用介入 | 造影导管-普通型（包含冠脉和外周） | 已申请 | C0207010040000009344 | 国械注准20213030823 | 造影导管 | 造影导管 |  | 根 | 34 | 深圳麦普奇医疗科技有限公司 | 深圳麦普奇医疗科技有限公司 | JRA40-5-100 | JRA40-5-100 |  | C02070100400000093440000056 | 管径范围： 5F, 长度范围：100cm | 94.7
131 | 9 | 通用介入 | 造影导管-普通型（包含冠脉和外周） | 已申请 | C0207010040000009344 | 国械注准20213030823 | 造影导管 | 造影导管 |  | 根 | 34 | 深圳麦普奇医疗科技有限公司 | 深圳麦普奇医疗科技有限公司 | MITSUDO35-5-100 | MITSUDO35-5-100 |  | C02070100400000093440000055 | 管径范围：5F, 长度范围：100cm | 94.7
131 | 9 | 通用介入 | 造影导管-普通型（包含冠脉和外周） | 已申请 | C0207010040000009344 | 国械注准20213030823 | 造影导管 | 造影导管 |  | 根 | 34 | 深圳麦普奇医疗科技有限公司 | 深圳麦普奇医疗科技有限公司 | JRA40-6-100 | JRA40-6-100 |  | C02070100400000093440000054 | 管径范围： 6F, 长度范围：100cm | 94.7
131 | 9 | 通用介入 | 造影导管-普通型（包含冠脉和外周） | 已申请 | C0207010040000009344 | 国械注准20213030823 | 造影导管 | 造影导管 |  | 根 | 34 | 深圳麦普奇医疗科技有限公司 | 深圳麦普奇医疗科技有限公司 | JLA45-6-100 | JLA45-6-100 |  | C02070100400000093440000053 | 管径范围： 6F, 长度范围：100cm | 94.7
131 | 9 | 通用介入 | 造影导管-普通型（包含冠脉和外周） | 已申请 | C0207010040000009344 | 国械注准20213030823 | 造影导管 | 造影导管 |  | 根 | 34 | 深圳麦普奇医疗科技有限公司 | 深圳麦普奇医疗科技有限公司 | ALA3-6-100 | ALA3-6-100 |  | C02070100400000093440000052 | 管径范围： 6F, 长度范围：100cm | 94.7
131 | 9 | 通用介入 | 造影导管-普通型（包含冠脉和外周） | 已申请 | C0207010040000009344 | 国械注准20213030823 | 造影导管 | 造影导管 |  | 根 | 34 | 深圳麦普奇医疗科技有限公司 | 深圳麦普奇医疗科技有限公司 | JRA45-5-100 | JRA45-5-100 |  | C02070100400000093440000051 | 管径范围： 5F, 长度范围：100cm | 94.7
131 | 9 | 通用介入 | 造影导管-普通型（包含冠脉和外周） | 已申请 | C0207010040000009344 | 国械注准20213030823 | 造影导管 | 造影导管 |  | 根 | 34 | 深圳麦普奇医疗科技有限公司 | 深圳麦普奇医疗科技有限公司 | JLA40-6-100 | JLA40-6-100 |  | C02070100400000093440000050 | 管径范围： 6F, 长度范围：100cm | 94.7
131 | 9 | 通用介入 | 造影导管-普通型（包含冠脉和外周） | 已申请 | C0207010040000009344 | 国械注准20213030823 | 造影导管 | 造影导管 |  | 根 | 34 | 深圳麦普奇医疗科技有限公司 | 深圳麦普奇医疗科技有限公司 | ARA2-6-100 | ARA2-6-100 |  | C02070100400000093440000049 | 管径范围： 6F, 长度范围：100cm | 94.7
131 | 9 | 通用介入 | 造影导管-普通型（包含冠脉和外周） | 已申请 | C0207010040000009344 | 国械注准20213030823 | 造影导管 | 造影导管 |  | 根 | 34 | 深圳麦普奇医疗科技有限公司 | 深圳麦普奇医疗科技有限公司 | JLA50-5-100 | JLA50-5-100 |  | C02070100400000093440000048 | 管径范围： 5F, 长度范围：100cm | 94.7
131 | 9 | 通用介入 | 造影导管-普通型（包含冠脉和外周） | 已申请 | C0207010040000009344 | 国械注准20213030823 | 造影导管 | 造影导管 |  | 根 | 34 | 深圳麦普奇医疗科技有限公司 | 深圳麦普奇医疗科技有限公司 | ARA2-5-100 | ARA2-5-100 |  | C02070100400000093440000047 | 管径范围： 5F, 长度范围：100cm | 94.7
131 | 9 | 通用介入 | 造影导管-普通型（包含冠脉和外周） | 已申请 | C0207010040000009344 | 国械注准20213030823 | 造影导管 | 造影导管 |  | 根 | 34 | 深圳麦普奇医疗科技有限公司 | 深圳麦普奇医疗科技有限公司 | JRA50-5-100 | JRA50-5-100 |  | C02070100400000093440000046 | 管径范围： 5F, 长度范围：100cm | 94.7
131 | 9 | 通用介入 | 造影导管-普通型（包含冠脉和外周） | 已申请 | C0207010040000009344 | 国械注准20213030823 | 造影导管 | 造影导管 |  | 根 | 34 | 深圳麦普奇医疗科技有限公司 | 深圳麦普奇医疗科技有限公司 | MITSUDO40-6-100 | MITSUDO40-6-100 |  | C02070100400000093440000045 | 管径范围： 6F, 长度范围：100cm | 94.7
131 | 9 | 通用介入 | 造影导管-普通型（包含冠脉和外周） | 已申请 | C0207010040000009344 | 国械注准20213030823 | 造影导管 | 造影导管 |  | 根 | 34 | 深圳麦普奇医疗科技有限公司 | 深圳麦普奇医疗科技有限公司 | ARA1-5-100 | ARA1-5-100 |  | C02070100400000093440000044 | 管径范围： 5F, 长度范围：100cm | 94.7
131 | 9 | 通用介入 | 造影导管-普通型（包含冠脉和外周） | 已申请 | C0207010040000009344 | 国械注准20213030823 | 造影导管 | 造影导管 |  | 根 | 34 | 深圳麦普奇医疗科技有限公司 | 深圳麦普奇医疗科技有限公司 | JRA50-6-100 | JRA50-6-100 |  | C02070100400000093440000043 | 管径范围： 6F, 长度范围：100cm | 94.7
131 | 9 | 通用介入 | 造影导管-普通型（包含冠脉和外周） | 已申请 | C0207010040000009344 | 国械注准20213030823 | 造影导管 | 造影导管 |  | 根 | 34 | 深圳麦普奇医疗科技有限公司 | 深圳麦普奇医疗科技有限公司 | JRA35-5-100 | JRA35-5-100 |  | C02070100400000093440000042 | 管径范围： 5F, 长度范围：100cm | 94.7
131 | 9 | 通用介入 | 造影导管-普通型（包含冠脉和外周） | 已申请 | C0207010040000009344 | 国械注准20213030823 | 造影导管 | 造影导管 |  | 根 | 34 | 深圳麦普奇医疗科技有限公司 | 深圳麦普奇医疗科技有限公司 | JLA50-6-100 | JLA50-6-100 |  | C02070100400000093440000041 | 管径范围： 6F, 长度范围：100cm | 94.7
131 | 9 | 通用介入 | 造影导管-普通型（包含冠脉和外周） | 已申请 | C0207010040000009344 | 国械注准20213030823 | 造影导管 | 造影导管 |  | 根 | 34 | 深圳麦普奇医疗科技有限公司 | 深圳麦普奇医疗科技有限公司 | MITSUDO40-5-100 | MITSUDO40-5-100 |  | C02070100400000093440000040 | 管径范围： 5F, 长度范围：100cm | 94.7
131 | 9 | 通用介入 | 造影导管-普通型（包含冠脉和外周） | 已申请 | C0207010040000009344 | 国械注准20213030823 | 造影导管 | 造影导管 |  | 根 | 34 | 深圳麦普奇医疗科技有限公司 | 深圳麦普奇医疗科技有限公司 | ARA3-5-100 | ARA3-5-100 |  | C02070100400000093440000039 | 管径范围：5F, 长度范围：100cm | 94.7
131 | 9 | 通用介入 | 造影导管-普通型（包含冠脉和外周） | 已申请 | C0207010040000009344 | 国械注准20213030823 | 造影导管 | 造影导管 |  | 根 | 34 | 深圳麦普奇医疗科技有限公司 | 深圳麦普奇医疗科技有限公司 | ARA3-6-100 | ARA3-6-100 |  | C02070100400000093440000038 | 管径范围： 6F, 长度范围：100cm | 94.7
131 | 9 | 通用介入 | 造影导管-普通型（包含冠脉和外周） | 已申请 | C0207010040000009344 | 国械注准20213030823 | 造影导管 | 造影导管 |  | 根 | 34 | 深圳麦普奇医疗科技有限公司 | 深圳麦普奇医疗科技有限公司 | ALA3-5-100 | ALA3-5-100 |  | C02070100400000093440000037 | 管径范围： 5F, 长度范围：100cm | 94.7
131 | 9 | 通用介入 | 造影导管-普通型（包含冠脉和外周） | 已申请 | C0207010040000009344 | 国械注准20213030823 | 造影导管 | 造影导管 |  | 根 | 34 | 深圳麦普奇医疗科技有限公司 | 深圳麦普奇医疗科技有限公司 | JRA35-6-100 | JRA35-6-100 |  | C02070100400000093440000036 | 管径范围： 6F, 长度范围：100cm | 94.7
131 | 9 | 通用介入 | 造影导管-普通型（包含冠脉和外周） | 已申请 | C0207010040000009344 | 国械注准20213030823 | 造影导管 | 造影导管 |  | 根 | 34 | 深圳麦普奇医疗科技有限公司 | 深圳麦普奇医疗科技有限公司 | JLA35-6-100 | JLA35-6-100 |  | C02070100400000093440000035 | 管径范围： 6F, 长度范围：100cm | 94.7
131 | 9 | 通用介入 | 造影导管-普通型（包含冠脉和外周） | 已申请 | C0207010040000009344 | 国械注准20213030823 | 造影导管 | 造影导管 |  | 根 | 34 | 深圳麦普奇医疗科技有限公司 | 深圳麦普奇医疗科技有限公司 | JRA45-6-100 | JRA45-6-100 |  | C02070100400000093440000034 | 管径范围： 6F, 长度范围：100cm | 94.7
131 | 9 | 通用介入 | 造影导管-普通型（包含冠脉和外周） | 已申请 | C0207010040000009344 | 国械注准20213030823 | 造影导管 | 造影导管 |  | 根 | 34 | 深圳麦普奇医疗科技有限公司 | 深圳麦普奇医疗科技有限公司 | ALA2-6-100 | ALA2-6-100 |  | C02070100400000093440000033 | 管径范围： 6F, 长度范围：100cm | 94.7
131 | 9 | 通用介入 | 造影导管-普通型（包含冠脉和外周） | 已申请 | C0207010040000009344 | 国械注准20213030823 | 造影导管 | 造影导管 |  | 根 | 34 | 深圳麦普奇医疗科技有限公司 | 深圳麦普奇医疗科技有限公司 | MITSUDO45-6-100 | MITSUDO45-6-100 |  | C02070100400000093440000032 | 管径范围： 6F, 长度范围：100cm | 94.7
131 | 9 | 通用介入 | 造影导管-普通型（包含冠脉和外周） | 已申请 | C0207010040000009344 | 国械注准20213030823 | 造影导管 | 造影导管 |  | 根 | 34 | 深圳麦普奇医疗科技有限公司 | 深圳麦普奇医疗科技有限公司 | MITSUDO35-6-100 | MITSUDO35-6-100 |  | C02070100400000093440000031 | 管径范围： 6F, 长度范围：100cm | 94.7
131 | 9 | 通用介入 | 造影导管-普通型（包含冠脉和外周） | 已申请 | C0207010040000009344 | 国械注准20213030823 | 造影导管 | 造影导管 |  | 根 | 34 | 深圳麦普奇医疗科技有限公司 | 深圳麦普奇医疗科技有限公司 | JLA35-5-100 | JLA35-5-100 |  | C02070100400000093440000030 | 管径范围： 5F, 长度范围：100cm | 94.7
131 | 9 | 通用介入 | 造影导管-普通型（包含冠脉和外周） | 已申请 | C0207010040000009344 | 国械注准20213030823 | 造影导管 | 造影导管 |  | 根 | 34 | 深圳麦普奇医疗科技有限公司 | 深圳麦普奇医疗科技有限公司 | ALA1-5-100 | ALA1-5-100 |  | C02070100400000093440000029 | 管径范围： 5F, 长度范围：100cm | 94.7
131 | 9 | 通用介入 | 造影导管-普通型（包含冠脉和外周） | 已申请 | C0207010040000009344 | 国械注准20213030823 | 造影导管 | 造影导管 |  | 根 | 34 | 深圳麦普奇医疗科技有限公司 | 深圳麦普奇医疗科技有限公司 | ARA1-6-100 | ARA1-6-100 |  | C02070100400000093440000028 | 管径范围： 6F, 长度范围：100cm | 94.7
131 | 9 | 通用介入 | 造影导管-普通型（包含冠脉和外周） | 已申请 | C0207010040000009344 | 国械注准20213030823 | 造影导管 | 造影导管 |  | 根 | 34 | 深圳麦普奇医疗科技有限公司 | 深圳麦普奇医疗科技有限公司 | JLA45-5-100 | JLA45-5-100 |  | C02070100400000093440000027 | 管径范围：5F, 长度范围：100cm | 94.7
131 | 9 | 通用介入 | 造影导管-普通型（包含冠脉和外周） | 已申请 | C0207010040000009344 | 国械注准20213030823 | 造影导管 | 造影导管 |  | 根 | 34 | 深圳麦普奇医疗科技有限公司 | 深圳麦普奇医疗科技有限公司 | JLA40-5-100 | JLA40-5-100 |  | C02070100400000093440000026 | 管径范围： 5F, 长度范围：100cm | 94.7
131 | 9 | 通用介入 | 造影导管-普通型（包含冠脉和外周） | 已申请 | C0207010040000009344 | 国械注准20213030823 | 造影导管 | 造影导管 |  | 根 | 34 | 深圳麦普奇医疗科技有限公司 | 深圳麦普奇医疗科技有限公司 | ALA2-5-100 | ALA2-5-100 |  | C02070100400000093440000025 | 管径范围：5F, 长度范围：100cm | 94.7
131 | 9 | 通用介入 | 造影导管-普通型（包含冠脉和外周） | 已申请 | C0207010040000009344 | 国械注准20213030823 | 造影导管 | 造影导管 |  | 根 | 34 | 深圳麦普奇医疗科技有限公司 | 深圳麦普奇医疗科技有限公司 | MITSUDO45-5-100 | MITSUDO45-5-100 |  | C02070100400000093440000024 | 管径范围： 5F, 长度范围：100cm | 94.7
131 | 9 | 通用介入 | 造影导管-普通型（包含冠脉和外周） | 已申请 | C0207010040000009344 | 国械注准20213030823 | 造影导管 | 造影导管 |  | 根 | 34 | 深圳麦普奇医疗科技有限公司 | 深圳麦普奇医疗科技有限公司 | ALA1-6-100 | ALA1-6-100 |  | C02070100400000093440000023 | 管径范围： 6F, 长度范围：100cm | 94.7
170 | 9 | 通用介入 | 造影导管-普通型（包含冠脉和外周） | 已申请 | C0207010040000000848 | 国械注准20193030162 | 造影导管 | 造影导管 |  | 根 | 54 | 苏州恒瑞迪生医疗科技有限公司 | 苏州恒瑞迪生医疗科技有限公司 | 头端代码AL 2，外径4F，有效长度100cm，侧孔数0 | AC4-AL2-10-0 |  | C02070100400000008480000216 | 外径4F，有效长度100±10cm | 94.8
170 | 9 | 通用介入 | 造影导管-普通型（包含冠脉和外周） | 已申请 | C0207010040000000848 | 国械注准20193030162 | 造影导管 | 造影导管 |  | 根 | 54 | 苏州恒瑞迪生医疗科技有限公司 | 苏州恒瑞迪生医疗科技有限公司 | 头端代码AL 2，外径5F，有效长度100cm，侧孔数0 | AC5-AL2-10-0 |  | C02070100400000008480000182 | 外径5F，有效长度100±10cm | 94.8
170 | 9 | 通用介入 | 造影导管-普通型（包含冠脉和外周） | 已申请 | C0207010040000000848 | 国械注准20193030162 | 造影导管 | 造影导管 |  | 根 | 54 | 苏州恒瑞迪生医疗科技有限公司 | 苏州恒瑞迪生医疗科技有限公司 | 头端代码AL 1，外径4F，有效长度100cm，侧孔数0 | AC4-AL1-10-0 |  | C02070100400000008480000175 | 外径4F，有效长度100±10cm | 94.8
170 | 9 | 通用介入 | 造影导管-普通型（包含冠脉和外周） | 已申请 | C0207010040000000848 | 国械注准20193030162 | 造影导管 | 造影导管 |  | 根 | 54 | 苏州恒瑞迪生医疗科技有限公司 | 苏州恒瑞迪生医疗科技有限公司 | 头端代码AL 1，外径6F，有效长度100cm，侧孔数0 | AC6-AL1-10-0 |  | C02070100400000008480000167 | 外径6F，有效长度100±10cm | 94.8
170 | 9 | 通用介入 | 造影导管-普通型（包含冠脉和外周） | 已申请 | C0207010040000000848 | 国械注准20193030162 | 造影导管 | 造影导管 |  | 根 | 54 | 苏州恒瑞迪生医疗科技有限公司 | 苏州恒瑞迪生医疗科技有限公司 | 头端代码AL 2，外径6F，有效长度100cm，侧孔数0 | AC6-AL2-10-0 |  | C02070100400000008480000150 | 外径6F，有效长度100±10cm | 94.8
170 | 9 | 通用介入 | 造影导管-普通型（包含冠脉和外周） | 已申请 | C0207010040000000848 | 国械注准20193030162 | 造影导管 | 造影导管 |  | 根 | 54 | 苏州恒瑞迪生医疗科技有限公司 | 苏州恒瑞迪生医疗科技有限公司 | 头端代码AL 1，外径5F，有效长度100cm，侧孔数0 | AC5-AL1-10-0 |  | C02070100400000008480000137 | 外径5F，有效长度100±10cm | 94.8
170 | 9 | 通用介入 | 造影导管-普通型（包含冠脉和外周） | 已申请 | C0207010040000000848 | 国械注准20193030162 | 造影导管 | 造影导管 |  | 根 | 54 | 苏州恒瑞迪生医疗科技有限公司 | 苏州恒瑞迪生医疗科技有限公司 | 头端代码JR 3.5，外径5F，有效长度100cm，侧孔数0 | AC5-JR35-10-0 |  | C02070100400000008480000221 | 外径5F，有效长度100±10cm | 94.8
170 | 9 | 通用介入 | 造影导管-普通型（包含冠脉和外周） | 已申请 | C0207010040000000848 | 国械注准20193030162 | 造影导管 | 造影导管 |  | 根 | 54 | 苏州恒瑞迪生医疗科技有限公司 | 苏州恒瑞迪生医疗科技有限公司 | 头端代码JR 4.0，外径4F，有效长度100cm，侧孔数0 | AC4-JR40-10-0 |  | C02070100400000008480000212 | 外径4F，有效长度100±10cm | 94.8
170 | 9 | 通用介入 | 造影导管-普通型（包含冠脉和外周） | 已申请 | C0207010040000000848 | 国械注准20193030162 | 造影导管 | 造影导管 |  | 根 | 54 | 苏州恒瑞迪生医疗科技有限公司 | 苏州恒瑞迪生医疗科技有限公司 | 头端代码JR 3.5，外径4F，有效长度100cm，侧孔数0 | AC4-JR35-10-0 |  | C02070100400000008480000196 | 外径4F，有效长度100±10cm | 94.8
170 | 9 | 通用介入 | 造影导管-普通型（包含冠脉和外周） | 已申请 | C0207010040000000848 | 国械注准20193030162 | 造影导管 | 造影导管 |  | 根 | 54 | 苏州恒瑞迪生医疗科技有限公司 | 苏州恒瑞迪生医疗科技有限公司 | 头端代码JR 5.0，外径5F，有效长度100cm，侧孔数0 | AC5-JR50-10-0 |  | C02070100400000008480000187 | 外径5F，有效长度100±10cm | 94.8
170 | 9 | 通用介入 | 造影导管-普通型（包含冠脉和外周） | 已申请 | C0207010040000000848 | 国械注准20193030162 | 造影导管 | 造影导管 |  | 根 | 54 | 苏州恒瑞迪生医疗科技有限公司 | 苏州恒瑞迪生医疗科技有限公司 | 头端代码JR 4.0，外径5F，有效长度100cm，侧孔数0 | AC5-JR40-10-0 |  | C02070100400000008480000179 | 外径5F，有效长度100±10cm | 94.8
170 | 9 | 通用介入 | 造影导管-普通型（包含冠脉和外周） | 已申请 | C0207010040000000848 | 国械注准20193030162 | 造影导管 | 造影导管 |  | 根 | 54 | 苏州恒瑞迪生医疗科技有限公司 | 苏州恒瑞迪生医疗科技有限公司 | 头端代码JR 5.0，外径4F，有效长度100cm，侧孔数0 | AC4-JR50-10-0 |  | C02070100400000008480000170 | 外径4F，有效长度100±10cm | 94.8
170 | 9 | 通用介入 | 造影导管-普通型（包含冠脉和外周） | 已申请 | C0207010040000000848 | 国械注准20193030162 | 造影导管 | 造影导管 |  | 根 | 54 | 苏州恒瑞迪生医疗科技有限公司 | 苏州恒瑞迪生医疗科技有限公司 | 头端代码JR 4.0，外径6F，有效长度100cm，侧孔数0 | AC6-JR40-10-0 |  | C02070100400000008480000157 | 外径6F，有效长度100±10cm | 94.8
170 | 9 | 通用介入 | 造影导管-普通型（包含冠脉和外周） | 已申请 | C0207010040000000848 | 国械注准20193030162 | 造影导管 | 造影导管 |  | 根 | 54 | 苏州恒瑞迪生医疗科技有限公司 | 苏州恒瑞迪生医疗科技有限公司 | 头端代码JR 5.0，外径6F，有效长度100cm，侧孔数0 | AC6-JR50-10-0 |  | C02070100400000008480000147 | 外径6F，有效长度100±10cm | 94.8
170 | 9 | 通用介入 | 造影导管-普通型（包含冠脉和外周） | 已申请 | C0207010040000000848 | 国械注准20193030162 | 造影导管 | 造影导管 |  | 根 | 54 | 苏州恒瑞迪生医疗科技有限公司 | 苏州恒瑞迪生医疗科技有限公司 | 头端代码JR 3.5，外径6F，有效长度100cm，侧孔数0 | AC6-JR35-10-0 |  | C02070100400000008480000146 | 外径6F，有效长度100±10cm | 94.8
170 | 9 | 通用介入 | 造影导管-普通型（包含冠脉和外周） | 已申请 | C0207010040000000848 | 国械注准20193030162 | 造影导管 | 造影导管 |  | 根 | 54 | 苏州恒瑞迪生医疗科技有限公司 | 苏州恒瑞迪生医疗科技有限公司 | 头端代码JL 5.0，外径6F，有效长度100cm，侧孔数0 | AC6-JL50-10-0 |  | C02070100400000008480000220 | 外径6F，有效长度100±10cm | 94.8
170 | 9 | 通用介入 | 造影导管-普通型（包含冠脉和外周） | 已申请 | C0207010040000000848 | 国械注准20193030162 | 造影导管 | 造影导管 |  | 根 | 54 | 苏州恒瑞迪生医疗科技有限公司 | 苏州恒瑞迪生医疗科技有限公司 | 头端代码JL 3.5，外径5F，有效长度100cm，侧孔数0 | AC5-JL35-10-0 |  | C02070100400000008480000217 | 外径5F，有效长度100±10cm | 94.8
170 | 9 | 通用介入 | 造影导管-普通型（包含冠脉和外周） | 已申请 | C0207010040000000848 | 国械注准20193030162 | 造影导管 | 造影导管 |  | 根 | 54 | 苏州恒瑞迪生医疗科技有限公司 | 苏州恒瑞迪生医疗科技有限公司 | 头端代码JL 4.0，外径4F，有效长度100cm，侧孔数0 | AC4-JL40-10-0 |  | C02070100400000008480000215 | 外径4F，有效长度100±10cm | 94.8
170 | 9 | 通用介入 | 造影导管-普通型（包含冠脉和外周） | 已申请 | C0207010040000000848 | 国械注准20193030162 | 造影导管 | 造影导管 |  | 根 | 54 | 苏州恒瑞迪生医疗科技有限公司 | 苏州恒瑞迪生医疗科技有限公司 | 头端代码JL 3.5，外径6F，有效长度100cm，侧孔数0 | AC6-JL35-10-0 |  | C02070100400000008480000203 | 外径6F，有效长度100±10cm | 94.8
170 | 9 | 通用介入 | 造影导管-普通型（包含冠脉和外周） | 已申请 | C0207010040000000848 | 国械注准20193030162 | 造影导管 | 造影导管 |  | 根 | 54 | 苏州恒瑞迪生医疗科技有限公司 | 苏州恒瑞迪生医疗科技有限公司 | 头端代码JL 3.5，外径4F，有效长度100cm，侧孔数0 | AC4-JL35-10-0 |  | C02070100400000008480000198 | 外径4F，有效长度100±10cm | 94.8
170 | 9 | 通用介入 | 造影导管-普通型（包含冠脉和外周） | 已申请 | C0207010040000000848 | 国械注准20193030162 | 造影导管 | 造影导管 |  | 根 | 54 | 苏州恒瑞迪生医疗科技有限公司 | 苏州恒瑞迪生医疗科技有限公司 | 头端代码JL 4.0，外径6F，有效长度100cm，侧孔数0 | AC6-JL40-10-0 |  | C02070100400000008480000191 | 外径6F，有效长度100±10cm | 94.8
170 | 9 | 通用介入 | 造影导管-普通型（包含冠脉和外周） | 已申请 | C0207010040000000848 | 国械注准20193030162 | 造影导管 | 造影导管 |  | 根 | 54 | 苏州恒瑞迪生医疗科技有限公司 | 苏州恒瑞迪生医疗科技有限公司 | 头端代码JL 5.0，外径5F，有效长度100cm，侧孔数0 | AC5-JL50-10-0 |  | C02070100400000008480000172 | 外径5F，有效长度100±10cm | 94.8
170 | 9 | 通用介入 | 造影导管-普通型（包含冠脉和外周） | 已申请 | C0207010040000000848 | 国械注准20193030162 | 造影导管 | 造影导管 |  | 根 | 54 | 苏州恒瑞迪生医疗科技有限公司 | 苏州恒瑞迪生医疗科技有限公司 | 头端代码JL 5.0，外径4F，有效长度100cm，侧孔数0 | AC4-JL50-10-0 |  | C02070100400000008480000156 | 外径4F，有效长度100±10cm | 94.8
170 | 9 | 通用介入 | 造影导管-普通型（包含冠脉和外周） | 已申请 | C0207010040000000848 | 国械注准20193030162 | 造影导管 | 造影导管 |  | 根 | 54 | 苏州恒瑞迪生医疗科技有限公司 | 苏州恒瑞迪生医疗科技有限公司 | 头端代码JL 4.0，外径5F，有效长度100cm，侧孔数0 | AC5-JL40-10-0 |  | C02070100400000008480000141 | 外径5F，有效长度100±10cm | 94.8
170 | 9 | 通用介入 | 造影导管-普通型（包含冠脉和外周） | 已申请 | C0207010040000000848 | 国械注准20193030162 | 造影导管 | 造影导管 |  | 根 | 54 | 苏州恒瑞迪生医疗科技有限公司 | 苏州恒瑞迪生医疗科技有限公司 | 头端代码Sarah Radial 4.0，外径6F，有效长度100cm，侧孔数2 | AC6-SAR40-10-2 |  | C02070100400000008480000185 | 外径6F，有效长度100±8cm | 94.8
170 | 9 | 通用介入 | 造影导管-普通型（包含冠脉和外周） | 已申请 | C0207010040000000848 | 国械注准20193030162 | 造影导管 | 造影导管 |  | 根 | 54 | 苏州恒瑞迪生医疗科技有限公司 | 苏州恒瑞迪生医疗科技有限公司 | 头端代码Sarah Radial 4.0，外径5F，有效长度100cm，侧孔数2 | AC5-SAR40-10-2 |  | C02070100400000008480000164 | 外径5F，有效长度100±8cm | 94.8
170 | 9 | 通用介入 | 造影导管-普通型（包含冠脉和外周） | 已申请 | C0207010040000000848 | 国械注准20193030162 | 造影导管 | 造影导管 |  | 根 | 54 | 苏州恒瑞迪生医疗科技有限公司 | 苏州恒瑞迪生医疗科技有限公司 | 头端代码Sarah Radial 4.0，外径4F，有效长度100cm，侧孔数2 | AC4-SAR40-10-2 |  | C02070100400000008480000149 | 外径4F，有效长度100±8cm | 94.8
170 | 9 | 通用介入 | 造影导管-普通型（包含冠脉和外周） | 已申请 | C0207010040000000848 | 国械注准20193030162 | 造影导管 | 造影导管 |  | 根 | 54 | 苏州恒瑞迪生医疗科技有限公司 | 苏州恒瑞迪生医疗科技有限公司 | 头端代码Jacky Radial 3.5，外径5F，有效长度100cm，侧孔数2 | AC5-JAC35-10-2 |  | C02070100400000008480000189 | 外径5F，有效长度100±8cm | 94.8
170 | 9 | 通用介入 | 造影导管-普通型（包含冠脉和外周） | 已申请 | C0207010040000000848 | 国械注准20193030162 | 造影导管 | 造影导管 |  | 根 | 54 | 苏州恒瑞迪生医疗科技有限公司 | 苏州恒瑞迪生医疗科技有限公司 | 头端代码Jacky Radial 3.5，外径4F，有效长度100cm，侧孔数2 | AC4-JAC35-10-2 |  | C02070100400000008480000184 | 外径4F，有效长度100±8cm | 94.8
170 | 9 | 通用介入 | 造影导管-普通型（包含冠脉和外周） | 已申请 | C0207010040000000848 | 国械注准20193030162 | 造影导管 | 造影导管 |  | 根 | 54 | 苏州恒瑞迪生医疗科技有限公司 | 苏州恒瑞迪生医疗科技有限公司 | 头端代码Jacky Radial 3.5，外径6F，有效长度100cm，侧孔数2 | AC6-JAC35-10-2 |  | C02070100400000008480000140 | 外径6F，有效长度100±8cm | 94.8
170 | 9 | 通用介入 | 造影导管-普通型（包含冠脉和外周） | 已申请 | C0207010040000000848 | 国械注准20193030162 | 造影导管 | 造影导管 |  | 根 | 54 | 苏州恒瑞迪生医疗科技有限公司 | 苏州恒瑞迪生医疗科技有限公司 | 头端代码BID 4.5，外径4F，有效长度100cm，侧孔数1 | AC4-BID45-10-1 |  | C02070100400000008480000209 | 外径4F，有效长度100±10cm | 94.8
170 | 9 | 通用介入 | 造影导管-普通型（包含冠脉和外周） | 已申请 | C0207010040000000848 | 国械注准20193030162 | 造影导管 | 造影导管 |  | 根 | 54 | 苏州恒瑞迪生医疗科技有限公司 | 苏州恒瑞迪生医疗科技有限公司 | 头端代码BID 4.5，外径6F，有效长度100cm，侧孔数1 | AC6-BID45-10-1 |  | C02070100400000008480000188 | 外径6F，有效长度100±10cm | 94.8
170 | 9 | 通用介入 | 造影导管-普通型（包含冠脉和外周） | 已申请 | C0207010040000000848 | 国械注准20193030162 | 造影导管 | 造影导管 |  | 根 | 54 | 苏州恒瑞迪生医疗科技有限公司 | 苏州恒瑞迪生医疗科技有限公司 | 头端代码BID 4.0，外径6F，有效长度100cm，侧孔数1 | AC6-BID4-10-1 |  | C02070100400000008480000160 | 外径6F，有效长度100±10cm | 94.8
170 | 9 | 通用介入 | 造影导管-普通型（包含冠脉和外周） | 已申请 | C0207010040000000848 | 国械注准20193030162 | 造影导管 | 造影导管 |  | 根 | 54 | 苏州恒瑞迪生医疗科技有限公司 | 苏州恒瑞迪生医疗科技有限公司 | 头端代码BID 4.5，外径5F，有效长度100cm，侧孔数1 | AC5-BID45-10-1 |  | C02070100400000008480000152 | 外径5F，有效长度100±10cm | 94.8
170 | 9 | 通用介入 | 造影导管-普通型（包含冠脉和外周） | 已申请 | C0207010040000000848 | 国械注准20193030162 | 造影导管 | 造影导管 |  | 根 | 54 | 苏州恒瑞迪生医疗科技有限公司 | 苏州恒瑞迪生医疗科技有限公司 | 头端代码BID 4.0，外径4F，有效长度100cm，侧孔数1 | AC4-BID4-10-1 |  | C02070100400000008480000151 | 外径4F，有效长度100±10cm | 94.8
170 | 9 | 通用介入 | 造影导管-普通型（包含冠脉和外周） | 已申请 | C0207010040000000848 | 国械注准20193030162 | 造影导管 | 造影导管 |  | 根 | 54 | 苏州恒瑞迪生医疗科技有限公司 | 苏州恒瑞迪生医疗科技有限公司 | 头端代码BID 4.0，外径5F，有效长度100cm，侧孔数1 | AC5-BID4-10-1 |  | C02070100400000008480000138 | 外径5F，有效长度100±10cm | 94.8
170 | 9 | 通用介入 | 造影导管-普通型（包含冠脉和外周） | 已申请 | C0207010040000000848 | 国械注准20193030162 | 造影导管 | 造影导管 |  | 根 | 54 | 苏州恒瑞迪生医疗科技有限公司 | 苏州恒瑞迪生医疗科技有限公司 | 头端代码Angled Pigtail（155°），外径5F，有效长度110cm，侧孔数8 | AC5-PIG155-11-8 |  | C02070100400000008480000219 | 外径5F，有效长度110±11cm | 94.8
170 | 9 | 通用介入 | 造影导管-普通型（包含冠脉和外周） | 已申请 | C0207010040000000848 | 国械注准20193030162 | 造影导管 | 造影导管 |  | 根 | 54 | 苏州恒瑞迪生医疗科技有限公司 | 苏州恒瑞迪生医疗科技有限公司 | 头端代码Angled Pigtail（145°），外径4F，有效长度110cm，侧孔数8 | AC4-PIG145-11-8 |  | C02070100400000008480000208 | 外径4F，有效长度110±11cm | 94.8
170 | 9 | 通用介入 | 造影导管-普通型（包含冠脉和外周） | 已申请 | C0207010040000000848 | 国械注准20193030162 | 造影导管 | 造影导管 |  | 根 | 54 | 苏州恒瑞迪生医疗科技有限公司 | 苏州恒瑞迪生医疗科技有限公司 | 头端代码Angled Pigtail（145°），外径5F，有效长度110cm，侧孔数8 | AC5-PIG145-11-8 |  | C02070100400000008480000201 | 外径5F，有效长度110±11cm | 94.8
170 | 9 | 通用介入 | 造影导管-普通型（包含冠脉和外周） | 已申请 | C0207010040000000848 | 国械注准20193030162 | 造影导管 | 造影导管 |  | 根 | 54 | 苏州恒瑞迪生医疗科技有限公司 | 苏州恒瑞迪生医疗科技有限公司 | 头端代码Straight Pigtail，外径4F，有效长度110cm，侧孔数6 | AC4-PIG180-11-6 |  | C02070100400000008480000199 | 外径4F，有效长度110±11cm | 94.8
170 | 9 | 通用介入 | 造影导管-普通型（包含冠脉和外周） | 已申请 | C0207010040000000848 | 国械注准20193030162 | 造影导管 | 造影导管 |  | 根 | 54 | 苏州恒瑞迪生医疗科技有限公司 | 苏州恒瑞迪生医疗科技有限公司 | 头端代码Straight Pigtail，外径6F，有效长度110cm，侧孔数6 | AC6-PIG180-11-6 |  | C02070100400000008480000197 | 外径6F，有效长度110±11cm | 94.8
170 | 9 | 通用介入 | 造影导管-普通型（包含冠脉和外周） | 已申请 | C0207010040000000848 | 国械注准20193030162 | 造影导管 | 造影导管 |  | 根 | 54 | 苏州恒瑞迪生医疗科技有限公司 | 苏州恒瑞迪生医疗科技有限公司 | 头端代码Angled Pigtail（145°），外径5F，有效长度110cm，侧孔数6 | AC5-PIG145-11-6 |  | C02070100400000008480000195 | 外径5F，有效长度110±11cm | 94.8
170 | 9 | 通用介入 | 造影导管-普通型（包含冠脉和外周） | 已申请 | C0207010040000000848 | 国械注准20193030162 | 造影导管 | 造影导管 |  | 根 | 54 | 苏州恒瑞迪生医疗科技有限公司 | 苏州恒瑞迪生医疗科技有限公司 | 头端代码Angled Pigtail（155°），外径6F，有效长度110cm，侧孔数8 | AC6-PIG155-11-8 |  | C02070100400000008480000190 | 外径6F，有效长度110±11cm | 94.8
170 | 9 | 通用介入 | 造影导管-普通型（包含冠脉和外周） | 已申请 | C0207010040000000848 | 国械注准20193030162 | 造影导管 | 造影导管 |  | 根 | 54 | 苏州恒瑞迪生医疗科技有限公司 | 苏州恒瑞迪生医疗科技有限公司 | 头端代码Straight Pigtail，外径5F，有效长度110cm，侧孔数8 | AC5-PIG180-11-8 |  | C02070100400000008480000183 | 外径5F，有效长度110±11cm | 94.8
170 | 9 | 通用介入 | 造影导管-普通型（包含冠脉和外周） | 已申请 | C0207010040000000848 | 国械注准20193030162 | 造影导管 | 造影导管 |  | 根 | 54 | 苏州恒瑞迪生医疗科技有限公司 | 苏州恒瑞迪生医疗科技有限公司 | 头端代码Straight Pigtail，外径6F，有效长度110cm，侧孔数8 | AC6-PIG180-11-8 |  | C02070100400000008480000176 | 外径6F，有效长度110±11cm | 94.8
170 | 9 | 通用介入 | 造影导管-普通型（包含冠脉和外周） | 已申请 | C0207010040000000848 | 国械注准20193030162 | 造影导管 | 造影导管 |  | 根 | 54 | 苏州恒瑞迪生医疗科技有限公司 | 苏州恒瑞迪生医疗科技有限公司 | 头端代码Straight Pigtail，外径5F，有效长度110cm，侧孔数6 | AC5-PIG180-11-6 |  | C02070100400000008480000173 | 外径5F，有效长度110±11cm | 94.8
170 | 9 | 通用介入 | 造影导管-普通型（包含冠脉和外周） | 已申请 | C0207010040000000848 | 国械注准20193030162 | 造影导管 | 造影导管 |  | 根 | 54 | 苏州恒瑞迪生医疗科技有限公司 | 苏州恒瑞迪生医疗科技有限公司 | 头端代码Angled Pigtail（155°），外径5F，有效长度110cm，侧孔数6 | AC5-PIG155-11-6 |  | C02070100400000008480000171 | 外径5F，有效长度110±11cm | 94.8
170 | 9 | 通用介入 | 造影导管-普通型（包含冠脉和外周） | 已申请 | C0207010040000000848 | 国械注准20193030162 | 造影导管 | 造影导管 |  | 根 | 54 | 苏州恒瑞迪生医疗科技有限公司 | 苏州恒瑞迪生医疗科技有限公司 | 头端代码Angled Pigtail（155°），外径4F，有效长度110cm，侧孔数8 | AC4-PIG155-11-8 |  | C02070100400000008480000169 | 外径4F，有效长度110±11cm | 94.8
170 | 9 | 通用介入 | 造影导管-普通型（包含冠脉和外周） | 已申请 | C0207010040000000848 | 国械注准20193030162 | 造影导管 | 造影导管 |  | 根 | 54 | 苏州恒瑞迪生医疗科技有限公司 | 苏州恒瑞迪生医疗科技有限公司 | 头端代码Straight Pigtail，外径4F，有效长度110cm，侧孔数8 | AC4-PIG180-11-8 |  | C02070100400000008480000166 | 外径4F，有效长度110±11cm | 94.8
170 | 9 | 通用介入 | 造影导管-普通型（包含冠脉和外周） | 已申请 | C0207010040000000848 | 国械注准20193030162 | 造影导管 | 造影导管 |  | 根 | 54 | 苏州恒瑞迪生医疗科技有限公司 | 苏州恒瑞迪生医疗科技有限公司 | 头端代码Angled Pigtail（145°），外径6F，有效长度110cm，侧孔数8 | AC6-PIG145-11-8 |  | C02070100400000008480000165 | 外径6F，有效长度110±11cm | 94.8
170 | 9 | 通用介入 | 造影导管-普通型（包含冠脉和外周） | 已申请 | C0207010040000000848 | 国械注准20193030162 | 造影导管 | 造影导管 |  | 根 | 54 | 苏州恒瑞迪生医疗科技有限公司 | 苏州恒瑞迪生医疗科技有限公司 | 头端代码Angled Pigtail（155°），外径4F，有效长度110cm，侧孔数6 | AC4-PIG155-11-6 |  | C02070100400000008480000161 | 外径4F，有效长度110±11cm | 94.8
170 | 9 | 通用介入 | 造影导管-普通型（包含冠脉和外周） | 已申请 | C0207010040000000848 | 国械注准20193030162 | 造影导管 | 造影导管 |  | 根 | 54 | 苏州恒瑞迪生医疗科技有限公司 | 苏州恒瑞迪生医疗科技有限公司 | 头端代码Angled Pigtail（145°），外径6F，有效长度110cm，侧孔数6 | AC6-PIG145-11-6 |  | C02070100400000008480000158 | 外径6F，有效长度110±11cm | 94.8
170 | 9 | 通用介入 | 造影导管-普通型（包含冠脉和外周） | 已申请 | C0207010040000000848 | 国械注准20193030162 | 造影导管 | 造影导管 |  | 根 | 54 | 苏州恒瑞迪生医疗科技有限公司 | 苏州恒瑞迪生医疗科技有限公司 | 头端代码Angled Pigtail（155°），外径6F，有效长度110cm，侧孔数6 | AC6-PIG155-11-6 |  | C02070100400000008480000143 | 外径6F，有效长度110±11cm | 94.8
170 | 9 | 通用介入 | 造影导管-普通型（包含冠脉和外周） | 已申请 | C0207010040000000848 | 国械注准20193030162 | 造影导管 | 造影导管 |  | 根 | 54 | 苏州恒瑞迪生医疗科技有限公司 | 苏州恒瑞迪生医疗科技有限公司 | 头端代码Angled Pigtail（145°），外径4F，有效长度110cm，侧孔数6 | AC4-PIG145-11-6 |  | C02070100400000008480000136 | 外径4F，有效长度110±11cm | 94.8
172 | 9 | 通用介入 | 造影导管-普通型（包含冠脉和外周） | 已申请 | C0202180040000005224 | 国械注准20193030908 | 一次性使用血管造影导管 | 一次性使用血管造影导管 | 尼龙料 | 根 | 51 | 深圳市凯思特医疗科技股份有限公司 | 深圳市凯思特医疗科技股份有限公司 | Fr7 | DC7100119000 |  | C02021800400000052240000051 | 管径为7F，长度为100cm | 63.8
172 | 9 | 通用介入 | 造影导管-普通型（包含冠脉和外周） | 已申请 | C0202180040000005224 | 国械注准20193030908 | 一次性使用血管造影导管 | 一次性使用血管造影导管 | 尼龙料 | 根 | 51 | 深圳市凯思特医疗科技股份有限公司 | 深圳市凯思特医疗科技股份有限公司 | Fr6 | DC6100120000 |  | C02021800400000052240000050 | 管径为6F，长度为100cm | 63.8
172 | 9 | 通用介入 | 造影导管-普通型（包含冠脉和外周） | 已申请 | C0202180040000005224 | 国械注准20193030908 | 一次性使用血管造影导管 | 一次性使用血管造影导管 | 尼龙料 | 根 | 51 | 深圳市凯思特医疗科技股份有限公司 | 深圳市凯思特医疗科技股份有限公司 | Fr6 | DC6100130500 |  | C02021800400000052240000049 | 管径为6F，长度为100cm | 63.8
172 | 9 | 通用介入 | 造影导管-普通型（包含冠脉和外周） | 已申请 | C0202180040000005224 | 国械注准20193030908 | 一次性使用血管造影导管 | 一次性使用血管造影导管 | 尼龙料 | 根 | 51 | 深圳市凯思特医疗科技股份有限公司 | 深圳市凯思特医疗科技股份有限公司 | Fr6 | DC6100102000 |  | C02021800400000052240000048 | 管径为6F，长度为100cm | 63.8
172 | 9 | 通用介入 | 造影导管-普通型（包含冠脉和外周） | 已申请 | C0202180040000005224 | 国械注准20193030908 | 一次性使用血管造影导管 | 一次性使用血管造影导管 | 尼龙料 | 根 | 51 | 深圳市凯思特医疗科技股份有限公司 | 深圳市凯思特医疗科技股份有限公司 | Fr6 | DC6100109000 |  | C02021800400000052240000047 | 管径为6F，长度为100cm | 63.8
172 | 9 | 通用介入 | 造影导管-普通型（包含冠脉和外周） | 已申请 | C0202180040000005224 | 国械注准20193030908 | 一次性使用血管造影导管 | 一次性使用血管造影导管 | 尼龙料 | 根 | 51 | 深圳市凯思特医疗科技股份有限公司 | 深圳市凯思特医疗科技股份有限公司 | Fr7 | DC7100110000 |  | C02021800400000052240000046 | 管径为7F，长度为100cm | 63.8
172 | 9 | 通用介入 | 造影导管-普通型（包含冠脉和外周） | 已申请 | C0202180040000005224 | 国械注准20193030908 | 一次性使用血管造影导管 | 一次性使用血管造影导管 | 尼龙料 | 根 | 51 | 深圳市凯思特医疗科技股份有限公司 | 深圳市凯思特医疗科技股份有限公司 | Fr6 | DC6100103000 |  | C02021800400000052240000045 | 管径为6F，长度为100cm | 63.8
172 | 9 | 通用介入 | 造影导管-普通型（包含冠脉和外周） | 已申请 | C0202180040000005224 | 国械注准20193030908 | 一次性使用血管造影导管 | 一次性使用血管造影导管 | 尼龙料 | 根 | 51 | 深圳市凯思特医疗科技股份有限公司 | 深圳市凯思特医疗科技股份有限公司 | Fr5 | DC5100132500 |  | C02021800400000052240000044 | 管径为5F，长度为100cm | 63.8
172 | 9 | 通用介入 | 造影导管-普通型（包含冠脉和外周） | 已申请 | C0202180040000005224 | 国械注准20193030908 | 一次性使用血管造影导管 | 一次性使用血管造影导管 | 尼龙料 | 根 | 51 | 深圳市凯思特医疗科技股份有限公司 | 深圳市凯思特医疗科技股份有限公司 | Fr5 | DC5100113000 |  | C02021800400000052240000043 | 管径为5F，长度为100cm | 63.8
172 | 9 | 通用介入 | 造影导管-普通型（包含冠脉和外周） | 已申请 | C0202180040000005224 | 国械注准20193030908 | 一次性使用血管造影导管 | 一次性使用血管造影导管 | 尼龙料 | 根 | 51 | 深圳市凯思特医疗科技股份有限公司 | 深圳市凯思特医疗科技股份有限公司 | Fr7 | DC7100111000 |  | C02021800400000052240000042 | 管径为7F，长度为100cm | 63.8
172 | 9 | 通用介入 | 造影导管-普通型（包含冠脉和外周） | 已申请 | C0202180040000005224 | 国械注准20193030908 | 一次性使用血管造影导管 | 一次性使用血管造影导管 | 尼龙料 | 根 | 51 | 深圳市凯思特医疗科技股份有限公司 | 深圳市凯思特医疗科技股份有限公司 | Fr6 | DC6100132500 |  | C02021800400000052240000041 | 管径为6F，长度为100cm | 63.8
172 | 9 | 通用介入 | 造影导管-普通型（包含冠脉和外周） | 已申请 | C0202180040000005224 | 国械注准20193030908 | 一次性使用血管造影导管 | 一次性使用血管造影导管 | 尼龙料 | 根 | 51 | 深圳市凯思特医疗科技股份有限公司 | 深圳市凯思特医疗科技股份有限公司 | Fr6 | DC6100112000 |  | C02021800400000052240000040 | 管径为6F，长度为100cm | 63.8
172 | 9 | 通用介入 | 造影导管-普通型（包含冠脉和外周） | 已申请 | C0202180040000005224 | 国械注准20193030908 | 一次性使用血管造影导管 | 一次性使用血管造影导管 | 尼龙料 | 根 | 51 | 深圳市凯思特医疗科技股份有限公司 | 深圳市凯思特医疗科技股份有限公司 | Fr5 | DC5100158100 |  | C02021800400000052240000039 | 管径为5F，长度为100cm | 63.8
172 | 9 | 通用介入 | 造影导管-普通型（包含冠脉和外周） | 已申请 | C0202180040000005224 | 国械注准20193030908 | 一次性使用血管造影导管 | 一次性使用血管造影导管 | 尼龙料 | 根 | 51 | 深圳市凯思特医疗科技股份有限公司 | 深圳市凯思特医疗科技股份有限公司 | Fr6 | DC6100158100 |  | C02021800400000052240000038 | 管径为6F，长度为100cm | 63.8
172 | 9 | 通用介入 | 造影导管-普通型（包含冠脉和外周） | 已申请 | C0202180040000005224 | 国械注准20193030908 | 一次性使用血管造影导管 | 一次性使用血管造影导管 | 尼龙料 | 根 | 51 | 深圳市凯思特医疗科技股份有限公司 | 深圳市凯思特医疗科技股份有限公司 | Fr7 | DC7100113000 |  | C02021800400000052240000037 | 管径为7F，长度为100cm | 63.8
172 | 9 | 通用介入 | 造影导管-普通型（包含冠脉和外周） | 已申请 | C0202180040000005224 | 国械注准20193030908 | 一次性使用血管造影导管 | 一次性使用血管造影导管 | 尼龙料 | 根 | 51 | 深圳市凯思特医疗科技股份有限公司 | 深圳市凯思特医疗科技股份有限公司 | Fr6 | DC6100111000 |  | C02021800400000052240000036 | 管径为6F，长度为100cm | 63.8
172 | 9 | 通用介入 | 造影导管-普通型（包含冠脉和外周） | 已申请 | C0202180040000005224 | 国械注准20193030908 | 一次性使用血管造影导管 | 一次性使用血管造影导管 | 尼龙料 | 根 | 51 | 深圳市凯思特医疗科技股份有限公司 | 深圳市凯思特医疗科技股份有限公司 | Fr6 | DC6100114000 |  | C02021800400000052240000035 | 管径为6F，长度为100cm | 63.8
172 | 9 | 通用介入 | 造影导管-普通型（包含冠脉和外周） | 已申请 | C0202180040000005224 | 国械注准20193030908 | 一次性使用血管造影导管 | 一次性使用血管造影导管 | 尼龙料 | 根 | 51 | 深圳市凯思特医疗科技股份有限公司 | 深圳市凯思特医疗科技股份有限公司 | Fr7 | DC7100115000 |  | C02021800400000052240000034 | 管径为7F，长度为100cm | 63.8
172 | 9 | 通用介入 | 造影导管-普通型（包含冠脉和外周） | 已申请 | C0202180040000005224 | 国械注准20193030908 | 一次性使用血管造影导管 | 一次性使用血管造影导管 | 尼龙料 | 根 | 51 | 深圳市凯思特医疗科技股份有限公司 | 深圳市凯思特医疗科技股份有限公司 | Fr5 | DC5100118000 |  | C02021800400000052240000033 | 管径为5F，长度为100cm | 63.8
172 | 9 | 通用介入 | 造影导管-普通型（包含冠脉和外周） | 已申请 | C0202180040000005224 | 国械注准20193030908 | 一次性使用血管造影导管 | 一次性使用血管造影导管 | 尼龙料 | 根 | 51 | 深圳市凯思特医疗科技股份有限公司 | 深圳市凯思特医疗科技股份有限公司 | Fr6 | DC6100118000 |  | C02021800400000052240000032 | 管径为6F，长度为100cm | 63.8
172 | 9 | 通用介入 | 造影导管-普通型（包含冠脉和外周） | 已申请 | C0202180040000005224 | 国械注准20193030908 | 一次性使用血管造影导管 | 一次性使用血管造影导管 | 尼龙料 | 根 | 51 | 深圳市凯思特医疗科技股份有限公司 | 深圳市凯思特医疗科技股份有限公司 | Fr5 | DC5100112000 |  | C02021800400000052240000031 | 管径为5F，长度为100cm | 63.8
172 | 9 | 通用介入 | 造影导管-普通型（包含冠脉和外周） | 已申请 | C0202180040000005224 | 国械注准20193030908 | 一次性使用血管造影导管 | 一次性使用血管造影导管 | 尼龙料 | 根 | 51 | 深圳市凯思特医疗科技股份有限公司 | 深圳市凯思特医疗科技股份有限公司 | Fr7 | DC7100132500 |  | C02021800400000052240000030 | 管径为7F，长度为100cm | 63.8
172 | 9 | 通用介入 | 造影导管-普通型（包含冠脉和外周） | 已申请 | C0202180040000005224 | 国械注准20193030908 | 一次性使用血管造影导管 | 一次性使用血管造影导管 | 尼龙料 | 根 | 51 | 深圳市凯思特医疗科技股份有限公司 | 深圳市凯思特医疗科技股份有限公司 | Fr6 | DC6100110000 |  | C02021800400000052240000029 | 管径为6F，长度为100cm | 63.8
172 | 9 | 通用介入 | 造影导管-普通型（包含冠脉和外周） | 已申请 | C0202180040000005224 | 国械注准20193030908 | 一次性使用血管造影导管 | 一次性使用血管造影导管 | 尼龙料 | 根 | 51 | 深圳市凯思特医疗科技股份有限公司 | 深圳市凯思特医疗科技股份有限公司 | Fr5 | DC5100101000 |  | C02021800400000052240000028 | 管径为5F，长度为100cm | 63.8
172 | 9 | 通用介入 | 造影导管-普通型（包含冠脉和外周） | 已申请 | C0202180040000005224 | 国械注准20193030908 | 一次性使用血管造影导管 | 一次性使用血管造影导管 | 尼龙料 | 根 | 51 | 深圳市凯思特医疗科技股份有限公司 | 深圳市凯思特医疗科技股份有限公司 | Fr5 | DC5100114000 |  | C02021800400000052240000027 | 管径为5F，长度为100cm | 63.8
172 | 9 | 通用介入 | 造影导管-普通型（包含冠脉和外周） | 已申请 | C0202180040000005224 | 国械注准20193030908 | 一次性使用血管造影导管 | 一次性使用血管造影导管 | 尼龙料 | 根 | 51 | 深圳市凯思特医疗科技股份有限公司 | 深圳市凯思特医疗科技股份有限公司 | Fr7 | DC7100130500 |  | C02021800400000052240000026 | 管径为7F，长度为100cm | 63.8
172 | 9 | 通用介入 | 造影导管-普通型（包含冠脉和外周） | 已申请 | C0202180040000005224 | 国械注准20193030908 | 一次性使用血管造影导管 | 一次性使用血管造影导管 | 尼龙料 | 根 | 51 | 深圳市凯思特医疗科技股份有限公司 | 深圳市凯思特医疗科技股份有限公司 | Fr6 | DC6100113000 |  | C02021800400000052240000025 | 管径为6F，长度为100cm | 63.8
172 | 9 | 通用介入 | 造影导管-普通型（包含冠脉和外周） | 已申请 | C0202180040000005224 | 国械注准20193030908 | 一次性使用血管造影导管 | 一次性使用血管造影导管 | 尼龙料 | 根 | 51 | 深圳市凯思特医疗科技股份有限公司 | 深圳市凯思特医疗科技股份有限公司 | Fr7 | DC7100118000 |  | C02021800400000052240000024 | 管径为7F，长度为100cm | 63.8
172 | 9 | 通用介入 | 造影导管-普通型（包含冠脉和外周） | 已申请 | C0202180040000005224 | 国械注准20193030908 | 一次性使用血管造影导管 | 一次性使用血管造影导管 | 尼龙料 | 根 | 51 | 深圳市凯思特医疗科技股份有限公司 | 深圳市凯思特医疗科技股份有限公司 | Fr5 | DC5100110000 |  | C02021800400000052240000023 | 管径为5F，长度为100cm | 63.8
172 | 9 | 通用介入 | 造影导管-普通型（包含冠脉和外周） | 已申请 | C0202180040000005224 | 国械注准20193030908 | 一次性使用血管造影导管 | 一次性使用血管造影导管 | 尼龙料 | 根 | 51 | 深圳市凯思特医疗科技股份有限公司 | 深圳市凯思特医疗科技股份有限公司 | Fr7 | DC7100101000 |  | C02021800400000052240000022 | 管径为7F，长度为100cm | 63.8
172 | 9 | 通用介入 | 造影导管-普通型（包含冠脉和外周） | 已申请 | C0202180040000005224 | 国械注准20193030908 | 一次性使用血管造影导管 | 一次性使用血管造影导管 | 尼龙料 | 根 | 51 | 深圳市凯思特医疗科技股份有限公司 | 深圳市凯思特医疗科技股份有限公司 | Fr7 | DC7100103000 |  | C02021800400000052240000021 | 管径为7F，长度为100cm | 63.8
172 | 9 | 通用介入 | 造影导管-普通型（包含冠脉和外周） | 已申请 | C0202180040000005224 | 国械注准20193030908 | 一次性使用血管造影导管 | 一次性使用血管造影导管 | 尼龙料 | 根 | 51 | 深圳市凯思特医疗科技股份有限公司 | 深圳市凯思特医疗科技股份有限公司 | Fr5 | DC5100102000 |  | C02021800400000052240000020 | 管径为5F，长度为100cm | 63.8
172 | 9 | 通用介入 | 造影导管-普通型（包含冠脉和外周） | 已申请 | C0202180040000005224 | 国械注准20193030908 | 一次性使用血管造影导管 | 一次性使用血管造影导管 | 尼龙料 | 根 | 51 | 深圳市凯思特医疗科技股份有限公司 | 深圳市凯思特医疗科技股份有限公司 | Fr5 | DC5100115000 |  | C02021800400000052240000019 | 管径为5F，长度为100cm | 63.8
172 | 9 | 通用介入 | 造影导管-普通型（包含冠脉和外周） | 已申请 | C0202180040000005224 | 国械注准20193030908 | 一次性使用血管造影导管 | 一次性使用血管造影导管 | 尼龙料 | 根 | 51 | 深圳市凯思特医疗科技股份有限公司 | 深圳市凯思特医疗科技股份有限公司 | Fr7 | DC7100112000 |  | C02021800400000052240000018 | 管径为7F，长度为100cm | 63.8
172 | 9 | 通用介入 | 造影导管-普通型（包含冠脉和外周） | 已申请 | C0202180040000005224 | 国械注准20193030908 | 一次性使用血管造影导管 | 一次性使用血管造影导管 | 尼龙料 | 根 | 51 | 深圳市凯思特医疗科技股份有限公司 | 深圳市凯思特医疗科技股份有限公司 | Fr6 | DC6100131500 |  | C02021800400000052240000017 | 管径为6F，长度为100cm | 63.8
172 | 9 | 通用介入 | 造影导管-普通型（包含冠脉和外周） | 已申请 | C0202180040000005224 | 国械注准20193030908 | 一次性使用血管造影导管 | 一次性使用血管造影导管 | 尼龙料 | 根 | 51 | 深圳市凯思特医疗科技股份有限公司 | 深圳市凯思特医疗科技股份有限公司 | Fr5 | DC5100109000 |  | C02021800400000052240000016 | 管径为5F，长度为100cm | 63.8
172 | 9 | 通用介入 | 造影导管-普通型（包含冠脉和外周） | 已申请 | C0202180040000005224 | 国械注准20193030908 | 一次性使用血管造影导管 | 一次性使用血管造影导管 | 尼龙料 | 根 | 51 | 深圳市凯思特医疗科技股份有限公司 | 深圳市凯思特医疗科技股份有限公司 | Fr7 | DC7100158100 |  | C02021800400000052240000015 | 管径为7F，长度为100cm | 63.8
172 | 9 | 通用介入 | 造影导管-普通型（包含冠脉和外周） | 已申请 | C0202180040000005224 | 国械注准20193030908 | 一次性使用血管造影导管 | 一次性使用血管造影导管 | 尼龙料 | 根 | 51 | 深圳市凯思特医疗科技股份有限公司 | 深圳市凯思特医疗科技股份有限公司 | Fr7 | DC7100120000 |  | C02021800400000052240000014 | 管径为7F，长度为100cm | 63.8
172 | 9 | 通用介入 | 造影导管-普通型（包含冠脉和外周） | 已申请 | C0202180040000005224 | 国械注准20193030908 | 一次性使用血管造影导管 | 一次性使用血管造影导管 | 尼龙料 | 根 | 51 | 深圳市凯思特医疗科技股份有限公司 | 深圳市凯思特医疗科技股份有限公司 | Fr5 | DC5100111000 |  | C02021800400000052240000013 | 管径为5F，长度为100cm | 63.8
172 | 9 | 通用介入 | 造影导管-普通型（包含冠脉和外周） | 已申请 | C0202180040000005224 | 国械注准20193030908 | 一次性使用血管造影导管 | 一次性使用血管造影导管 | 尼龙料 | 根 | 51 | 深圳市凯思特医疗科技股份有限公司 | 深圳市凯思特医疗科技股份有限公司 | Fr6 | DC6100119000 |  | C02021800400000052240000012 | 管径为6F，长度为100cm | 63.8
172 | 9 | 通用介入 | 造影导管-普通型（包含冠脉和外周） | 已申请 | C0202180040000005224 | 国械注准20193030908 | 一次性使用血管造影导管 | 一次性使用血管造影导管 | 尼龙料 | 根 | 51 | 深圳市凯思特医疗科技股份有限公司 | 深圳市凯思特医疗科技股份有限公司 | Fr6 | DC6100101000 |  | C02021800400000052240000011 | 管径为6F，长度为100cm | 63.8
172 | 9 | 通用介入 | 造影导管-普通型（包含冠脉和外周） | 已申请 | C0202180040000005224 | 国械注准20193030908 | 一次性使用血管造影导管 | 一次性使用血管造影导管 | 尼龙料 | 根 | 51 | 深圳市凯思特医疗科技股份有限公司 | 深圳市凯思特医疗科技股份有限公司 | Fr5 | DC5100130500 |  | C02021800400000052240000010 | 管径为5F，长度为100cm | 63.8
172 | 9 | 通用介入 | 造影导管-普通型（包含冠脉和外周） | 已申请 | C0202180040000005224 | 国械注准20193030908 | 一次性使用血管造影导管 | 一次性使用血管造影导管 | 尼龙料 | 根 | 51 | 深圳市凯思特医疗科技股份有限公司 | 深圳市凯思特医疗科技股份有限公司 | Fr5 | DC5100120000 |  | C02021800400000052240000009 | 管径为5F，长度为100cm | 63.8
172 | 9 | 通用介入 | 造影导管-普通型（包含冠脉和外周） | 已申请 | C0202180040000005224 | 国械注准20193030908 | 一次性使用血管造影导管 | 一次性使用血管造影导管 | 尼龙料 | 根 | 51 | 深圳市凯思特医疗科技股份有限公司 | 深圳市凯思特医疗科技股份有限公司 | Fr5 | DC5100119000 |  | C02021800400000052240000008 | 管径为5F，长度为100cm | 63.8
172 | 9 | 通用介入 | 造影导管-普通型（包含冠脉和外周） | 已申请 | C0202180040000005224 | 国械注准20193030908 | 一次性使用血管造影导管 | 一次性使用血管造影导管 | 尼龙料 | 根 | 51 | 深圳市凯思特医疗科技股份有限公司 | 深圳市凯思特医疗科技股份有限公司 | Fr7 | DC7100102000 |  | C02021800400000052240000007 | 管径为7F，长度为100cm | 63.8
172 | 9 | 通用介入 | 造影导管-普通型（包含冠脉和外周） | 已申请 | C0202180040000005224 | 国械注准20193030908 | 一次性使用血管造影导管 | 一次性使用血管造影导管 | 尼龙料 | 根 | 51 | 深圳市凯思特医疗科技股份有限公司 | 深圳市凯思特医疗科技股份有限公司 | Fr7 | DC7100114000 |  | C02021800400000052240000006 | 管径为7F，长度为100cm | 63.8
172 | 9 | 通用介入 | 造影导管-普通型（包含冠脉和外周） | 已申请 | C0202180040000005224 | 国械注准20193030908 | 一次性使用血管造影导管 | 一次性使用血管造影导管 | 尼龙料 | 根 | 51 | 深圳市凯思特医疗科技股份有限公司 | 深圳市凯思特医疗科技股份有限公司 | Fr5 | DC5100103000 |  | C02021800400000052240000003 | 管径为5F，长度为100cm | 63.8
172 | 9 | 通用介入 | 造影导管-普通型（包含冠脉和外周） | 已申请 | C0202180040000005224 | 国械注准20193030908 | 一次性使用血管造影导管 | 一次性使用血管造影导管 | 尼龙料 | 根 | 51 | 深圳市凯思特医疗科技股份有限公司 | 深圳市凯思特医疗科技股份有限公司 | Fr6 | DC6100115000 |  | C02021800400000052240000005 | 管径为6F，长度为100cm | 63.8
172 | 9 | 通用介入 | 造影导管-普通型（包含冠脉和外周） | 已申请 | C0202180040000005224 | 国械注准20193030908 | 一次性使用血管造影导管 | 一次性使用血管造影导管 | 尼龙料 | 根 | 51 | 深圳市凯思特医疗科技股份有限公司 | 深圳市凯思特医疗科技股份有限公司 | Fr5 | DC5100131500 |  | C02021800400000052240000004 | 管径为5F，长度为100cm | 63.8
172 | 9 | 通用介入 | 造影导管-普通型（包含冠脉和外周） | 已申请 | C0202180040000005224 | 国械注准20193030908 | 一次性使用血管造影导管 | 一次性使用血管造影导管 | 尼龙料 | 根 | 51 | 深圳市凯思特医疗科技股份有限公司 | 深圳市凯思特医疗科技股份有限公司 | Fr7 | DC7100131500 |  | C02021800400000052240000002 | 管径为7F，长度为100cm | 63.8
172 | 9 | 通用介入 | 造影导管-普通型（包含冠脉和外周） | 已申请 | C0202180040000005224 | 国械注准20193030908 | 一次性使用血管造影导管 | 一次性使用血管造影导管 | 尼龙料 | 根 | 51 | 深圳市凯思特医疗科技股份有限公司 | 深圳市凯思特医疗科技股份有限公司 | Fr7 | DC7100109000 |  | C02021800400000052240000001 | 管径为7F，长度为100cm | 63.8
187 | 9 | 通用介入 | 造影导管-普通型（包含冠脉和外周） | 已申请 | C0207010040000004254 | 国械注进20193030397 | 血管造影导管DxTerity Diagnostic Catheter | 血管造影导管 | 多聚物 | 根 | 146 | 美敦力公司 Medtronic Inc. | 美敦力（上海）管理有限公司 | 外径：6F; 导管长度：100cm | U6TRAP45SH |  | C02070100400000042540000002 | 管径范围：6F; 导管长度：100cm | 98.5
187 | 9 | 通用介入 | 造影导管-普通型（包含冠脉和外周） | 已申请 | C0207010040000004254 | 国械注进20193030397 | 血管造影导管DxTerity Diagnostic Catheter | 血管造影导管 | 多聚物 | 根 | 146 | 美敦力公司 Medtronic Inc. | 美敦力（上海）管理有限公司 | 外径：6F; 导管长度：100cm | U6ULTRA45 |  | C02070100400000042540000001 | 管径范围：6F; 导管长度：100cm | 98.5
187 | 9 | 通用介入 | 造影导管-普通型（包含冠脉和外周） | 已申请 | C0207010040000004254 | 国械注进20193030397 | 血管造影导管DxTerity Diagnostic Catheter | 血管造影导管 | 多聚物 | 根 | 146 | 美敦力公司 Medtronic Inc. | 美敦力（上海）管理有限公司 | 外径：6F; 导管长度：100cm | DXT6JL35 |  | C02070100400000042540000102 | 管径范围：6F; 导管长度：100cm | 98.5
187 | 9 | 通用介入 | 造影导管-普通型（包含冠脉和外周） | 已申请 | C0207010040000004254 | 国械注进20193030397 | 血管造影导管DxTerity Diagnostic Catheter | 血管造影导管 | 多聚物 | 根 | 146 | 美敦力公司 Medtronic Inc. | 美敦力（上海）管理有限公司 | 外径：5F; 导管长度：100cm | DXT5JL35 |  | C02070100400000042540000101 | 管径范围：5F; 导管长度：100cm | 98.5
187 | 9 | 通用介入 | 造影导管-普通型（包含冠脉和外周） | 已申请 | C0207010040000004254 | 国械注进20193030397 | 血管造影导管DxTerity Diagnostic Catheter | 血管造影导管 | 多聚物 | 根 | 146 | 美敦力公司 Medtronic Inc. | 美敦力（上海）管理有限公司 | 外径：6F; 导管长度：100cm | DXT6AR10 |  | C02070100400000042540000100 | 管径范围：6F; 导管长度：100cm | 98.5
187 | 9 | 通用介入 | 造影导管-普通型（包含冠脉和外周） | 已申请 | C0207010040000004254 | 国械注进20193030397 | 血管造影导管DxTerity Diagnostic Catheter | 血管造影导管 | 多聚物 | 根 | 146 | 美敦力公司 Medtronic Inc. | 美敦力（上海）管理有限公司 | 外径：5F; 导管长度：100cm | DXT5JL45 |  | C02070100400000042540000099 | 管径范围：5F; 导管长度：100cm | 98.5
187 | 9 | 通用介入 | 造影导管-普通型（包含冠脉和外周） | 已申请 | C0207010040000004254 | 国械注进20193030397 | 血管造影导管DxTerity Diagnostic Catheter | 血管造影导管 | 多聚物 | 根 | 146 | 美敦力公司 Medtronic Inc. | 美敦力（上海）管理有限公司 | 外径：6F; 导管长度：110cm | U6TRACTSHA |  | C02070100400000042540000098 | 管径范围：6F; 导管长度：110cm | 98.5
187 | 9 | 通用介入 | 造影导管-普通型（包含冠脉和外周） | 已申请 | C0207010040000004254 | 国械注进20193030397 | 血管造影导管DxTerity Diagnostic Catheter | 血管造影导管 | 多聚物 | 根 | 146 | 美敦力公司 Medtronic Inc. | 美敦力（上海）管理有限公司 | 外径：6F; 导管长度：100cm | U6TRACK |  | C02070100400000042540000097 | 管径范围：6F; 导管长度：100cm | 98.5
187 | 9 | 通用介入 | 造影导管-普通型（包含冠脉和外周） | 已申请 | C0207010040000004254 | 国械注进20193030397 | 血管造影导管DxTerity Diagnostic Catheter | 血管造影导管 | 多聚物 | 根 | 146 | 美敦力公司 Medtronic Inc. | 美敦力（上海）管理有限公司 | 外径：6F; 导管长度：100cm | U6TRAP40 |  | C02070100400000042540000096 | 管径范围：6F; 导管长度：100cm | 98.5
187 | 9 | 通用介入 | 造影导管-普通型（包含冠脉和外周） | 已申请 | C0207010040000004254 | 国械注进20193030397 | 血管造影导管DxTerity Diagnostic Catheter | 血管造影导管 | 多聚物 | 根 | 146 | 美敦力公司 Medtronic Inc. | 美敦力（上海）管理有限公司 | 外径：6F; 导管长度：125cm | DXT6JL45X |  | C02070100400000042540000095 | 管径范围：6F; 导管长度：125cm | 98.5
187 | 9 | 通用介入 | 造影导管-普通型（包含冠脉和外周） | 已申请 | C0207010040000004254 | 国械注进20193030397 | 血管造影导管DxTerity Diagnostic Catheter | 血管造影导管 | 多聚物 | 根 | 146 | 美敦力公司 Medtronic Inc. | 美敦力（上海）管理有限公司 | 外径：6F; 导管长度：110cm | U6ULTRA45SHA |  | C02070100400000042540000094 | 管径范围：6F; 导管长度：110cm | 98.5
187 | 9 | 通用介入 | 造影导管-普通型（包含冠脉和外周） | 已申请 | C0207010040000004254 | 国械注进20193030397 | 血管造影导管DxTerity Diagnostic Catheter | 血管造影导管 | 多聚物 | 根 | 146 | 美敦力公司 Medtronic Inc. | 美敦力（上海）管理有限公司 | 外径：6F; 导管长度：100cm | DXT6JR4ST |  | C02070100400000042540000093 | 管径范围：6F; 导管长度：100cm | 98.5
187 | 9 | 通用介入 | 造影导管-普通型（包含冠脉和外周） | 已申请 | C0207010040000004254 | 国械注进20193030397 | 血管造影导管DxTerity Diagnostic Catheter | 血管造影导管 | 多聚物 | 根 | 146 | 美敦力公司 Medtronic Inc. | 美敦力（上海）管理有限公司 | 外径：5F; 导管长度：100cm | U5ULTRA45SH |  | C02070100400000042540000092 | 管径范围：5F; 导管长度：100cm | 98.5
187 | 9 | 通用介入 | 造影导管-普通型（包含冠脉和外周） | 已申请 | C0207010040000004254 | 国械注进20193030397 | 血管造影导管DxTerity Diagnostic Catheter | 血管造影导管 | 多聚物 | 根 | 146 | 美敦力公司 Medtronic Inc. | 美敦力（上海）管理有限公司 | 外径：6F; 导管长度：110cm | DXT6PIG45A |  | C02070100400000042540000091 | 管径范围：6F; 导管长度：110cm | 98.5
187 | 9 | 通用介入 | 造影导管-普通型（包含冠脉和外周） | 已申请 | C0207010040000004254 | 国械注进20193030397 | 血管造影导管DxTerity Diagnostic Catheter | 血管造影导管 | 多聚物 | 根 | 146 | 美敦力公司 Medtronic Inc. | 美敦力（上海）管理有限公司 | 外径：5F; 导管长度：110cm | U5TRAN45SHA |  | C02070100400000042540000090 | 管径范围：5F; 导管长度：110cm | 98.5
187 | 9 | 通用介入 | 造影导管-普通型（包含冠脉和外周） | 已申请 | C0207010040000004254 | 国械注进20193030397 | 血管造影导管DxTerity Diagnostic Catheter | 血管造影导管 | 多聚物 | 根 | 146 | 美敦力公司 Medtronic Inc. | 美敦力（上海）管理有限公司 | 外径：6F; 导管长度：110cm | DXT6MPBSHA |  | C02070100400000042540000089 | 管径范围：6F; 导管长度：110cm | 98.5
187 | 9 | 通用介入 | 造影导管-普通型（包含冠脉和外周） | 已申请 | C0207010040000004254 | 国械注进20193030397 | 血管造影导管DxTerity Diagnostic Catheter | 血管造影导管 | 多聚物 | 根 | 146 | 美敦力公司 Medtronic Inc. | 美敦力（上海）管理有限公司 | 外径：5F; 导管长度：100cm | DXT5LCB |  | C02070100400000042540000088 | 管径范围：5F; 导管长度：100cm | 98.5
187 | 9 | 通用介入 | 造影导管-普通型（包含冠脉和外周） | 已申请 | C0207010040000004254 | 国械注进20193030397 | 血管造影导管DxTerity Diagnostic Catheter | 血管造影导管 | 多聚物 | 根 | 146 | 美敦力公司 Medtronic Inc. | 美敦力（上海）管理有限公司 | 外径：6F; 导管长度：100cm | DXT6RCB |  | C02070100400000042540000087 | 管径范围：6F; 导管长度：100cm | 98.5
187 | 9 | 通用介入 | 造影导管-普通型（包含冠脉和外周） | 已申请 | C0207010040000004254 | 国械注进20193030397 | 血管造影导管DxTerity Diagnostic Catheter | 血管造影导管 | 多聚物 | 根 | 146 | 美敦力公司 Medtronic Inc. | 美敦力（上海）管理有限公司 | 外径：5F; 导管长度：110cm | DXT5MPBSHA |  | C02070100400000042540000086 | 管径范围：5F; 导管长度：110cm | 98.5
187 | 9 | 通用介入 | 造影导管-普通型（包含冠脉和外周） | 已申请 | C0207010040000004254 | 国械注进20193030397 | 血管造影导管DxTerity Diagnostic Catheter | 血管造影导管 | 多聚物 | 根 | 146 | 美敦力公司 Medtronic Inc. | 美敦力（上海）管理有限公司 | 外径：6F; 导管长度：125cm | DXT6PIGSTX |  | C02070100400000042540000085 | 管径范围：6F; 导管长度：125cm | 98.5
187 | 9 | 通用介入 | 造影导管-普通型（包含冠脉和外周） | 已申请 | C0207010040000004254 | 国械注进20193030397 | 血管造影导管DxTerity Diagnostic Catheter | 血管造影导管 | 多聚物 | 根 | 146 | 美敦力公司 Medtronic Inc. | 美敦力（上海）管理有限公司 | 外径：5F; 导管长度：125cm | DXT5JR35X |  | C02070100400000042540000084 | 管径范围：5F; 导管长度：125cm | 98.5
187 | 9 | 通用介入 | 造影导管-普通型（包含冠脉和外周） | 已申请 | C0207010040000004254 | 国械注进20193030397 | 血管造影导管DxTerity Diagnostic Catheter | 血管造影导管 | 多聚物 | 根 | 146 | 美敦力公司 Medtronic Inc. | 美敦力（上海）管理有限公司 | 外径：5F; 导管长度：100cm | DXT5MPASH |  | C02070100400000042540000083 | 管径范围：5F; 导管长度：100cm | 98.5
187 | 9 | 通用介入 | 造影导管-普通型（包含冠脉和外周） | 已申请 | C0207010040000004254 | 国械注进20193030397 | 血管造影导管DxTerity Diagnostic Catheter | 血管造影导管 | 多聚物 | 根 | 146 | 美敦力公司 Medtronic Inc. | 美敦力（上海）管理有限公司 | 外径：5F; 导管长度：100cm | DXT5JR4ST |  | C02070100400000042540000082 | 管径范围：5F; 导管长度：100cm | 98.5
187 | 9 | 通用介入 | 造影导管-普通型（包含冠脉和外周） | 已申请 | C0207010040000004254 | 国械注进20193030397 | 血管造影导管DxTerity Diagnostic Catheter | 血管造影导管 | 多聚物 | 根 | 146 | 美敦力公司 Medtronic Inc. | 美敦力（上海）管理有限公司 | 外径：6F; 导管长度：100cm | DXT6AL10 |  | C02070100400000042540000081 | 管径范围：6F; 导管长度：100cm | 98.5
187 | 9 | 通用介入 | 造影导管-普通型（包含冠脉和外周） | 已申请 | C0207010040000004254 | 国械注进20193030397 | 血管造影导管DxTerity Diagnostic Catheter | 血管造影导管 | 多聚物 | 根 | 146 | 美敦力公司 Medtronic Inc. | 美敦力（上海）管理有限公司 | 外径：5F; 导管长度：100cm | U5ULTRA35 |  | C02070100400000042540000080 | 管径范围：5F; 导管长度：100cm | 98.5
187 | 9 | 通用介入 | 造影导管-普通型（包含冠脉和外周） | 已申请 | C0207010040000004254 | 国械注进20193030397 | 血管造影导管DxTerity Diagnostic Catheter | 血管造影导管 | 多聚物 | 根 | 146 | 美敦力公司 Medtronic Inc. | 美敦力（上海）管理有限公司 | 外径：6F; 导管长度：100cm | DXT6AL20 |  | C02070100400000042540000079 | 管径范围：6F; 导管长度：100cm | 98.5
187 | 9 | 通用介入 | 造影导管-普通型（包含冠脉和外周） | 已申请 | C0207010040000004254 | 国械注进20193030397 | 血管造影导管DxTerity Diagnostic Catheter | 血管造影导管 | 多聚物 | 根 | 146 | 美敦力公司 Medtronic Inc. | 美敦力（上海）管理有限公司 | 外径：5F; 导管长度：100cm | DXT5JL50 |  | C02070100400000042540000078 | 管径范围：5F; 导管长度：100cm | 98.5
187 | 9 | 通用介入 | 造影导管-普通型（包含冠脉和外周） | 已申请 | C0207010040000004254 | 国械注进20193030397 | 血管造影导管DxTerity Diagnostic Catheter | 血管造影导管 | 多聚物 | 根 | 146 | 美敦力公司 Medtronic Inc. | 美敦力（上海）管理有限公司 | 外径：6F; 导管长度：110cm | DXT6PIG55A |  | C02070100400000042540000077 | 管径范围：6F; 导管长度：110cm | 98.5
187 | 9 | 通用介入 | 造影导管-普通型（包含冠脉和外周） | 已申请 | C0207010040000004254 | 国械注进20193030397 | 血管造影导管DxTerity Diagnostic Catheter | 血管造影导管 | 多聚物 | 根 | 146 | 美敦力公司 Medtronic Inc. | 美敦力（上海）管理有限公司 | 外径：5F; 导管长度：110cm | U5TRAN35SHA |  | C02070100400000042540000076 | 管径范围：5F; 导管长度：110cm | 98.5
187 | 9 | 通用介入 | 造影导管-普通型（包含冠脉和外周） | 已申请 | C0207010040000004254 | 国械注进20193030397 | 血管造影导管DxTerity Diagnostic Catheter | 血管造影导管 | 多聚物 | 根 | 146 | 美敦力公司 Medtronic Inc. | 美敦力（上海）管理有限公司 | 外径：6F; 导管长度：100cm | U6ULTRA35 |  | C02070100400000042540000075 | 管径范围：6F; 导管长度：100cm | 98.5
187 | 9 | 通用介入 | 造影导管-普通型（包含冠脉和外周） | 已申请 | C0207010040000004254 | 国械注进20193030397 | 血管造影导管DxTerity Diagnostic Catheter | 血管造影导管 | 多聚物 | 根 | 146 | 美敦力公司 Medtronic Inc. | 美敦力（上海）管理有限公司 | 外径：6F; 导管长度：100cm | U6TRAN40 |  | C02070100400000042540000074 | 管径范围：6F; 导管长度：100cm | 98.5
187 | 9 | 通用介入 | 造影导管-普通型（包含冠脉和外周） | 已申请 | C0207010040000004254 | 国械注进20193030397 | 血管造影导管DxTerity Diagnostic Catheter | 血管造影导管 | 多聚物 | 根 | 146 | 美敦力公司 Medtronic Inc. | 美敦力（上海）管理有限公司 | 外径：6F; 导管长度：100cm | DXT6MPASH |  | C02070100400000042540000073 | 管径范围：6F; 导管长度：100cm | 98.5
187 | 9 | 通用介入 | 造影导管-普通型（包含冠脉和外周） | 已申请 | C0207010040000004254 | 国械注进20193030397 | 血管造影导管DxTerity Diagnostic Catheter | 血管造影导管 | 多聚物 | 根 | 146 | 美敦力公司 Medtronic Inc. | 美敦力（上海）管理有限公司 | 外径：6F; 导管长度：100cm | DXT6NOTO |  | C02070100400000042540000072 | 管径范围：6F; 导管长度：100cm | 98.5
187 | 9 | 通用介入 | 造影导管-普通型（包含冠脉和外周） | 已申请 | C0207010040000004254 | 国械注进20193030397 | 血管造影导管DxTerity Diagnostic Catheter | 血管造影导管 | 多聚物 | 根 | 146 | 美敦力公司 Medtronic Inc. | 美敦力（上海）管理有限公司 | 外径：6F; 导管长度：110cm | U6TRAP40SHA |  | C02070100400000042540000071 | 管径范围：6F; 导管长度：110cm | 98.5
187 | 9 | 通用介入 | 造影导管-普通型（包含冠脉和外周） | 已申请 | C0207010040000004254 | 国械注进20193030397 | 血管造影导管DxTerity Diagnostic Catheter | 血管造影导管 | 多聚物 | 根 | 146 | 美敦力公司 Medtronic Inc. | 美敦力（上海）管理有限公司 | 外径：6F; 导管长度：100cm | U6TRAP35SH |  | C02070100400000042540000070 | 管径范围：6F; 导管长度：100cm | 98.5
187 | 9 | 通用介入 | 造影导管-普通型（包含冠脉和外周） | 已申请 | C0207010040000004254 | 国械注进20193030397 | 血管造影导管DxTerity Diagnostic Catheter | 血管造影导管 | 多聚物 | 根 | 146 | 美敦力公司 Medtronic Inc. | 美敦力（上海）管理有限公司 | 外径：6F; 导管长度：100cm | U6TRAN35SH |  | C02070100400000042540000069 | 管径范围：6F; 导管长度：100cm | 98.5
187 | 9 | 通用介入 | 造影导管-普通型（包含冠脉和外周） | 已申请 | C0207010040000004254 | 国械注进20193030397 | 血管造影导管DxTerity Diagnostic Catheter | 血管造影导管 | 多聚物 | 根 | 146 | 美敦力公司 Medtronic Inc. | 美敦力（上海）管理有限公司 | 外径：5F; 导管长度：100cm | DXT5JR50 |  | C02070100400000042540000068 | 管径范围：5F; 导管长度：100cm | 98.5
187 | 9 | 通用介入 | 造影导管-普通型（包含冠脉和外周） | 已申请 | C0207010040000004254 | 国械注进20193030397 | 血管造影导管DxTerity Diagnostic Catheter | 血管造影导管 | 多聚物 | 根 | 146 | 美敦力公司 Medtronic Inc. | 美敦力（上海）管理有限公司 | 外径：6F; 导管长度：100cm | U6ULTRA40SH |  | C02070100400000042540000067 | 管径范围：6F; 导管长度：100cm | 98.5
187 | 9 | 通用介入 | 造影导管-普通型（包含冠脉和外周） | 已申请 | C0207010040000004254 | 国械注进20193030397 | 血管造影导管DxTerity Diagnostic Catheter | 血管造影导管 | 多聚物 | 根 | 146 | 美敦力公司 Medtronic Inc. | 美敦力（上海）管理有限公司 | 外径：6F; 导管长度：100cm | U6TRACKSH |  | C02070100400000042540000066 | 管径范围：6F; 导管长度：100cm | 98.5
187 | 9 | 通用介入 | 造影导管-普通型（包含冠脉和外周） | 已申请 | C0207010040000004254 | 国械注进20193030397 | 血管造影导管DxTerity Diagnostic Catheter | 血管造影导管 | 多聚物 | 根 | 146 | 美敦力公司 Medtronic Inc. | 美敦力（上海）管理有限公司 | 外径：5F; 导管长度：100cm | U5ULTRA35SH |  | C02070100400000042540000065 | 管径范围：5F; 导管长度：100cm | 98.5
187 | 9 | 通用介入 | 造影导管-普通型（包含冠脉和外周） | 已申请 | C0207010040000004254 | 国械注进20193030397 | 血管造影导管DxTerity Diagnostic Catheter | 血管造影导管 | 多聚物 | 根 | 146 | 美敦力公司 Medtronic Inc. | 美敦力（上海）管理有限公司 | 外径：6F; 导管长度：110cm | DXT6MPBA |  | C02070100400000042540000064 | 管径范围：6F; 导管长度：110cm | 98.5
187 | 9 | 通用介入 | 造影导管-普通型（包含冠脉和外周） | 已申请 | C0207010040000004254 | 国械注进20193030397 | 血管造影导管DxTerity Diagnostic Catheter | 血管造影导管 | 多聚物 | 根 | 146 | 美敦力公司 Medtronic Inc. | 美敦力（上海）管理有限公司 | 外径：5F; 导管长度：125cm | DXT5PIGSTX |  | C02070100400000042540000063 | 管径范围：5F; 导管长度：125cm | 98.5
187 | 9 | 通用介入 | 造影导管-普通型（包含冠脉和外周） | 已申请 | C0207010040000004254 | 国械注进20193030397 | 血管造影导管DxTerity Diagnostic Catheter | 血管造影导管 | 多聚物 | 根 | 146 | 美敦力公司 Medtronic Inc. | 美敦力（上海）管理有限公司 | 外径：5F; 导管长度：100cm | DXT5JR40 |  | C02070100400000042540000062 | 管径范围：5F; 导管长度：100cm | 98.5
187 | 9 | 通用介入 | 造影导管-普通型（包含冠脉和外周） | 已申请 | C0207010040000004254 | 国械注进20193030397 | 血管造影导管DxTerity Diagnostic Catheter | 血管造影导管 | 多聚物 | 根 | 146 | 美敦力公司 Medtronic Inc. | 美敦力（上海）管理有限公司 | 外径：6F; 导管长度：100cm | DXT6JL45 |  | C02070100400000042540000061 | 管径范围：6F; 导管长度：100cm | 98.5
187 | 9 | 通用介入 | 造影导管-普通型（包含冠脉和外周） | 已申请 | C0207010040000004254 | 国械注进20193030397 | 血管造影导管DxTerity Diagnostic Catheter | 血管造影导管 | 多聚物 | 根 | 146 | 美敦力公司 Medtronic Inc. | 美敦力（上海）管理有限公司 | 外径：6F; 导管长度：100cm | DXT6JL50 |  | C02070100400000042540000060 | 管径范围：6F; 导管长度：100cm | 98.5
187 | 9 | 通用介入 | 造影导管-普通型（包含冠脉和外周） | 已申请 | C0207010040000004254 | 国械注进20193030397 | 血管造影导管DxTerity Diagnostic Catheter | 血管造影导管 | 多聚物 | 根 | 146 | 美敦力公司 Medtronic Inc. | 美敦力（上海）管理有限公司 | 外径：5F; 导管长度：100cm | U5ULTRA45 |  | C02070100400000042540000059 | 管径范围：5F; 导管长度：100cm | 98.5
187 | 9 | 通用介入 | 造影导管-普通型（包含冠脉和外周） | 已申请 | C0207010040000004254 | 国械注进20193030397 | 血管造影导管DxTerity Diagnostic Catheter | 血管造影导管 | 多聚物 | 根 | 146 | 美敦力公司 Medtronic Inc. | 美敦力（上海）管理有限公司 | 外径：5F; 导管长度：125cm | DXT5JL45X |  | C02070100400000042540000058 | 管径范围：5F; 导管长度：125cm | 98.5
187 | 9 | 通用介入 | 造影导管-普通型（包含冠脉和外周） | 已申请 | C0207010040000004254 | 国械注进20193030397 | 血管造影导管DxTerity Diagnostic Catheter | 血管造影导管 | 多聚物 | 根 | 146 | 美敦力公司 Medtronic Inc. | 美敦力（上海）管理有限公司 | 外径：6F; 导管长度：110cm | U6TRAN35SHA |  | C02070100400000042540000057 | 管径范围：6F; 导管长度：110cm | 98.5
187 | 9 | 通用介入 | 造影导管-普通型（包含冠脉和外周） | 已申请 | C0207010040000004254 | 国械注进20193030397 | 血管造影导管DxTerity Diagnostic Catheter | 血管造影导管 | 多聚物 | 根 | 146 | 美敦力公司 Medtronic Inc. | 美敦力（上海）管理有限公司 | 外径：6F; 导管长度：100cm | U6ULTRA45SH |  | C02070100400000042540000056 | 管径范围：6F; 导管长度：100cm | 98.5
187 | 9 | 通用介入 | 造影导管-普通型（包含冠脉和外周） | 已申请 | C0207010040000004254 | 国械注进20193030397 | 血管造影导管DxTerity Diagnostic Catheter | 血管造影导管 | 多聚物 | 根 | 146 | 美敦力公司 Medtronic Inc. | 美敦力（上海）管理有限公司 | 外径：5F; 导管长度：100cm | DXT5AL10 |  | C02070100400000042540000055 | 管径范围：5F; 导管长度：100cm | 98.5
187 | 9 | 通用介入 | 造影导管-普通型（包含冠脉和外周） | 已申请 | C0207010040000004254 | 国械注进20193030397 | 血管造影导管DxTerity Diagnostic Catheter | 血管造影导管 | 多聚物 | 根 | 146 | 美敦力公司 Medtronic Inc. | 美敦力（上海）管理有限公司 | 外径：5F; 导管长度：100cm | DXT5ARM |  | C02070100400000042540000054 | 管径范围：5F; 导管长度：100cm | 98.5
187 | 9 | 通用介入 | 造影导管-普通型（包含冠脉和外周） | 已申请 | C0207010040000004254 | 国械注进20193030397 | 血管造影导管DxTerity Diagnostic Catheter | 血管造影导管 | 多聚物 | 根 | 146 | 美敦力公司 Medtronic Inc. | 美敦力（上海）管理有限公司 | 外径：5F; 导管长度：110cm | U5TRAP40SHA |  | C02070100400000042540000053 | 管径范围：5F; 导管长度：110cm | 98.5
187 | 9 | 通用介入 | 造影导管-普通型（包含冠脉和外周） | 已申请 | C0207010040000004254 | 国械注进20193030397 | 血管造影导管DxTerity Diagnostic Catheter | 血管造影导管 | 多聚物 | 根 | 146 | 美敦力公司 Medtronic Inc. | 美敦力（上海）管理有限公司 | 外径：6F; 导管长度：110cm | U6TRAN45SHA |  | C02070100400000042540000052 | 管径范围：6F; 导管长度：110cm | 98.5
187 | 9 | 通用介入 | 造影导管-普通型（包含冠脉和外周） | 已申请 | C0207010040000004254 | 国械注进20193030397 | 血管造影导管DxTerity Diagnostic Catheter | 血管造影导管 | 多聚物 | 根 | 146 | 美敦力公司 Medtronic Inc. | 美敦力（上海）管理有限公司 | 外径：6F; 导管长度：100cm | DXT6IMA |  | C02070100400000042540000051 | 管径范围：6F; 导管长度：100cm | 98.5
187 | 9 | 通用介入 | 造影导管-普通型（包含冠脉和外周） | 已申请 | C0207010040000004254 | 国械注进20193030397 | 血管造影导管DxTerity Diagnostic Catheter | 血管造影导管 | 多聚物 | 根 | 146 | 美敦力公司 Medtronic Inc. | 美敦力（上海）管理有限公司 | 外径：5F; 导管长度：100cm | DXT5AL20 |  | C02070100400000042540000050 | 管径范围：5F; 导管长度：100cm | 98.5
187 | 9 | 通用介入 | 造影导管-普通型（包含冠脉和外周） | 已申请 | C0207010040000004254 | 国械注进20193030397 | 血管造影导管DxTerity Diagnostic Catheter | 血管造影导管 | 多聚物 | 根 | 146 | 美敦力公司 Medtronic Inc. | 美敦力（上海）管理有限公司 | 外径：5F; 导管长度：110cm | U5TRACTSHA |  | C02070100400000042540000049 | 管径范围：5F; 导管长度：110cm | 98.5
187 | 9 | 通用介入 | 造影导管-普通型（包含冠脉和外周） | 已申请 | C0207010040000004254 | 国械注进20193030397 | 血管造影导管DxTerity Diagnostic Catheter | 血管造影导管 | 多聚物 | 根 | 146 | 美敦力公司 Medtronic Inc. | 美敦力（上海）管理有限公司 | 外径：5F; 导管长度：100cm | U5TRAN35SH |  | C02070100400000042540000048 | 管径范围：5F; 导管长度：100cm | 98.5
187 | 9 | 通用介入 | 造影导管-普通型（包含冠脉和外周） | 已申请 | C0207010040000004254 | 国械注进20193030397 | 血管造影导管DxTerity Diagnostic Catheter | 血管造影导管 | 多聚物 | 根 | 146 | 美敦力公司 Medtronic Inc. | 美敦力（上海）管理有限公司 | 外径：6F; 导管长度：110cm | DXT6MPASHA |  | C02070100400000042540000047 | 管径范围：6F; 导管长度：110cm | 98.5
187 | 9 | 通用介入 | 造影导管-普通型（包含冠脉和外周） | 已申请 | C0207010040000004254 | 国械注进20193030397 | 血管造影导管DxTerity Diagnostic Catheter | 血管造影导管 | 多聚物 | 根 | 146 | 美敦力公司 Medtronic Inc. | 美敦力（上海）管理有限公司 | 外径：5F; 导管长度：100cm | DXT5JR35 |  | C02070100400000042540000046 | 管径范围：5F; 导管长度：100cm | 98.5
187 | 9 | 通用介入 | 造影导管-普通型（包含冠脉和外周） | 已申请 | C0207010040000004254 | 国械注进20193030397 | 血管造影导管DxTerity Diagnostic Catheter | 血管造影导管 | 多聚物 | 根 | 146 | 美敦力公司 Medtronic Inc. | 美敦力（上海）管理有限公司 | 外径：5F; 导管长度：110cm | U5ULTRA35SHA |  | C02070100400000042540000045 | 管径范围：5F; 导管长度：110cm | 98.5
187 | 9 | 通用介入 | 造影导管-普通型（包含冠脉和外周） | 已申请 | C0207010040000004254 | 国械注进20193030397 | 血管造影导管DxTerity Diagnostic Catheter | 血管造影导管 | 多聚物 | 根 | 146 | 美敦力公司 Medtronic Inc. | 美敦力（上海）管理有限公司 | 外径：6F; 导管长度：100cm | DXT6JL40 |  | C02070100400000042540000044 | 管径范围：6F; 导管长度：100cm | 98.5
187 | 9 | 通用介入 | 造影导管-普通型（包含冠脉和外周） | 已申请 | C0207010040000004254 | 国械注进20193030397 | 血管造影导管DxTerity Diagnostic Catheter | 血管造影导管 | 多聚物 | 根 | 146 | 美敦力公司 Medtronic Inc. | 美敦力（上海）管理有限公司 | 外径：6F; 导管长度：100cm | DXT6MPA |  | C02070100400000042540000043 | 管径范围：6F; 导管长度：100cm | 98.5
187 | 9 | 通用介入 | 造影导管-普通型（包含冠脉和外周） | 已申请 | C0207010040000004254 | 国械注进20193030397 | 血管造影导管DxTerity Diagnostic Catheter | 血管造影导管 | 多聚物 | 根 | 146 | 美敦力公司 Medtronic Inc. | 美敦力（上海）管理有限公司 | 外径：5F; 导管长度：100cm | U5TRAP45SH |  | C02070100400000042540000042 | 管径范围：5F; 导管长度：100cm | 98.5
187 | 9 | 通用介入 | 造影导管-普通型（包含冠脉和外周） | 已申请 | C0207010040000004254 | 国械注进20193030397 | 血管造影导管DxTerity Diagnostic Catheter | 血管造影导管 | 多聚物 | 根 | 146 | 美敦力公司 Medtronic Inc. | 美敦力（上海）管理有限公司 | 外径：6F; 导管长度：100cm | DXT6JR40 |  | C02070100400000042540000041 | 管径范围：6F; 导管长度：100cm | 98.5
187 | 9 | 通用介入 | 造影导管-普通型（包含冠脉和外周） | 已申请 | C0207010040000004254 | 国械注进20193030397 | 血管造影导管DxTerity Diagnostic Catheter | 血管造影导管 | 多聚物 | 根 | 146 | 美敦力公司 Medtronic Inc. | 美敦力（上海）管理有限公司 | 外径：6F; 导管长度：125cm | DXT6JR35X |  | C02070100400000042540000040 | 管径范围：6F; 导管长度：125cm | 98.5
187 | 9 | 通用介入 | 造影导管-普通型（包含冠脉和外周） | 已申请 | C0207010040000004254 | 国械注进20193030397 | 血管造影导管DxTerity Diagnostic Catheter | 血管造影导管 | 多聚物 | 根 | 146 | 美敦力公司 Medtronic Inc. | 美敦力（上海）管理有限公司 | 外径：6F; 导管长度：100cm | DXT6JR35 |  | C02070100400000042540000039 | 管径范围：6F; 导管长度：100cm | 98.5
187 | 9 | 通用介入 | 造影导管-普通型（包含冠脉和外周） | 已申请 | C0207010040000004254 | 国械注进20193030397 | 血管造影导管DxTerity Diagnostic Catheter | 血管造影导管 | 多聚物 | 根 | 146 | 美敦力公司 Medtronic Inc. | 美敦力（上海）管理有限公司 | 外径：5F; 导管长度：100cm | DXT5AR20 |  | C02070100400000042540000038 | 管径范围：5F; 导管长度：100cm | 98.5
187 | 9 | 通用介入 | 造影导管-普通型（包含冠脉和外周） | 已申请 | C0207010040000004254 | 国械注进20193030397 | 血管造影导管DxTerity Diagnostic Catheter | 血管造影导管 | 多聚物 | 根 | 146 | 美敦力公司 Medtronic Inc. | 美敦力（上海）管理有限公司 | 外径：5F; 导管长度：100cm | DXT5MPA |  | C02070100400000042540000037 | 管径范围：5F; 导管长度：100cm | 98.5
187 | 9 | 通用介入 | 造影导管-普通型（包含冠脉和外周） | 已申请 | C0207010040000004254 | 国械注进20193030397 | 血管造影导管DxTerity Diagnostic Catheter | 血管造影导管 | 多聚物 | 根 | 146 | 美敦力公司 Medtronic Inc. | 美敦力（上海）管理有限公司 | 外径：5F; 导管长度：110cm | DXT5PIG45A |  | C02070100400000042540000036 | 管径范围：5F; 导管长度：110cm | 98.5
187 | 9 | 通用介入 | 造影导管-普通型（包含冠脉和外周） | 已申请 | C0207010040000004254 | 国械注进20193030397 | 血管造影导管DxTerity Diagnostic Catheter | 血管造影导管 | 多聚物 | 根 | 146 | 美敦力公司 Medtronic Inc. | 美敦力（上海）管理有限公司 | 外径：6F; 导管长度：125cm | DXT6JR40X |  | C02070100400000042540000035 | 管径范围：6F; 导管长度：125cm | 98.5
187 | 9 | 通用介入 | 造影导管-普通型（包含冠脉和外周） | 已申请 | C0207010040000004254 | 国械注进20193030397 | 血管造影导管DxTerity Diagnostic Catheter | 血管造影导管 | 多聚物 | 根 | 146 | 美敦力公司 Medtronic Inc. | 美敦力（上海）管理有限公司 | 外径：5F; 导管长度：110cm | U5TRACKSHA |  | C02070100400000042540000034 | 管径范围：5F; 导管长度：110cm | 98.5
187 | 9 | 通用介入 | 造影导管-普通型（包含冠脉和外周） | 已申请 | C0207010040000004254 | 国械注进20193030397 | 血管造影导管DxTerity Diagnostic Catheter | 血管造影导管 | 多聚物 | 根 | 146 | 美敦力公司 Medtronic Inc. | 美敦力（上海）管理有限公司 | 外径：5F; 导管长度：100cm | U5TRACTSH |  | C02070100400000042540000033 | 管径范围：5F; 导管长度：100cm | 98.5
187 | 9 | 通用介入 | 造影导管-普通型（包含冠脉和外周） | 已申请 | C0207010040000004254 | 国械注进20193030397 | 血管造影导管DxTerity Diagnostic Catheter | 血管造影导管 | 多聚物 | 根 | 146 | 美敦力公司 Medtronic Inc. | 美敦力（上海）管理有限公司 | 外径：6F; 导管长度：125cm | DXT6JR50X |  | C02070100400000042540000032 | 管径范围：6F; 导管长度：125cm | 98.5
187 | 9 | 通用介入 | 造影导管-普通型（包含冠脉和外周） | 已申请 | C0207010040000004254 | 国械注进20193030397 | 血管造影导管DxTerity Diagnostic Catheter | 血管造影导管 | 多聚物 | 根 | 146 | 美敦力公司 Medtronic Inc. | 美敦力（上海）管理有限公司 | 外径：6F; 导管长度：110cm | DXT6PIGSTA |  | C02070100400000042540000031 | 管径范围：6F; 导管长度：110cm | 98.5
187 | 9 | 通用介入 | 造影导管-普通型（包含冠脉和外周） | 已申请 | C0207010040000004254 | 国械注进20193030397 | 血管造影导管DxTerity Diagnostic Catheter | 血管造影导管 | 多聚物 | 根 | 146 | 美敦力公司 Medtronic Inc. | 美敦力（上海）管理有限公司 | 外径：5F; 导管长度：110cm | DXT5MPBA |  | C02070100400000042540000030 | 管径范围：5F; 导管长度：110cm | 98.5
187 | 9 | 通用介入 | 造影导管-普通型（包含冠脉和外周） | 已申请 | C0207010040000004254 | 国械注进20193030397 | 血管造影导管DxTerity Diagnostic Catheter | 血管造影导管 | 多聚物 | 根 | 146 | 美敦力公司 Medtronic Inc. | 美敦力（上海）管理有限公司 | 外径：5F; 导管长度：125cm | DXT5JL40X |  | C02070100400000042540000029 | 管径范围：5F; 导管长度：125cm | 98.5
187 | 9 | 通用介入 | 造影导管-普通型（包含冠脉和外周） | 已申请 | C0207010040000004254 | 国械注进20193030397 | 血管造影导管DxTerity Diagnostic Catheter | 血管造影导管 | 多聚物 | 根 | 146 | 美敦力公司 Medtronic Inc. | 美敦力（上海）管理有限公司 | 外径：6F; 导管长度：110cm | U6ULTRA35SHA |  | C02070100400000042540000028 | 管径范围：6F; 导管长度：110cm | 98.5
187 | 9 | 通用介入 | 造影导管-普通型（包含冠脉和外周） | 已申请 | C0207010040000004254 | 国械注进20193030397 | 血管造影导管DxTerity Diagnostic Catheter | 血管造影导管 | 多聚物 | 根 | 146 | 美敦力公司 Medtronic Inc. | 美敦力（上海）管理有限公司 | 外径：6F; 导管长度：100cm | DXT6AR20 |  | C02070100400000042540000027 | 管径范围：6F; 导管长度：100cm | 98.5
187 | 9 | 通用介入 | 造影导管-普通型（包含冠脉和外周） | 已申请 | C0207010040000004254 | 国械注进20193030397 | 血管造影导管DxTerity Diagnostic Catheter | 血管造影导管 | 多聚物 | 根 | 146 | 美敦力公司 Medtronic Inc. | 美敦力（上海）管理有限公司 | 外径：5F; 导管长度：100cm | U5TRACKSH |  | C02070100400000042540000026 | 管径范围：5F; 导管长度：100cm | 98.5
187 | 9 | 通用介入 | 造影导管-普通型（包含冠脉和外周） | 已申请 | C0207010040000004254 | 国械注进20193030397 | 血管造影导管DxTerity Diagnostic Catheter | 血管造影导管 | 多聚物 | 根 | 146 | 美敦力公司 Medtronic Inc. | 美敦力（上海）管理有限公司 | 外径：6F; 导管长度：100cm | U6ULTRA35SH |  | C02070100400000042540000025 | 管径范围：6F; 导管长度：100cm | 98.5
187 | 9 | 通用介入 | 造影导管-普通型（包含冠脉和外周） | 已申请 | C0207010040000004254 | 国械注进20193030397 | 血管造影导管DxTerity Diagnostic Catheter | 血管造影导管 | 多聚物 | 根 | 146 | 美敦力公司 Medtronic Inc. | 美敦力（上海）管理有限公司 | 外径：5F; 导管长度：100cm | DXT5NOTO |  | C02070100400000042540000024 | 管径范围：5F; 导管长度：100cm | 98.5
187 | 9 | 通用介入 | 造影导管-普通型（包含冠脉和外周） | 已申请 | C0207010040000004254 | 国械注进20193030397 | 血管造影导管DxTerity Diagnostic Catheter | 血管造影导管 | 多聚物 | 根 | 146 | 美敦力公司 Medtronic Inc. | 美敦力（上海）管理有限公司 | 外径：5F; 导管长度：100cm | U5TRAP35SH |  | C02070100400000042540000023 | 管径范围：5F; 导管长度：100cm | 98.5
187 | 9 | 通用介入 | 造影导管-普通型（包含冠脉和外周） | 已申请 | C0207010040000004254 | 国械注进20193030397 | 血管造影导管DxTerity Diagnostic Catheter | 血管造影导管 | 多聚物 | 根 | 146 | 美敦力公司 Medtronic Inc. | 美敦力（上海）管理有限公司 | 外径：5F; 导管长度：110cm | DXT5MPAA |  | C02070100400000042540000022 | 管径范围：5F; 导管长度：110cm | 98.5
187 | 9 | 通用介入 | 造影导管-普通型（包含冠脉和外周） | 已申请 | C0207010040000004254 | 国械注进20193030397 | 血管造影导管DxTerity Diagnostic Catheter | 血管造影导管 | 多聚物 | 根 | 146 | 美敦力公司 Medtronic Inc. | 美敦力（上海）管理有限公司 | 外径：5F; 导管长度：100cm | U5TRAP40 |  | C02070100400000042540000021 | 管径范围：5F; 导管长度：100cm | 98.5
187 | 9 | 通用介入 | 造影导管-普通型（包含冠脉和外周） | 已申请 | C0207010040000004254 | 国械注进20193030397 | 血管造影导管DxTerity Diagnostic Catheter | 血管造影导管 | 多聚物 | 根 | 146 | 美敦力公司 Medtronic Inc. | 美敦力（上海）管理有限公司 | 外径：5F; 导管长度：110cm | U5TRAP35SHA |  | C02070100400000042540000020 | 管径范围：5F; 导管长度：110cm | 98.5
187 | 9 | 通用介入 | 造影导管-普通型（包含冠脉和外周） | 已申请 | C0207010040000004254 | 国械注进20193030397 | 血管造影导管DxTerity Diagnostic Catheter | 血管造影导管 | 多聚物 | 根 | 146 | 美敦力公司 Medtronic Inc. | 美敦力（上海）管理有限公司 | 外径：6F; 导管长度：110cm | U6TRAP45SHA |  | C02070100400000042540000019 | 管径范围：6F; 导管长度：110cm | 98.5
187 | 9 | 通用介入 | 造影导管-普通型（包含冠脉和外周） | 已申请 | C0207010040000004254 | 国械注进20193030397 | 血管造影导管DxTerity Diagnostic Catheter | 血管造影导管 | 多聚物 | 根 | 146 | 美敦力公司 Medtronic Inc. | 美敦力（上海）管理有限公司 | 外径：6F; 导管长度：100cm | DXT63DRC |  | C02070100400000042540000018 | 管径范围：6F; 导管长度：100cm | 98.5
187 | 9 | 通用介入 | 造影导管-普通型（包含冠脉和外周） | 已申请 | C0207010040000004254 | 国械注进20193030397 | 血管造影导管DxTerity Diagnostic Catheter | 血管造影导管 | 多聚物 | 根 | 146 | 美敦力公司 Medtronic Inc. | 美敦力（上海）管理有限公司 | 外径：6F; 导管长度：100cm | DXT6JL60 |  | C02070100400000042540000017 | 管径范围：6F; 导管长度：100cm | 98.5
187 | 9 | 通用介入 | 造影导管-普通型（包含冠脉和外周） | 已申请 | C0207010040000004254 | 国械注进20193030397 | 血管造影导管DxTerity Diagnostic Catheter | 血管造影导管 | 多聚物 | 根 | 146 | 美敦力公司 Medtronic Inc. | 美敦力（上海）管理有限公司 | 外径：6F; 导管长度：100cm | DXT6LCB |  | C02070100400000042540000016 | 管径范围：6F; 导管长度：100cm | 98.5
187 | 9 | 通用介入 | 造影导管-普通型（包含冠脉和外周） | 已申请 | C0207010040000004254 | 国械注进20193030397 | 血管造影导管DxTerity Diagnostic Catheter | 血管造影导管 | 多聚物 | 根 | 146 | 美敦力公司 Medtronic Inc. | 美敦力（上海）管理有限公司 | 外径：5F; 导管长度：100cm | U5TRACT |  | C02070100400000042540000015 | 管径范围：5F; 导管长度：100cm | 98.5
187 | 9 | 通用介入 | 造影导管-普通型（包含冠脉和外周） | 已申请 | C0207010040000004254 | 国械注进20193030397 | 血管造影导管DxTerity Diagnostic Catheter | 血管造影导管 | 多聚物 | 根 | 146 | 美敦力公司 Medtronic Inc. | 美敦力（上海）管理有限公司 | 外径：6F; 导管长度：100cm | U6TRAN45SH |  | C02070100400000042540000014 | 管径范围：6F; 导管长度：100cm | 98.5
187 | 9 | 通用介入 | 造影导管-普通型（包含冠脉和外周） | 已申请 | C0207010040000004254 | 国械注进20193030397 | 血管造影导管DxTerity Diagnostic Catheter | 血管造影导管 | 多聚物 | 根 | 146 | 美敦力公司 Medtronic Inc. | 美敦力（上海）管理有限公司 | 外径：5F; 导管长度：125cm | DXT5JR50X |  | C02070100400000042540000013 | 管径范围：5F; 导管长度：125cm | 98.5
187 | 9 | 通用介入 | 造影导管-普通型（包含冠脉和外周） | 已申请 | C0207010040000004254 | 国械注进20193030397 | 血管造影导管DxTerity Diagnostic Catheter | 血管造影导管 | 多聚物 | 根 | 146 | 美敦力公司 Medtronic Inc. | 美敦力（上海）管理有限公司 | 外径：5F; 导管长度：100cm | U5ULTRA40SH |  | C02070100400000042540000012 | 管径范围：5F; 导管长度：100cm | 98.5
187 | 9 | 通用介入 | 造影导管-普通型（包含冠脉和外周） | 已申请 | C0207010040000004254 | 国械注进20193030397 | 血管造影导管DxTerity Diagnostic Catheter | 血管造影导管 | 多聚物 | 根 | 146 | 美敦力公司 Medtronic Inc. | 美敦力（上海）管理有限公司 | 外径：5F; 导管长度：100cm | U5ULTRA40 |  | C02070100400000042540000011 | 管径范围：5F; 导管长度：100cm | 98.5
187 | 9 | 通用介入 | 造影导管-普通型（包含冠脉和外周） | 已申请 | C0207010040000004254 | 国械注进20193030397 | 血管造影导管DxTerity Diagnostic Catheter | 血管造影导管 | 多聚物 | 根 | 146 | 美敦力公司 Medtronic Inc. | 美敦力（上海）管理有限公司 | 外径：6F; 导管长度：110cm | U6TRACKSHA |  | C02070100400000042540000010 | 管径范围：6F; 导管长度：110cm | 98.5
187 | 9 | 通用介入 | 造影导管-普通型（包含冠脉和外周） | 已申请 | C0207010040000004254 | 国械注进20193030397 | 血管造影导管DxTerity Diagnostic Catheter | 血管造影导管 | 多聚物 | 根 | 146 | 美敦力公司 Medtronic Inc. | 美敦力（上海）管理有限公司 | 外径：6F; 导管长度：100cm | U6TRAP45 |  | C02070100400000042540000009 | 管径范围：6F; 导管长度：100cm | 98.5
187 | 9 | 通用介入 | 造影导管-普通型（包含冠脉和外周） | 已申请 | C0207010040000004254 | 国械注进20193030397 | 血管造影导管DxTerity Diagnostic Catheter | 血管造影导管 | 多聚物 | 根 | 146 | 美敦力公司 Medtronic Inc. | 美敦力（上海）管理有限公司 | 外径：6F; 导管长度：100cm | U6TRAN35 |  | C02070100400000042540000008 | 管径范围：6F; 导管长度：100cm | 98.5
187 | 9 | 通用介入 | 造影导管-普通型（包含冠脉和外周） | 已申请 | C0207010040000004254 | 国械注进20193030397 | 血管造影导管DxTerity Diagnostic Catheter | 血管造影导管 | 多聚物 | 根 | 146 | 美敦力公司 Medtronic Inc. | 美敦力（上海）管理有限公司 | 外径：5F; 导管长度：100cm | U5TRAN35 |  | C02070100400000042540000007 | 管径范围：5F; 导管长度：100cm | 98.5
187 | 9 | 通用介入 | 造影导管-普通型（包含冠脉和外周） | 已申请 | C0207010040000004254 | 国械注进20193030397 | 血管造影导管DxTerity Diagnostic Catheter | 血管造影导管 | 多聚物 | 根 | 146 | 美敦力公司 Medtronic Inc. | 美敦力（上海）管理有限公司 | 外径：6F; 导管长度：110cm | U6TRAP35SHA |  | C02070100400000042540000006 | 管径范围：6F; 导管长度：110cm | 98.5
187 | 9 | 通用介入 | 造影导管-普通型（包含冠脉和外周） | 已申请 | C0207010040000004254 | 国械注进20193030397 | 血管造影导管DxTerity Diagnostic Catheter | 血管造影导管 | 多聚物 | 根 | 146 | 美敦力公司 Medtronic Inc. | 美敦力（上海）管理有限公司 | 外径：5F; 导管长度：100cm | DXT5JL40 |  | C02070100400000042540000005 | 管径范围：5F; 导管长度：100cm | 98.5
187 | 9 | 通用介入 | 造影导管-普通型（包含冠脉和外周） | 已申请 | C0207010040000004254 | 国械注进20193030397 | 血管造影导管DxTerity Diagnostic Catheter | 血管造影导管 | 多聚物 | 根 | 146 | 美敦力公司 Medtronic Inc. | 美敦力（上海）管理有限公司 | 外径：6F; 导管长度：100cm | U6TRAP35 |  | C02070100400000042540000004 | 管径范围：6F; 导管长度：100cm | 98.5
187 | 9 | 通用介入 | 造影导管-普通型（包含冠脉和外周） | 已申请 | C0207010040000004254 | 国械注进20193030397 | 血管造影导管DxTerity Diagnostic Catheter | 血管造影导管 | 多聚物 | 根 | 146 | 美敦力公司 Medtronic Inc. | 美敦力（上海）管理有限公司 | 外径：5F; 导管长度：100cm | U5TRAN40 |  | C02070100400000042540000003 | 管径范围：5F; 导管长度：100cm | 98.5
187 | 9 | 通用介入 | 造影导管-普通型（包含冠脉和外周） | 已申请 | C0207010040000004254 | 国械注进20193030397 | 血管造影导管DxTerity Diagnostic Catheter | 血管造影导管 | 多聚物 | 根 | 146 | 美敦力公司 Medtronic Inc. | 美敦力（上海）管理有限公司 | 外径：6F; 导管长度：100cm | DXT6JR50 |  | C02070100400000042540000113 | 管径范围：6F; 导管长度：100cm | 98.5
187 | 9 | 通用介入 | 造影导管-普通型（包含冠脉和外周） | 已申请 | C0207010040000004254 | 国械注进20193030397 | 血管造影导管DxTerity Diagnostic Catheter | 血管造影导管 | 多聚物 | 根 | 146 | 美敦力公司 Medtronic Inc. | 美敦力（上海）管理有限公司 | 外径：6F; 导管长度：100cm | DXT6MPB |  | C02070100400000042540000112 | 管径范围：6F; 导管长度：100cm | 98.5
187 | 9 | 通用介入 | 造影导管-普通型（包含冠脉和外周） | 已申请 | C0207010040000004254 | 国械注进20193030397 | 血管造影导管DxTerity Diagnostic Catheter | 血管造影导管 | 多聚物 | 根 | 146 | 美敦力公司 Medtronic Inc. | 美敦力（上海）管理有限公司 | 外径：5F; 导管长度：100cm | U5TRAN45SH |  | C02070100400000042540000111 | 管径范围：5F; 导管长度：100cm | 98.5
187 | 9 | 通用介入 | 造影导管-普通型（包含冠脉和外周） | 已申请 | C0207010040000004254 | 国械注进20193030397 | 血管造影导管DxTerity Diagnostic Catheter | 血管造影导管 | 多聚物 | 根 | 146 | 美敦力公司 Medtronic Inc. | 美敦力（上海）管理有限公司 | 外径：5F; 导管长度：100cm | DXT5IMA |  | C02070100400000042540000110 | 管径范围：5F; 导管长度：100cm | 98.5
187 | 9 | 通用介入 | 造影导管-普通型（包含冠脉和外周） | 已申请 | C0207010040000004254 | 国械注进20193030397 | 血管造影导管DxTerity Diagnostic Catheter | 血管造影导管 | 多聚物 | 根 | 146 | 美敦力公司 Medtronic Inc. | 美敦力（上海）管理有限公司 | 外径：5F; 导管长度：110cm | U5TRAP45SHA |  | C02070100400000042540000109 | 管径范围：5F; 导管长度：110cm | 98.5
187 | 9 | 通用介入 | 造影导管-普通型（包含冠脉和外周） | 已申请 | C0207010040000004254 | 国械注进20193030397 | 血管造影导管DxTerity Diagnostic Catheter | 血管造影导管 | 多聚物 | 根 | 146 | 美敦力公司 Medtronic Inc. | 美敦力（上海）管理有限公司 | 外径：5F; 导管长度：110cm | U5ULTRA40SHA |  | C02070100400000042540000107 | 管径范围：5F; 导管长度：110cm | 98.5
187 | 9 | 通用介入 | 造影导管-普通型（包含冠脉和外周） | 已申请 | C0207010040000004254 | 国械注进20193030397 | 血管造影导管DxTerity Diagnostic Catheter | 血管造影导管 | 多聚物 | 根 | 146 | 美敦力公司 Medtronic Inc. | 美敦力（上海）管理有限公司 | 外径：6F; 导管长度：125cm | DXT6JL40X |  | C02070100400000042540000108 | 管径范围：6F; 导管长度：125cm | 98.5
187 | 9 | 通用介入 | 造影导管-普通型（包含冠脉和外周） | 已申请 | C0207010040000004254 | 国械注进20193030397 | 血管造影导管DxTerity Diagnostic Catheter | 血管造影导管 | 多聚物 | 根 | 146 | 美敦力公司 Medtronic Inc. | 美敦力（上海）管理有限公司 | 外径：6F; 导管长度：110cm | U6ULTRA40SHA |  | C02070100400000042540000106 | 管径范围：6F; 导管长度：110cm | 98.5
187 | 9 | 通用介入 | 造影导管-普通型（包含冠脉和外周） | 已申请 | C0207010040000004254 | 国械注进20193030397 | 血管造影导管DxTerity Diagnostic Catheter | 血管造影导管 | 多聚物 | 根 | 146 | 美敦力公司 Medtronic Inc. | 美敦力（上海）管理有限公司 | 外径：5F; 导管长度：100cm | DXT5JR4M |  | C02070100400000042540000105 | 管径范围：5F; 导管长度：100cm | 98.5
187 | 9 | 通用介入 | 造影导管-普通型（包含冠脉和外周） | 已申请 | C0207010040000004254 | 国械注进20193030397 | 血管造影导管DxTerity Diagnostic Catheter | 血管造影导管 | 多聚物 | 根 | 146 | 美敦力公司 Medtronic Inc. | 美敦力（上海）管理有限公司 | 外径：5F; 导管长度：100cm | DXT5JL60 |  | C02070100400000042540000104 | 管径范围：5F; 导管长度：100cm | 98.5
187 | 9 | 通用介入 | 造影导管-普通型（包含冠脉和外周） | 已申请 | C0207010040000004254 | 国械注进20193030397 | 血管造影导管DxTerity Diagnostic Catheter | 血管造影导管 | 多聚物 | 根 | 146 | 美敦力公司 Medtronic Inc. | 美敦力（上海）管理有限公司 | 外径：5F; 导管长度：100cm | DXT53DRC |  | C02070100400000042540000103 | 管径范围：5F; 导管长度：100cm | 98.5
187 | 9 | 通用介入 | 造影导管-普通型（包含冠脉和外周） | 已申请 | C0207010040000004254 | 国械注进20193030397 | 血管造影导管DxTerity Diagnostic Catheter | 血管造影导管 | 多聚物 | 根 | 146 | 美敦力公司 Medtronic Inc. | 美敦力（上海）管理有限公司 | 外径：5F; 导管长度：110cm | U5TRAN40SHA |  | C02070100400000042540000114 | 管径范围：5F; 导管长度：110cm | 98.5
187 | 9 | 通用介入 | 造影导管-普通型（包含冠脉和外周） | 已申请 | C0207010040000004254 | 国械注进20193030397 | 血管造影导管DxTerity Diagnostic Catheter | 血管造影导管 | 多聚物 | 根 | 146 | 美敦力公司 Medtronic Inc. | 美敦力（上海）管理有限公司 | 外径：5F; 导管长度：100cm | DXT5RCB |  | C02070100400000042540000115 | 管径范围：5F; 导管长度：100cm | 98.5
187 | 9 | 通用介入 | 造影导管-普通型（包含冠脉和外周） | 已申请 | C0207010040000004254 | 国械注进20193030397 | 血管造影导管DxTerity Diagnostic Catheter | 血管造影导管 | 多聚物 | 根 | 146 | 美敦力公司 Medtronic Inc. | 美敦力（上海）管理有限公司 | 外径：6F; 导管长度：100cm | U6TRAN40SH |  | C02070100400000042540000116 | 管径范围：6F; 导管长度：100cm | 98.5
187 | 9 | 通用介入 | 造影导管-普通型（包含冠脉和外周） | 已申请 | C0207010040000004254 | 国械注进20193030397 | 血管造影导管DxTerity Diagnostic Catheter | 血管造影导管 | 多聚物 | 根 | 146 | 美敦力公司 Medtronic Inc. | 美敦力（上海）管理有限公司 | 外径：5F; 导管长度：125cm | DXT5JR40X |  | C02070100400000042540000117 | 管径范围：5F; 导管长度：125cm | 98.5
187 | 9 | 通用介入 | 造影导管-普通型（包含冠脉和外周） | 已申请 | C0207010040000004254 | 国械注进20193030397 | 血管造影导管DxTerity Diagnostic Catheter | 血管造影导管 | 多聚物 | 根 | 146 | 美敦力公司 Medtronic Inc. | 美敦力（上海）管理有限公司 | 外径：6F; 导管长度：110cm | U6TRAN40SHA |  | C02070100400000042540000118 | 管径范围：6F; 导管长度：110cm | 98.5
187 | 9 | 通用介入 | 造影导管-普通型（包含冠脉和外周） | 已申请 | C0207010040000004254 | 国械注进20193030397 | 血管造影导管DxTerity Diagnostic Catheter | 血管造影导管 | 多聚物 | 根 | 146 | 美敦力公司 Medtronic Inc. | 美敦力（上海）管理有限公司 | 外径：6F; 导管长度：100cm | DXT6JR4M |  | C02070100400000042540000119 | 管径范围：6F; 导管长度：100cm | 98.5
187 | 9 | 通用介入 | 造影导管-普通型（包含冠脉和外周） | 已申请 | C0207010040000004254 | 国械注进20193030397 | 血管造影导管DxTerity Diagnostic Catheter | 血管造影导管 | 多聚物 | 根 | 146 | 美敦力公司 Medtronic Inc. | 美敦力（上海）管理有限公司 | 外径：6F; 导管长度：100cm | U6TRACT |  | C02070100400000042540000120 | 管径范围：6F; 导管长度：100cm | 98.5
187 | 9 | 通用介入 | 造影导管-普通型（包含冠脉和外周） | 已申请 | C0207010040000004254 | 国械注进20193030397 | 血管造影导管DxTerity Diagnostic Catheter | 血管造影导管 | 多聚物 | 根 | 146 | 美敦力公司 Medtronic Inc. | 美敦力（上海）管理有限公司 | 外径：5F; 导管长度：100cm | U5TRAP45 |  | C02070100400000042540000121 | 管径范围：5F; 导管长度：100cm | 98.5
187 | 9 | 通用介入 | 造影导管-普通型（包含冠脉和外周） | 已申请 | C0207010040000004254 | 国械注进20193030397 | 血管造影导管DxTerity Diagnostic Catheter | 血管造影导管 | 多聚物 | 根 | 146 | 美敦力公司 Medtronic Inc. | 美敦力（上海）管理有限公司 | 外径：5F; 导管长度：110cm | U5ULTRA45SHA |  | C02070100400000042540000122 | 管径范围：5F; 导管长度：110cm | 98.5
187 | 9 | 通用介入 | 造影导管-普通型（包含冠脉和外周） | 已申请 | C0207010040000004254 | 国械注进20193030397 | 血管造影导管DxTerity Diagnostic Catheter | 血管造影导管 | 多聚物 | 根 | 146 | 美敦力公司 Medtronic Inc. | 美敦力（上海）管理有限公司 | 外径：5F; 导管长度：100cm | U5TRACK |  | C02070100400000042540000123 | 管径范围：5F; 导管长度：100cm | 98.5
187 | 9 | 通用介入 | 造影导管-普通型（包含冠脉和外周） | 已申请 | C0207010040000004254 | 国械注进20193030397 | 血管造影导管DxTerity Diagnostic Catheter | 血管造影导管 | 多聚物 | 根 | 146 | 美敦力公司 Medtronic Inc. | 美敦力（上海）管理有限公司 | 外径：5F; 导管长度：125cm | DXT5JL50X |  | C02070100400000042540000124 | 管径范围：5F; 导管长度：125cm | 98.5
187 | 9 | 通用介入 | 造影导管-普通型（包含冠脉和外周） | 已申请 | C0207010040000004254 | 国械注进20193030397 | 血管造影导管DxTerity Diagnostic Catheter | 血管造影导管 | 多聚物 | 根 | 146 | 美敦力公司 Medtronic Inc. | 美敦力（上海）管理有限公司 | 外径：6F; 导管长度：100cm | U6TRAP40SH |  | C02070100400000042540000125 | 管径范围：6F; 导管长度：100cm | 98.5
187 | 9 | 通用介入 | 造影导管-普通型（包含冠脉和外周） | 已申请 | C0207010040000004254 | 国械注进20193030397 | 血管造影导管DxTerity Diagnostic Catheter | 血管造影导管 | 多聚物 | 根 | 146 | 美敦力公司 Medtronic Inc. | 美敦力（上海）管理有限公司 | 外径：5F; 导管长度：100cm | U5TRAN45 |  | C02070100400000042540000126 | 管径范围：5F; 导管长度：100cm | 98.5
187 | 9 | 通用介入 | 造影导管-普通型（包含冠脉和外周） | 已申请 | C0207010040000004254 | 国械注进20193030397 | 血管造影导管DxTerity Diagnostic Catheter | 血管造影导管 | 多聚物 | 根 | 146 | 美敦力公司 Medtronic Inc. | 美敦力（上海）管理有限公司 | 外径：6F; 导管长度：100cm | DXT6ARM |  | C02070100400000042540000127 | 管径范围：6F; 导管长度：100cm | 98.5
187 | 9 | 通用介入 | 造影导管-普通型（包含冠脉和外周） | 已申请 | C0207010040000004254 | 国械注进20193030397 | 血管造影导管DxTerity Diagnostic Catheter | 血管造影导管 | 多聚物 | 根 | 146 | 美敦力公司 Medtronic Inc. | 美敦力（上海）管理有限公司 | 外径：5F; 导管长度：100cm | DXT5AR10 |  | C02070100400000042540000128 | 管径范围：5F; 导管长度：100cm | 98.5
187 | 9 | 通用介入 | 造影导管-普通型（包含冠脉和外周） | 已申请 | C0207010040000004254 | 国械注进20193030397 | 血管造影导管DxTerity Diagnostic Catheter | 血管造影导管 | 多聚物 | 根 | 146 | 美敦力公司 Medtronic Inc. | 美敦力（上海）管理有限公司 | 外径：5F; 导管长度：100cm | DXT5JR60 |  | C02070100400000042540000129 | 管径范围：5F; 导管长度：100cm | 98.5
187 | 9 | 通用介入 | 造影导管-普通型（包含冠脉和外周） | 已申请 | C0207010040000004254 | 国械注进20193030397 | 血管造影导管DxTerity Diagnostic Catheter | 血管造影导管 | 多聚物 | 根 | 146 | 美敦力公司 Medtronic Inc. | 美敦力（上海）管理有限公司 | 外径：6F; 导管长度：100cm | U6TRAN45 |  | C02070100400000042540000130 | 管径范围：6F; 导管长度：100cm | 98.5
187 | 9 | 通用介入 | 造影导管-普通型（包含冠脉和外周） | 已申请 | C0207010040000004254 | 国械注进20193030397 | 血管造影导管DxTerity Diagnostic Catheter | 血管造影导管 | 多聚物 | 根 | 146 | 美敦力公司 Medtronic Inc. | 美敦力（上海）管理有限公司 | 外径：6F; 导管长度：100cm | DXT6AL30 |  | C02070100400000042540000131 | 管径范围：6F; 导管长度：100cm | 98.5
187 | 9 | 通用介入 | 造影导管-普通型（包含冠脉和外周） | 已申请 | C0207010040000004254 | 国械注进20193030397 | 血管造影导管DxTerity Diagnostic Catheter | 血管造影导管 | 多聚物 | 根 | 146 | 美敦力公司 Medtronic Inc. | 美敦力（上海）管理有限公司 | 外径：6F; 导管长度：100cm | DXT6JR60 |  | C02070100400000042540000132 | 管径范围：6F; 导管长度：100cm | 98.5
187 | 9 | 通用介入 | 造影导管-普通型（包含冠脉和外周） | 已申请 | C0207010040000004254 | 国械注进20193030397 | 血管造影导管DxTerity Diagnostic Catheter | 血管造影导管 | 多聚物 | 根 | 146 | 美敦力公司 Medtronic Inc. | 美敦力（上海）管理有限公司 | 外径：6F; 导管长度：100cm | DXT6MPBSH |  | C02070100400000042540000133 | 管径范围：6F; 导管长度：100cm | 98.5
187 | 9 | 通用介入 | 造影导管-普通型（包含冠脉和外周） | 已申请 | C0207010040000004254 | 国械注进20193030397 | 血管造影导管DxTerity Diagnostic Catheter | 血管造影导管 | 多聚物 | 根 | 146 | 美敦力公司 Medtronic Inc. | 美敦力（上海）管理有限公司 | 外径：6F; 导管长度：100cm | U6ULTRA40 |  | C02070100400000042540000134 | 管径范围：6F; 导管长度：100cm | 98.5
187 | 9 | 通用介入 | 造影导管-普通型（包含冠脉和外周） | 已申请 | C0207010040000004254 | 国械注进20193030397 | 血管造影导管DxTerity Diagnostic Catheter | 血管造影导管 | 多聚物 | 根 | 146 | 美敦力公司 Medtronic Inc. | 美敦力（上海）管理有限公司 | 外径：5F; 导管长度：100cm | DXT5MPBSH |  | C02070100400000042540000135 | 管径范围：5F; 导管长度：100cm | 98.5
187 | 9 | 通用介入 | 造影导管-普通型（包含冠脉和外周） | 已申请 | C0207010040000004254 | 国械注进20193030397 | 血管造影导管DxTerity Diagnostic Catheter | 血管造影导管 | 多聚物 | 根 | 146 | 美敦力公司 Medtronic Inc. | 美敦力（上海）管理有限公司 | 外径：5F; 导管长度：100cm | U5TRAP35 |  | C02070100400000042540000136 | 管径范围：5F; 导管长度：100cm | 98.5
187 | 9 | 通用介入 | 造影导管-普通型（包含冠脉和外周） | 已申请 | C0207010040000004254 | 国械注进20193030397 | 血管造影导管DxTerity Diagnostic Catheter | 血管造影导管 | 多聚物 | 根 | 146 | 美敦力公司 Medtronic Inc. | 美敦力（上海）管理有限公司 | 外径：5F; 导管长度：110cm | DXT5PIG55A |  | C02070100400000042540000137 | 管径范围：5F; 导管长度：110cm | 98.5
187 | 9 | 通用介入 | 造影导管-普通型（包含冠脉和外周） | 已申请 | C0207010040000004254 | 国械注进20193030397 | 血管造影导管DxTerity Diagnostic Catheter | 血管造影导管 | 多聚物 | 根 | 146 | 美敦力公司 Medtronic Inc. | 美敦力（上海）管理有限公司 | 外径：5F; 导管长度：110cm | DXT5PIGSTA |  | C02070100400000042540000138 | 管径范围：5F; 导管长度：110cm | 98.5
187 | 9 | 通用介入 | 造影导管-普通型（包含冠脉和外周） | 已申请 | C0207010040000004254 | 国械注进20193030397 | 血管造影导管DxTerity Diagnostic Catheter | 血管造影导管 | 多聚物 | 根 | 146 | 美敦力公司 Medtronic Inc. | 美敦力（上海）管理有限公司 | 外径：5F; 导管长度：100cm | DXT5AL30 |  | C02070100400000042540000139 | 管径范围：5F; 导管长度：100cm | 98.5
187 | 9 | 通用介入 | 造影导管-普通型（包含冠脉和外周） | 已申请 | C0207010040000004254 | 国械注进20193030397 | 血管造影导管DxTerity Diagnostic Catheter | 血管造影导管 | 多聚物 | 根 | 146 | 美敦力公司 Medtronic Inc. | 美敦力（上海）管理有限公司 | 外径：6F; 导管长度：100cm | U6TRACTSH |  | C02070100400000042540000140 | 管径范围：6F; 导管长度：100cm | 98.5
187 | 9 | 通用介入 | 造影导管-普通型（包含冠脉和外周） | 已申请 | C0207010040000004254 | 国械注进20193030397 | 血管造影导管DxTerity Diagnostic Catheter | 血管造影导管 | 多聚物 | 根 | 146 | 美敦力公司 Medtronic Inc. | 美敦力（上海）管理有限公司 | 外径：5F; 导管长度：110cm | DXT5MPASHA |  | C02070100400000042540000141 | 管径范围：5F; 导管长度：110cm | 98.5
187 | 9 | 通用介入 | 造影导管-普通型（包含冠脉和外周） | 已申请 | C0207010040000004254 | 国械注进20193030397 | 血管造影导管DxTerity Diagnostic Catheter | 血管造影导管 | 多聚物 | 根 | 146 | 美敦力公司 Medtronic Inc. | 美敦力（上海）管理有限公司 | 外径：5F; 导管长度：100cm | U5TRAN40SH |  | C02070100400000042540000142 | 管径范围：5F; 导管长度：100cm | 98.5
187 | 9 | 通用介入 | 造影导管-普通型（包含冠脉和外周） | 已申请 | C0207010040000004254 | 国械注进20193030397 | 血管造影导管DxTerity Diagnostic Catheter | 血管造影导管 | 多聚物 | 根 | 146 | 美敦力公司 Medtronic Inc. | 美敦力（上海）管理有限公司 | 外径：6F; 导管长度：110cm | DXT6MPAA |  | C02070100400000042540000143 | 管径范围：6F; 导管长度：110cm | 98.5
187 | 9 | 通用介入 | 造影导管-普通型（包含冠脉和外周） | 已申请 | C0207010040000004254 | 国械注进20193030397 | 血管造影导管DxTerity Diagnostic Catheter | 血管造影导管 | 多聚物 | 根 | 146 | 美敦力公司 Medtronic Inc. | 美敦力（上海）管理有限公司 | 外径：5F; 导管长度：100cm | DXT5MPB |  | C02070100400000042540000144 | 管径范围：5F; 导管长度：100cm | 98.5
187 | 9 | 通用介入 | 造影导管-普通型（包含冠脉和外周） | 已申请 | C0207010040000004254 | 国械注进20193030397 | 血管造影导管DxTerity Diagnostic Catheter | 血管造影导管 | 多聚物 | 根 | 146 | 美敦力公司 Medtronic Inc. | 美敦力（上海）管理有限公司 | 外径：6F; 导管长度：125cm | DXT6JL50X |  | C02070100400000042540000145 | 管径范围：6F; 导管长度：125cm | 98.5
187 | 9 | 通用介入 | 造影导管-普通型（包含冠脉和外周） | 已申请 | C0207010040000004254 | 国械注进20193030397 | 血管造影导管DxTerity Diagnostic Catheter | 血管造影导管 | 多聚物 | 根 | 146 | 美敦力公司 Medtronic Inc. | 美敦力（上海）管理有限公司 | 外径：5F; 导管长度：100cm | U5TRAP40SH |  | C02070100400000042540000146 | 管径范围：5F; 导管长度：100cm | 98.5
224 | 9 | 通用介入 | 造影导管-普通型（包含冠脉和外周） | 已申请 | C0202180040000001219 | 国械注准20203030642 | 一次性使用造影导管 | 一次性使用造影导管 | 导管头端含热塑性聚氨酯、硫酸钡、潘通蓝，管身含聚醚嵌段聚酰胺（Pebax）、聚酰胺、次碳酸铋、潘通蓝、不锈钢丝，去应力管含聚烯烃。 | 条 | 52 | 深圳市业聚实业有限公司 | 深圳市业聚实业有限公司 | YA | 25YA-0000-5-1 | 06970411504135 | C02021800400000012190000045 | 外径范围（F）1.7F，内径范围（F）1.2Fr，长度范围（cm）100 | 98.5
224 | 9 | 通用介入 | 造影导管-普通型（包含冠脉和外周） | 已申请 | C0202180040000001219 | 国械注准20203030642 | 一次性使用造影导管 | 一次性使用造影导管 | 导管头端含热塑性聚氨酯、硫酸钡、潘通蓝，管身含聚醚嵌段聚酰胺（Pebax）、聚酰胺、次碳酸铋、潘通蓝、不锈钢丝，去应力管含聚烯烃。 | 条 | 52 | 深圳市业聚实业有限公司 | 深圳市业聚实业有限公司 | JR4.5B | 25JR-45B1-5-1 | 06970411504357 | C02021800400000012190000038 | 外径范围（F）1.7F，内径范围（F）1.2Fr，长度范围（cm）100 | 98.5
224 | 9 | 通用介入 | 造影导管-普通型（包含冠脉和外周） | 已申请 | C0202180040000001219 | 国械注准20203030642 | 一次性使用造影导管 | 一次性使用造影导管 | 导管头端含热塑性聚氨酯、硫酸钡、潘通蓝，管身含聚醚嵌段聚酰胺（Pebax）、聚酰胺、次碳酸铋、潘通蓝、不锈钢丝，去应力管含聚烯烃。 | 条 | 52 | 深圳市业聚实业有限公司 | 深圳市业聚实业有限公司 | YA | 25YA-0001-5-1 | 06970411504395 | C02021800400000012190000046 | 外径范围（F）1.7F，内径范围（F）1.2Fr，长度范围（cm）100 | 98.5
224 | 9 | 通用介入 | 造影导管-普通型（包含冠脉和外周） | 已申请 | C0202180040000001219 | 国械注准20203030642 | 一次性使用造影导管 | 一次性使用造影导管 | 导管头端含热塑性聚氨酯、硫酸钡、潘通蓝，管身含聚醚嵌段聚酰胺（Pebax）、聚酰胺、次碳酸铋、潘通蓝、不锈钢丝，去应力管含聚烯烃。 | 条 | 52 | 深圳市业聚实业有限公司 | 深圳市业聚实业有限公司 | AR1 | 25AR-1000-5-1 | 06970411503947 | C02021800400000012190000007 | 外径范围（F）1.7F，内径范围（F）1.2Fr，长度范围（cm）100 | 98.5
224 | 9 | 通用介入 | 造影导管-普通型（包含冠脉和外周） | 已申请 | C0202180040000001219 | 国械注准20203030642 | 一次性使用造影导管 | 一次性使用造影导管 | 导管头端含热塑性聚氨酯、硫酸钡、潘通蓝，管身含聚醚嵌段聚酰胺（Pebax）、聚酰胺、次碳酸铋、潘通蓝、不锈钢丝，去应力管含聚烯烃。 | 条 | 52 | 深圳市业聚实业有限公司 | 深圳市业聚实业有限公司 | IM | 25IM-0000-5-1 | 06970411503978 | C02021800400000012190000013 | 外径范围（F）1.7F，内径范围（F）1.2Fr，长度范围（cm）100 | 98.5
224 | 9 | 通用介入 | 造影导管-普通型（包含冠脉和外周） | 已申请 | C0202180040000001219 | 国械注准20203030642 | 一次性使用造影导管 | 一次性使用造影导管 | 导管头端含热塑性聚氨酯、硫酸钡、潘通蓝，管身含聚醚嵌段聚酰胺（Pebax）、聚酰胺、次碳酸铋、潘通蓝、不锈钢丝，去应力管含聚烯烃。 | 条 | 52 | 深圳市业聚实业有限公司 | 深圳市业聚实业有限公司 | JL3.5B | 25JL-35B0-5-1 | 06970411503992 | C02021800400000012190000017 | 外径范围（F）1.7F，内径范围（F）1.2Fr，长度范围（cm）100 | 98.5
224 | 9 | 通用介入 | 造影导管-普通型（包含冠脉和外周） | 已申请 | C0202180040000001219 | 国械注准20203030642 | 一次性使用造影导管 | 一次性使用造影导管 | 导管头端含热塑性聚氨酯、硫酸钡、潘通蓝，管身含聚醚嵌段聚酰胺（Pebax）、聚酰胺、次碳酸铋、潘通蓝、不锈钢丝，去应力管含聚烯烃。 | 条 | 52 | 深圳市业聚实业有限公司 | 深圳市业聚实业有限公司 | AL2 | 25AL-2001-5-1 | 06970411504180 | C02021800400000012190000004 | 外径范围（F）1.7F，内径范围（F）1.2Fr，长度范围（cm）100 | 98.5
224 | 9 | 通用介入 | 造影导管-普通型（包含冠脉和外周） | 已申请 | C0202180040000001219 | 国械注准20203030642 | 一次性使用造影导管 | 一次性使用造影导管 | 导管头端含热塑性聚氨酯、硫酸钡、潘通蓝，管身含聚醚嵌段聚酰胺（Pebax）、聚酰胺、次碳酸铋、潘通蓝、不锈钢丝，去应力管含聚烯烃。 | 条 | 52 | 深圳市业聚实业有限公司 | 深圳市业聚实业有限公司 | MP3 | 25MP-3000-5-1 | 06970411504128 | C02021800400000012190000043 | 外径范围（F）1.7F，内径范围（F）1.2Fr，长度范围（cm）100 | 98.5
224 | 9 | 通用介入 | 造影导管-普通型（包含冠脉和外周） | 已申请 | C0202180040000001219 | 国械注准20203030642 | 一次性使用造影导管 | 一次性使用造影导管 | 导管头端含热塑性聚氨酯、硫酸钡、潘通蓝，管身含聚醚嵌段聚酰胺（Pebax）、聚酰胺、次碳酸铋、潘通蓝、不锈钢丝，去应力管含聚烯烃。 | 条 | 52 | 深圳市业聚实业有限公司 | 深圳市业聚实业有限公司 | MP2 | 25MP-2000-5-1 | 06970411504111 | C02021800400000012190000041 | 外径范围（F）1.7F，内径范围（F）1.2Fr，长度范围（cm）100 | 98.5
224 | 9 | 通用介入 | 造影导管-普通型（包含冠脉和外周） | 已申请 | C0202180040000001219 | 国械注准20203030642 | 一次性使用造影导管 | 一次性使用造影导管 | 导管头端含热塑性聚氨酯、硫酸钡、潘通蓝，管身含聚醚嵌段聚酰胺（Pebax）、聚酰胺、次碳酸铋、潘通蓝、不锈钢丝，去应力管含聚烯烃。 | 条 | 52 | 深圳市业聚实业有限公司 | 深圳市业聚实业有限公司 | JL3.5A | 25JL-35A1-5-1 | 06970411504241 | C02021800400000012190000016 | 外径范围（F）1.7F，内径范围（F）1.2Fr，长度范围（cm）100 | 98.5
224 | 9 | 通用介入 | 造影导管-普通型（包含冠脉和外周） | 已申请 | C0202180040000001219 | 国械注准20203030642 | 一次性使用造影导管 | 一次性使用造影导管 | 导管头端含热塑性聚氨酯、硫酸钡、潘通蓝，管身含聚醚嵌段聚酰胺（Pebax）、聚酰胺、次碳酸铋、潘通蓝、不锈钢丝，去应力管含聚烯烃。 | 条 | 52 | 深圳市业聚实业有限公司 | 深圳市业聚实业有限公司 | JR4.0B | 25JR-40B1-5-1 | 06970411504333 | C02021800400000012190000034 | 外径范围（F）1.7F，内径范围（F）1.2Fr，长度范围（cm）100 | 98.5
224 | 9 | 通用介入 | 造影导管-普通型（包含冠脉和外周） | 已申请 | C0202180040000001219 | 国械注准20203030642 | 一次性使用造影导管 | 一次性使用造影导管 | 导管头端含热塑性聚氨酯、硫酸钡、潘通蓝，管身含聚醚嵌段聚酰胺（Pebax）、聚酰胺、次碳酸铋、潘通蓝、不锈钢丝，去应力管含聚烯烃。 | 条 | 52 | 深圳市业聚实业有限公司 | 深圳市业聚实业有限公司 | YD | 25YD-0000-5-1 | 06970411504166 | C02021800400000012190000051 | 外径范围（F）1.7F，内径范围（F）1.2Fr，长度范围（cm）100 | 98.5
224 | 9 | 通用介入 | 造影导管-普通型（包含冠脉和外周） | 已申请 | C0202180040000001219 | 国械注准20203030642 | 一次性使用造影导管 | 一次性使用造影导管 | 导管头端含热塑性聚氨酯、硫酸钡、潘通蓝，管身含聚醚嵌段聚酰胺（Pebax）、聚酰胺、次碳酸铋、潘通蓝、不锈钢丝，去应力管含聚烯烃。 | 条 | 52 | 深圳市业聚实业有限公司 | 深圳市业聚实业有限公司 | JL4.5A | 25JL-45A1-5-1 | 06970411504289 | C02021800400000012190000024 | 外径范围（F）1.7F，内径范围（F）1.2Fr，长度范围（cm）100 | 98.5
224 | 9 | 通用介入 | 造影导管-普通型（包含冠脉和外周） | 已申请 | C0202180040000001219 | 国械注准20203030642 | 一次性使用造影导管 | 一次性使用造影导管 | 导管头端含热塑性聚氨酯、硫酸钡、潘通蓝，管身含聚醚嵌段聚酰胺（Pebax）、聚酰胺、次碳酸铋、潘通蓝、不锈钢丝，去应力管含聚烯烃。 | 条 | 52 | 深圳市业聚实业有限公司 | 深圳市业聚实业有限公司 | JL4.0A | 25JL-40A1-5-1 | 06970411504265 | C02021800400000012190000020 | 外径范围（F）1.7F，内径范围（F）1.2Fr，长度范围（cm）100 | 98.5
224 | 9 | 通用介入 | 造影导管-普通型（包含冠脉和外周） | 已申请 | C0202180040000001219 | 国械注准20203030642 | 一次性使用造影导管 | 一次性使用造影导管 | 导管头端含热塑性聚氨酯、硫酸钡、潘通蓝，管身含聚醚嵌段聚酰胺（Pebax）、聚酰胺、次碳酸铋、潘通蓝、不锈钢丝，去应力管含聚烯烃。 | 条 | 52 | 深圳市业聚实业有限公司 | 深圳市业聚实业有限公司 | AL2 | 25AL-2000-5-1 | 06970411503923 | C02021800400000012190000003 | 外径范围（F）1.7F，内径范围（F）1.2Fr，长度范围（cm）100 | 98.5
224 | 9 | 通用介入 | 造影导管-普通型（包含冠脉和外周） | 已申请 | C0202180040000001219 | 国械注准20203030642 | 一次性使用造影导管 | 一次性使用造影导管 | 导管头端含热塑性聚氨酯、硫酸钡、潘通蓝，管身含聚醚嵌段聚酰胺（Pebax）、聚酰胺、次碳酸铋、潘通蓝、不锈钢丝，去应力管含聚烯烃。 | 条 | 52 | 深圳市业聚实业有限公司 | 深圳市业聚实业有限公司 | JR3.5A | 25JR-35A1-5-1 | 06970411504302 | C02021800400000012190000028 | 外径范围（F）1.7F，内径范围（F）1.2Fr，长度范围（cm）100 | 98.5
224 | 9 | 通用介入 | 造影导管-普通型（包含冠脉和外周） | 已申请 | C0202180040000001219 | 国械注准20203030642 | 一次性使用造影导管 | 一次性使用造影导管 | 导管头端含热塑性聚氨酯、硫酸钡、潘通蓝，管身含聚醚嵌段聚酰胺（Pebax）、聚酰胺、次碳酸铋、潘通蓝、不锈钢丝，去应力管含聚烯烃。 | 条 | 52 | 深圳市业聚实业有限公司 | 深圳市业聚实业有限公司 | JR4.0B | 25JR-40B0-5-1 | 06970411504074 | C02021800400000012190000033 | 外径范围（F）1.7F，内径范围（F）1.2Fr，长度范围（cm）100 | 98.5
224 | 9 | 通用介入 | 造影导管-普通型（包含冠脉和外周） | 已申请 | C0202180040000001219 | 国械注准20203030642 | 一次性使用造影导管 | 一次性使用造影导管 | 导管头端含热塑性聚氨酯、硫酸钡、潘通蓝，管身含聚醚嵌段聚酰胺（Pebax）、聚酰胺、次碳酸铋、潘通蓝、不锈钢丝，去应力管含聚烯烃。 | 条 | 52 | 深圳市业聚实业有限公司 | 深圳市业聚实业有限公司 | AL3 | 25AL-3001-5-1 | 06970411504197 | C02021800400000012190000006 | 外径范围（F）1.7F，内径范围（F）1.2Fr，长度范围（cm）100 | 98.5
224 | 9 | 通用介入 | 造影导管-普通型（包含冠脉和外周） | 已申请 | C0202180040000001219 | 国械注准20203030642 | 一次性使用造影导管 | 一次性使用造影导管 | 导管头端含热塑性聚氨酯、硫酸钡、潘通蓝，管身含聚醚嵌段聚酰胺（Pebax）、聚酰胺、次碳酸铋、潘通蓝、不锈钢丝，去应力管含聚烯烃。 | 条 | 52 | 深圳市业聚实业有限公司 | 深圳市业聚实业有限公司 | MP3 | 25MP-3001-5-1 | 06970411504388 | C02021800400000012190000044 | 外径范围（F）1.7F，内径范围（F）1.2Fr，长度范围（cm）100 | 98.5
224 | 9 | 通用介入 | 造影导管-普通型（包含冠脉和外周） | 已申请 | C0202180040000001219 | 国械注准20203030642 | 一次性使用造影导管 | 一次性使用造影导管 | 导管头端含热塑性聚氨酯、硫酸钡、潘通蓝，管身含聚醚嵌段聚酰胺（Pebax）、聚酰胺、次碳酸铋、潘通蓝、不锈钢丝，去应力管含聚烯烃。 | 条 | 52 | 深圳市业聚实业有限公司 | 深圳市业聚实业有限公司 | YB | 25YB-0001-5-1 | 06970411504401 | C02021800400000012190000048 | 外径范围（F）1.7F，内径范围（F）1.2Fr，长度范围（cm）100 | 98.5
224 | 9 | 通用介入 | 造影导管-普通型（包含冠脉和外周） | 已申请 | C0202180040000001219 | 国械注准20203030642 | 一次性使用造影导管 | 一次性使用造影导管 | 导管头端含热塑性聚氨酯、硫酸钡、潘通蓝，管身含聚醚嵌段聚酰胺（Pebax）、聚酰胺、次碳酸铋、潘通蓝、不锈钢丝，去应力管含聚烯烃。 | 条 | 52 | 深圳市业聚实业有限公司 | 深圳市业聚实业有限公司 | MP1 | 25MP-1001-5-1 | 06970411504364 | C02021800400000012190000040 | 外径范围（F）1.7F，内径范围（F）1.2Fr，长度范围（cm）100 | 98.5
224 | 9 | 通用介入 | 造影导管-普通型（包含冠脉和外周） | 已申请 | C0202180040000001219 | 国械注准20203030642 | 一次性使用造影导管 | 一次性使用造影导管 | 导管头端含热塑性聚氨酯、硫酸钡、潘通蓝，管身含聚醚嵌段聚酰胺（Pebax）、聚酰胺、次碳酸铋、潘通蓝、不锈钢丝，去应力管含聚烯烃。 | 条 | 52 | 深圳市业聚实业有限公司 | 深圳市业聚实业有限公司 | AR3 | 25AR-3001-5-1 | 06970411504227 | C02021800400000012190000012 | 外径范围（F）1.7F，内径范围（F）1.2Fr，长度范围（cm）100 | 98.5
224 | 9 | 通用介入 | 造影导管-普通型（包含冠脉和外周） | 已申请 | C0202180040000001219 | 国械注准20203030642 | 一次性使用造影导管 | 一次性使用造影导管 | 导管头端含热塑性聚氨酯、硫酸钡、潘通蓝，管身含聚醚嵌段聚酰胺（Pebax）、聚酰胺、次碳酸铋、潘通蓝、不锈钢丝，去应力管含聚烯烃。 | 条 | 52 | 深圳市业聚实业有限公司 | 深圳市业聚实业有限公司 | JR4.5B | 25JR-45B0-5-1 | 06970411504098 | C02021800400000012190000037 | 外径范围（F）1.7F，内径范围（F）1.2Fr，长度范围（cm）100 | 98.5
224 | 9 | 通用介入 | 造影导管-普通型（包含冠脉和外周） | 已申请 | C0202180040000001219 | 国械注准20203030642 | 一次性使用造影导管 | 一次性使用造影导管 | 导管头端含热塑性聚氨酯、硫酸钡、潘通蓝，管身含聚醚嵌段聚酰胺（Pebax）、聚酰胺、次碳酸铋、潘通蓝、不锈钢丝，去应力管含聚烯烃。 | 条 | 52 | 深圳市业聚实业有限公司 | 深圳市业聚实业有限公司 | JR3.5B | 25JR-35B0-5-1 | 06970411504050 | C02021800400000012190000029 | 外径范围（F）1.7F，内径范围（F）1.2Fr，长度范围（cm）100 | 98.5
224 | 9 | 通用介入 | 造影导管-普通型（包含冠脉和外周） | 已申请 | C0202180040000001219 | 国械注准20203030642 | 一次性使用造影导管 | 一次性使用造影导管 | 导管头端含热塑性聚氨酯、硫酸钡、潘通蓝，管身含聚醚嵌段聚酰胺（Pebax）、聚酰胺、次碳酸铋、潘通蓝、不锈钢丝，去应力管含聚烯烃。 | 条 | 52 | 深圳市业聚实业有限公司 | 深圳市业聚实业有限公司 | JL4.0A | 25JL-40A0-5-1 | 06970411504005 | C02021800400000012190000019 | 外径范围（F）1.7F，内径范围（F）1.2Fr，长度范围（cm）100 | 98.5
224 | 9 | 通用介入 | 造影导管-普通型（包含冠脉和外周） | 已申请 | C0202180040000001219 | 国械注准20203030642 | 一次性使用造影导管 | 一次性使用造影导管 | 导管头端含热塑性聚氨酯、硫酸钡、潘通蓝，管身含聚醚嵌段聚酰胺（Pebax）、聚酰胺、次碳酸铋、潘通蓝、不锈钢丝，去应力管含聚烯烃。 | 条 | 52 | 深圳市业聚实业有限公司 | 深圳市业聚实业有限公司 | JR4.5A | 25JR-45A1-5-1 | 06970411504340 | C02021800400000012190000036 | 外径范围（F）1.7F，内径范围（F）1.2Fr，长度范围（cm）100 | 98.5
224 | 9 | 通用介入 | 造影导管-普通型（包含冠脉和外周） | 已申请 | C0202180040000001219 | 国械注准20203030642 | 一次性使用造影导管 | 一次性使用造影导管 | 导管头端含热塑性聚氨酯、硫酸钡、潘通蓝，管身含聚醚嵌段聚酰胺（Pebax）、聚酰胺、次碳酸铋、潘通蓝、不锈钢丝，去应力管含聚烯烃。 | 条 | 52 | 深圳市业聚实业有限公司 | 深圳市业聚实业有限公司 | AR1 | 25AR-1001-5-1 | 06970411504203 | C02021800400000012190000008 | 外径范围（F）1.7F，内径范围（F）1.2Fr，长度范围（cm）100 | 98.5
224 | 9 | 通用介入 | 造影导管-普通型（包含冠脉和外周） | 已申请 | C0202180040000001219 | 国械注准20203030642 | 一次性使用造影导管 | 一次性使用造影导管 | 导管头端含热塑性聚氨酯、硫酸钡、潘通蓝，管身含聚醚嵌段聚酰胺（Pebax）、聚酰胺、次碳酸铋、潘通蓝、不锈钢丝，去应力管含聚烯烃。 | 条 | 52 | 深圳市业聚实业有限公司 | 深圳市业聚实业有限公司 | JR3.5B | 25JR-35B1-5-1 | 06970411504319 | C02021800400000012190000030 | 外径范围（F）1.7F，内径范围（F）1.2Fr，长度范围（cm）100 | 98.5
224 | 9 | 通用介入 | 造影导管-普通型（包含冠脉和外周） | 已申请 | C0202180040000001219 | 国械注准20203030642 | 一次性使用造影导管 | 一次性使用造影导管 | 导管头端含热塑性聚氨酯、硫酸钡、潘通蓝，管身含聚醚嵌段聚酰胺（Pebax）、聚酰胺、次碳酸铋、潘通蓝、不锈钢丝，去应力管含聚烯烃。 | 条 | 52 | 深圳市业聚实业有限公司 | 深圳市业聚实业有限公司 | JR3.5A | 25JR-35A0-5-1 | 06970411504043 | C02021800400000012190000027 | 外径范围（F）1.7F，内径范围（F）1.2Fr，长度范围（cm）100 | 98.5
224 | 9 | 通用介入 | 造影导管-普通型（包含冠脉和外周） | 已申请 | C0202180040000001219 | 国械注准20203030642 | 一次性使用造影导管 | 一次性使用造影导管 | 导管头端含热塑性聚氨酯、硫酸钡、潘通蓝，管身含聚醚嵌段聚酰胺（Pebax）、聚酰胺、次碳酸铋、潘通蓝、不锈钢丝，去应力管含聚烯烃。 | 条 | 52 | 深圳市业聚实业有限公司 | 深圳市业聚实业有限公司 | AR2 | 25AR-2000-5-1 | 06970411503954 | C02021800400000012190000009 | 外径范围（F）1.7F，内径范围（F）1.2Fr，长度范围（cm）100 | 98.5
224 | 9 | 通用介入 | 造影导管-普通型（包含冠脉和外周） | 已申请 | C0202180040000001219 | 国械注准20203030642 | 一次性使用造影导管 | 一次性使用造影导管 | 导管头端含热塑性聚氨酯、硫酸钡、潘通蓝，管身含聚醚嵌段聚酰胺（Pebax）、聚酰胺、次碳酸铋、潘通蓝、不锈钢丝，去应力管含聚烯烃。 | 条 | 52 | 深圳市业聚实业有限公司 | 深圳市业聚实业有限公司 | YD | 25YD-0001-5-1 | 06970411504425 | C02021800400000012190000052 | 外径范围（F）1.7F，内径范围（F）1.2Fr，长度范围（cm）100 | 98.5
224 | 9 | 通用介入 | 造影导管-普通型（包含冠脉和外周） | 已申请 | C0202180040000001219 | 国械注准20203030642 | 一次性使用造影导管 | 一次性使用造影导管 | 导管头端含热塑性聚氨酯、硫酸钡、潘通蓝，管身含聚醚嵌段聚酰胺（Pebax）、聚酰胺、次碳酸铋、潘通蓝、不锈钢丝，去应力管含聚烯烃。 | 条 | 52 | 深圳市业聚实业有限公司 | 深圳市业聚实业有限公司 | AL3 | 25AL-3000-5-1 | 06970411503930 | C02021800400000012190000005 | 外径范围（F）1.7F，内径范围（F）1.2Fr，长度范围（cm）100 | 98.5
224 | 9 | 通用介入 | 造影导管-普通型（包含冠脉和外周） | 已申请 | C0202180040000001219 | 国械注准20203030642 | 一次性使用造影导管 | 一次性使用造影导管 | 导管头端含热塑性聚氨酯、硫酸钡、潘通蓝，管身含聚醚嵌段聚酰胺（Pebax）、聚酰胺、次碳酸铋、潘通蓝、不锈钢丝，去应力管含聚烯烃。 | 条 | 52 | 深圳市业聚实业有限公司 | 深圳市业聚实业有限公司 | AR3 | 25AR-3000-5-1 | 06970411503961 | C02021800400000012190000011 | 外径范围（F）1.7F，内径范围（F）1.2Fr，长度范围（cm）100 | 98.5
224 | 9 | 通用介入 | 造影导管-普通型（包含冠脉和外周） | 已申请 | C0202180040000001219 | 国械注准20203030642 | 一次性使用造影导管 | 一次性使用造影导管 | 导管头端含热塑性聚氨酯、硫酸钡、潘通蓝，管身含聚醚嵌段聚酰胺（Pebax）、聚酰胺、次碳酸铋、潘通蓝、不锈钢丝，去应力管含聚烯烃。 | 条 | 52 | 深圳市业聚实业有限公司 | 深圳市业聚实业有限公司 | JL4.5B | 25JL-45B0-5-1 | 06970411504036 | C02021800400000012190000025 | 外径范围（F）1.7F，内径范围（F）1.2Fr，长度范围（cm）100 | 98.5
224 | 9 | 通用介入 | 造影导管-普通型（包含冠脉和外周） | 已申请 | C0202180040000001219 | 国械注准20203030642 | 一次性使用造影导管 | 一次性使用造影导管 | 导管头端含热塑性聚氨酯、硫酸钡、潘通蓝，管身含聚醚嵌段聚酰胺（Pebax）、聚酰胺、次碳酸铋、潘通蓝、不锈钢丝，去应力管含聚烯烃。 | 条 | 52 | 深圳市业聚实业有限公司 | 深圳市业聚实业有限公司 | JL4.5A | 25JL-45A0-5-1 | 06970411504029 | C02021800400000012190000023 | 外径范围（F）1.7F，内径范围（F）1.2Fr，长度范围（cm）100 | 98.5
224 | 9 | 通用介入 | 造影导管-普通型（包含冠脉和外周） | 已申请 | C0202180040000001219 | 国械注准20203030642 | 一次性使用造影导管 | 一次性使用造影导管 | 导管头端含热塑性聚氨酯、硫酸钡、潘通蓝，管身含聚醚嵌段聚酰胺（Pebax）、聚酰胺、次碳酸铋、潘通蓝、不锈钢丝，去应力管含聚烯烃。 | 条 | 52 | 深圳市业聚实业有限公司 | 深圳市业聚实业有限公司 | AR2 | 25AR-2001-5-1 | 06970411504210 | C02021800400000012190000010 | 外径范围（F）1.7F，内径范围（F）1.2Fr，长度范围（cm）100 | 98.5
224 | 9 | 通用介入 | 造影导管-普通型（包含冠脉和外周） | 已申请 | C0202180040000001219 | 国械注准20203030642 | 一次性使用造影导管 | 一次性使用造影导管 | 导管头端含热塑性聚氨酯、硫酸钡、潘通蓝，管身含聚醚嵌段聚酰胺（Pebax）、聚酰胺、次碳酸铋、潘通蓝、不锈钢丝，去应力管含聚烯烃。 | 条 | 52 | 深圳市业聚实业有限公司 | 深圳市业聚实业有限公司 | IM | 25IM-0001-5-1 | 06970411504234 | C02021800400000012190000014 | 外径范围（F）1.7F，内径范围（F）1.2Fr，长度范围（cm）100 | 98.5
224 | 9 | 通用介入 | 造影导管-普通型（包含冠脉和外周） | 已申请 | C0202180040000001219 | 国械注准20203030642 | 一次性使用造影导管 | 一次性使用造影导管 | 导管头端含热塑性聚氨酯、硫酸钡、潘通蓝，管身含聚醚嵌段聚酰胺（Pebax）、聚酰胺、次碳酸铋、潘通蓝、不锈钢丝，去应力管含聚烯烃。 | 条 | 52 | 深圳市业聚实业有限公司 | 深圳市业聚实业有限公司 | MP2 | 25MP-2001-5-1 | 06970411504371 | C02021800400000012190000042 | 外径范围（F）1.7F，内径范围（F）1.2Fr，长度范围（cm）100 | 98.5
224 | 9 | 通用介入 | 造影导管-普通型（包含冠脉和外周） | 已申请 | C0202180040000001219 | 国械注准20203030642 | 一次性使用造影导管 | 一次性使用造影导管 | 导管头端含热塑性聚氨酯、硫酸钡、潘通蓝，管身含聚醚嵌段聚酰胺（Pebax）、聚酰胺、次碳酸铋、潘通蓝、不锈钢丝，去应力管含聚烯烃。 | 条 | 52 | 深圳市业聚实业有限公司 | 深圳市业聚实业有限公司 | JL3.5B | 25JL-35B1-5-1 | 06970411504258 | C02021800400000012190000018 | 外径范围（F）1.7F，内径范围（F）1.2Fr，长度范围（cm）100 | 98.5
224 | 9 | 通用介入 | 造影导管-普通型（包含冠脉和外周） | 已申请 | C0202180040000001219 | 国械注准20203030642 | 一次性使用造影导管 | 一次性使用造影导管 | 导管头端含热塑性聚氨酯、硫酸钡、潘通蓝，管身含聚醚嵌段聚酰胺（Pebax）、聚酰胺、次碳酸铋、潘通蓝、不锈钢丝，去应力管含聚烯烃。 | 条 | 52 | 深圳市业聚实业有限公司 | 深圳市业聚实业有限公司 | JR4.0A | 25JR-40A1-5-1 | 06970411504326 | C02021800400000012190000032 | 外径范围（F）1.7F，内径范围（F）1.2Fr，长度范围（cm）100 | 98.5
224 | 9 | 通用介入 | 造影导管-普通型（包含冠脉和外周） | 已申请 | C0202180040000001219 | 国械注准20203030642 | 一次性使用造影导管 | 一次性使用造影导管 | 导管头端含热塑性聚氨酯、硫酸钡、潘通蓝，管身含聚醚嵌段聚酰胺（Pebax）、聚酰胺、次碳酸铋、潘通蓝、不锈钢丝，去应力管含聚烯烃。 | 条 | 52 | 深圳市业聚实业有限公司 | 深圳市业聚实业有限公司 | YB | 25YB-0000-5-1 | 06970411504142 | C02021800400000012190000047 | 外径范围（F）1.7F，内径范围（F）1.2Fr，长度范围（cm）100 | 98.5
224 | 9 | 通用介入 | 造影导管-普通型（包含冠脉和外周） | 已申请 | C0202180040000001219 | 国械注准20203030642 | 一次性使用造影导管 | 一次性使用造影导管 | 导管头端含热塑性聚氨酯、硫酸钡、潘通蓝，管身含聚醚嵌段聚酰胺（Pebax）、聚酰胺、次碳酸铋、潘通蓝、不锈钢丝，去应力管含聚烯烃。 | 条 | 52 | 深圳市业聚实业有限公司 | 深圳市业聚实业有限公司 | JR4.0A | 25JR-40A0-5-1 | 06970411504067 | C02021800400000012190000031 | 外径范围（F）1.7F，内径范围（F）1.2Fr，长度范围（cm）100 | 98.5
224 | 9 | 通用介入 | 造影导管-普通型（包含冠脉和外周） | 已申请 | C0202180040000001219 | 国械注准20203030642 | 一次性使用造影导管 | 一次性使用造影导管 | 导管头端含热塑性聚氨酯、硫酸钡、潘通蓝，管身含聚醚嵌段聚酰胺（Pebax）、聚酰胺、次碳酸铋、潘通蓝、不锈钢丝，去应力管含聚烯烃。 | 条 | 52 | 深圳市业聚实业有限公司 | 深圳市业聚实业有限公司 | YC | 25YC-0001-5-1 | 06970411504418 | C02021800400000012190000050 | 外径范围（F）1.7F，内径范围（F）1.2Fr，长度范围（cm）100 | 98.5
224 | 9 | 通用介入 | 造影导管-普通型（包含冠脉和外周） | 已申请 | C0202180040000001219 | 国械注准20203030642 | 一次性使用造影导管 | 一次性使用造影导管 | 导管头端含热塑性聚氨酯、硫酸钡、潘通蓝，管身含聚醚嵌段聚酰胺（Pebax）、聚酰胺、次碳酸铋、潘通蓝、不锈钢丝，去应力管含聚烯烃。 | 条 | 52 | 深圳市业聚实业有限公司 | 深圳市业聚实业有限公司 | JL4.0B | 25JL-40B1-5-1 | 06970411504272 | C02021800400000012190000022 | 外径范围（F）1.7F，内径范围（F）1.2Fr，长度范围（cm）100 | 98.5
224 | 9 | 通用介入 | 造影导管-普通型（包含冠脉和外周） | 已申请 | C0202180040000001219 | 国械注准20203030642 | 一次性使用造影导管 | 一次性使用造影导管 | 导管头端含热塑性聚氨酯、硫酸钡、潘通蓝，管身含聚醚嵌段聚酰胺（Pebax）、聚酰胺、次碳酸铋、潘通蓝、不锈钢丝，去应力管含聚烯烃。 | 条 | 52 | 深圳市业聚实业有限公司 | 深圳市业聚实业有限公司 | JR4.5A | 25JR-45A0-5-1 | 06970411504081 | C02021800400000012190000035 | 外径范围（F）1.7F，内径范围（F）1.2Fr，长度范围（cm）100 | 98.5
224 | 9 | 通用介入 | 造影导管-普通型（包含冠脉和外周） | 已申请 | C0202180040000001219 | 国械注准20203030642 | 一次性使用造影导管 | 一次性使用造影导管 | 导管头端含热塑性聚氨酯、硫酸钡、潘通蓝，管身含聚醚嵌段聚酰胺（Pebax）、聚酰胺、次碳酸铋、潘通蓝、不锈钢丝，去应力管含聚烯烃。 | 条 | 52 | 深圳市业聚实业有限公司 | 深圳市业聚实业有限公司 | AL1 | 25AL-1000-5-1 | 06970411503916 | C02021800400000012190000001 | 外径范围（F）1.7F，内径范围（F）1.2Fr，长度范围（cm）100 | 98.5
224 | 9 | 通用介入 | 造影导管-普通型（包含冠脉和外周） | 已申请 | C0202180040000001219 | 国械注准20203030642 | 一次性使用造影导管 | 一次性使用造影导管 | 导管头端含热塑性聚氨酯、硫酸钡、潘通蓝，管身含聚醚嵌段聚酰胺（Pebax）、聚酰胺、次碳酸铋、潘通蓝、不锈钢丝，去应力管含聚烯烃。 | 条 | 52 | 深圳市业聚实业有限公司 | 深圳市业聚实业有限公司 | MP1 | 25MP-1000-5-1 | 06970411504104 | C02021800400000012190000039 | 外径范围（F）1.7F，内径范围（F）1.2Fr，长度范围（cm）100 | 98.5
224 | 9 | 通用介入 | 造影导管-普通型（包含冠脉和外周） | 已申请 | C0202180040000001219 | 国械注准20203030642 | 一次性使用造影导管 | 一次性使用造影导管 | 导管头端含热塑性聚氨酯、硫酸钡、潘通蓝，管身含聚醚嵌段聚酰胺（Pebax）、聚酰胺、次碳酸铋、潘通蓝、不锈钢丝，去应力管含聚烯烃。 | 条 | 52 | 深圳市业聚实业有限公司 | 深圳市业聚实业有限公司 | AL1 | 25AL-1001-5-1 | 06970411504173 | C02021800400000012190000002 | 外径范围（F）1.7F，内径范围（F）1.2Fr，长度范围（cm）100 | 98.5
224 | 9 | 通用介入 | 造影导管-普通型（包含冠脉和外周） | 已申请 | C0202180040000001219 | 国械注准20203030642 | 一次性使用造影导管 | 一次性使用造影导管 | 导管头端含热塑性聚氨酯、硫酸钡、潘通蓝，管身含聚醚嵌段聚酰胺（Pebax）、聚酰胺、次碳酸铋、潘通蓝、不锈钢丝，去应力管含聚烯烃。 | 条 | 52 | 深圳市业聚实业有限公司 | 深圳市业聚实业有限公司 | YC | 25YC-0000-5-1 | 06970411504159 | C02021800400000012190000049 | 外径范围（F）1.7F，内径范围（F）1.2Fr，长度范围（cm）100 | 98.5
224 | 9 | 通用介入 | 造影导管-普通型（包含冠脉和外周） | 已申请 | C0202180040000001219 | 国械注准20203030642 | 一次性使用造影导管 | 一次性使用造影导管 | 导管头端含热塑性聚氨酯、硫酸钡、潘通蓝，管身含聚醚嵌段聚酰胺（Pebax）、聚酰胺、次碳酸铋、潘通蓝、不锈钢丝，去应力管含聚烯烃。 | 条 | 52 | 深圳市业聚实业有限公司 | 深圳市业聚实业有限公司 | JL3.5A | 25JL-35A0-5-1 | 06970411503985 | C02021800400000012190000015 | 外径范围（F）1.7F，内径范围（F）1.2Fr，长度范围（cm）100 | 98.5
224 | 9 | 通用介入 | 造影导管-普通型（包含冠脉和外周） | 已申请 | C0202180040000001219 | 国械注准20203030642 | 一次性使用造影导管 | 一次性使用造影导管 | 导管头端含热塑性聚氨酯、硫酸钡、潘通蓝，管身含聚醚嵌段聚酰胺（Pebax）、聚酰胺、次碳酸铋、潘通蓝、不锈钢丝，去应力管含聚烯烃。 | 条 | 52 | 深圳市业聚实业有限公司 | 深圳市业聚实业有限公司 | JL4.0B | 25JL-40B0-5-1 | 06970411504012 | C02021800400000012190000021 | 外径范围（F）1.7F，内径范围（F）1.2Fr，长度范围（cm）100 | 98.5
224 | 9 | 通用介入 | 造影导管-普通型（包含冠脉和外周） | 已申请 | C0202180040000001219 | 国械注准20203030642 | 一次性使用造影导管 | 一次性使用造影导管 | 导管头端含热塑性聚氨酯、硫酸钡、潘通蓝，管身含聚醚嵌段聚酰胺（Pebax）、聚酰胺、次碳酸铋、潘通蓝、不锈钢丝，去应力管含聚烯烃。 | 条 | 52 | 深圳市业聚实业有限公司 | 深圳市业聚实业有限公司 | JL4.5B | 25JL-45B1-5-1 | 06970411504296 | C02021800400000012190000026 | 外径范围（F）1.7F，内径范围（F）1.2Fr，长度范围（cm）100 | 98.5
273 | 9 | 通用介入 | 造影导管-普通型（包含冠脉和外周） | 已申请 | C0207010040000203780 | 国械注准20223030834 | 血管内造影导管 | 血管内造影导管 | 该产品由造影导管管体、应力缓冲器和座组成，造影导管管体由近端管体、软管和尖端管组成。 | 根 | 67 | 广东博迈医疗科技股份有限公司 | 广东博迈医疗科技股份有限公司 | 4F | 354S91 |  | C02070100400002037800000085 | 管径范围（F）：4，长度范围（cm）：100 | 49.77
273 | 9 | 通用介入 | 造影导管-普通型（包含冠脉和外周） | 已申请 | C0207010040000203780 | 国械注准20223030834 | 血管内造影导管 | 血管内造影导管 | 该产品由造影导管管体、应力缓冲器和座组成，造影导管管体由近端管体、软管和尖端管组成。 | 根 | 67 | 广东博迈医疗科技股份有限公司 | 广东博迈医疗科技股份有限公司 | 5F | 355S54 |  | C02070100400002037800000084 | 管径范围（F）：5，长度范围（cm）：100 | 49.77
273 | 9 | 通用介入 | 造影导管-普通型（包含冠脉和外周） | 已申请 | C0207010040000203780 | 国械注准20223030834 | 血管内造影导管 | 血管内造影导管 | 该产品由造影导管管体、应力缓冲器和座组成，造影导管管体由近端管体、软管和尖端管组成。 | 根 | 67 | 广东博迈医疗科技股份有限公司 | 广东博迈医疗科技股份有限公司 | 5F | 355S52 |  | C02070100400002037800000083 | 管径范围（F）：5，长度范围（cm）：100 | 49.77
273 | 9 | 通用介入 | 造影导管-普通型（包含冠脉和外周） | 已申请 | C0207010040000203780 | 国械注准20223030834 | 血管内造影导管 | 血管内造影导管 | 该产品由造影导管管体、应力缓冲器和座组成，造影导管管体由近端管体、软管和尖端管组成。 | 根 | 67 | 广东博迈医疗科技股份有限公司 | 广东博迈医疗科技股份有限公司 | 5F | 355S22 |  | C02070100400002037800000082 | 管径范围（F）：5，长度范围（cm）：100 | 49.77
273 | 9 | 通用介入 | 造影导管-普通型（包含冠脉和外周） | 已申请 | C0207010040000203780 | 国械注准20223030834 | 血管内造影导管 | 血管内造影导管 | 该产品由造影导管管体、应力缓冲器和座组成，造影导管管体由近端管体、软管和尖端管组成。 | 根 | 67 | 广东博迈医疗科技股份有限公司 | 广东博迈医疗科技股份有限公司 | 6F | 356S42 |  | C02070100400002037800000081 | 管径范围（F）：6，长度范围（cm）：100 | 49.77
273 | 9 | 通用介入 | 造影导管-普通型（包含冠脉和外周） | 已申请 | C0207010040000203780 | 国械注准20223030834 | 血管内造影导管 | 血管内造影导管 | 该产品由造影导管管体、应力缓冲器和座组成，造影导管管体由近端管体、软管和尖端管组成。 | 根 | 67 | 广东博迈医疗科技股份有限公司 | 广东博迈医疗科技股份有限公司 | 4F | 354S63 |  | C02070100400002037800000080 | 管径范围（F）：4，长度范围（cm）：100 | 49.77
273 | 9 | 通用介入 | 造影导管-普通型（包含冠脉和外周） | 已申请 | C0207010040000203780 | 国械注准20223030834 | 血管内造影导管 | 血管内造影导管 | 该产品由造影导管管体、应力缓冲器和座组成，造影导管管体由近端管体、软管和尖端管组成。 | 根 | 67 | 广东博迈医疗科技股份有限公司 | 广东博迈医疗科技股份有限公司 | 4F | 354S53 |  | C02070100400002037800000079 | 管径范围（F）：4，长度范围（cm）：100 | 49.77
273 | 9 | 通用介入 | 造影导管-普通型（包含冠脉和外周） | 已申请 | C0207010040000203780 | 国械注准20223030834 | 血管内造影导管 | 血管内造影导管 | 该产品由造影导管管体、应力缓冲器和座组成，造影导管管体由近端管体、软管和尖端管组成。 | 根 | 67 | 广东博迈医疗科技股份有限公司 | 广东博迈医疗科技股份有限公司 | 6F | 356S21 |  | C02070100400002037800000078 | 管径范围（F）：6，长度范围（cm）：100 | 49.77
273 | 9 | 通用介入 | 造影导管-普通型（包含冠脉和外周） | 已申请 | C0207010040000203780 | 国械注准20223030834 | 血管内造影导管 | 血管内造影导管 | 该产品由造影导管管体、应力缓冲器和座组成，造影导管管体由近端管体、软管和尖端管组成。 | 根 | 67 | 广东博迈医疗科技股份有限公司 | 广东博迈医疗科技股份有限公司 | 6F | 356L32 |  | C02070100400002037800000077 | 管径范围（F）：6，长度范围（cm）：110 | 49.77
273 | 9 | 通用介入 | 造影导管-普通型（包含冠脉和外周） | 已申请 | C0207010040000203780 | 国械注准20223030834 | 血管内造影导管 | 血管内造影导管 | 该产品由造影导管管体、应力缓冲器和座组成，造影导管管体由近端管体、软管和尖端管组成。 | 根 | 67 | 广东博迈医疗科技股份有限公司 | 广东博迈医疗科技股份有限公司 | 4F | 354S52 |  | C02070100400002037800000076 | 管径范围（F）：4，长度范围（cm）：100 | 49.77
273 | 9 | 通用介入 | 造影导管-普通型（包含冠脉和外周） | 已申请 | C0207010040000203780 | 国械注准20223030834 | 血管内造影导管 | 血管内造影导管 | 该产品由造影导管管体、应力缓冲器和座组成，造影导管管体由近端管体、软管和尖端管组成。 | 根 | 67 | 广东博迈医疗科技股份有限公司 | 广东博迈医疗科技股份有限公司 | 4F | 354S54 |  | C02070100400002037800000075 | 管径范围（F）：4，长度范围（cm）：100 | 49.77
273 | 9 | 通用介入 | 造影导管-普通型（包含冠脉和外周） | 已申请 | C0207010040000203780 | 国械注准20223030834 | 血管内造影导管 | 血管内造影导管 | 该产品由造影导管管体、应力缓冲器和座组成，造影导管管体由近端管体、软管和尖端管组成。 | 根 | 67 | 广东博迈医疗科技股份有限公司 | 广东博迈医疗科技股份有限公司 | 5F | 355L21 |  | C02070100400002037800000073 | 管径范围（F）：5，长度范围（cm）：110 | 49.77
273 | 9 | 通用介入 | 造影导管-普通型（包含冠脉和外周） | 已申请 | C0207010040000203780 | 国械注准20223030834 | 血管内造影导管 | 血管内造影导管 | 该产品由造影导管管体、应力缓冲器和座组成，造影导管管体由近端管体、软管和尖端管组成。 | 根 | 67 | 广东博迈医疗科技股份有限公司 | 广东博迈医疗科技股份有限公司 | 4F | 354L31 |  | C02070100400002037800000072 | 管径范围（F）：4，长度范围（cm）：110 | 49.77
273 | 9 | 通用介入 | 造影导管-普通型（包含冠脉和外周） | 已申请 | C0207010040000203780 | 国械注准20223030834 | 血管内造影导管 | 血管内造影导管 | 该产品由造影导管管体、应力缓冲器和座组成，造影导管管体由近端管体、软管和尖端管组成。 | 根 | 67 | 广东博迈医疗科技股份有限公司 | 广东博迈医疗科技股份有限公司 | 4F | 354L32 |  | C02070100400002037800000071 | 管径范围（F）：4，长度范围（cm）：110 | 49.77
273 | 9 | 通用介入 | 造影导管-普通型（包含冠脉和外周） | 已申请 | C0207010040000203780 | 国械注准20223030834 | 血管内造影导管 | 血管内造影导管 | 该产品由造影导管管体、应力缓冲器和座组成，造影导管管体由近端管体、软管和尖端管组成。 | 根 | 67 | 广东博迈医疗科技股份有限公司 | 广东博迈医疗科技股份有限公司 | 6F | 356L21 |  | C02070100400002037800000070 | 管径范围（F）：6，长度范围（cm）：110 | 49.77
273 | 9 | 通用介入 | 造影导管-普通型（包含冠脉和外周） | 已申请 | C0207010040000203780 | 国械注准20223030834 | 血管内造影导管 | 血管内造影导管 | 该产品由造影导管管体、应力缓冲器和座组成，造影导管管体由近端管体、软管和尖端管组成。 | 根 | 67 | 广东博迈医疗科技股份有限公司 | 广东博迈医疗科技股份有限公司 | 6F | 356S45 |  | C02070100400002037800000069 | 管径范围（F）：6，长度范围（cm）：100 | 49.77
273 | 9 | 通用介入 | 造影导管-普通型（包含冠脉和外周） | 已申请 | C0207010040000203780 | 国械注准20223030834 | 血管内造影导管 | 血管内造影导管 | 该产品由造影导管管体、应力缓冲器和座组成，造影导管管体由近端管体、软管和尖端管组成。 | 根 | 67 | 广东博迈医疗科技股份有限公司 | 广东博迈医疗科技股份有限公司 | 4F | 354S92 |  | C02070100400002037800000068 | 管径范围（F）：4，长度范围（cm）：100 | 49.77
273 | 9 | 通用介入 | 造影导管-普通型（包含冠脉和外周） | 已申请 | C0207010040000203780 | 国械注准20223030834 | 血管内造影导管 | 血管内造影导管 | 该产品由造影导管管体、应力缓冲器和座组成，造影导管管体由近端管体、软管和尖端管组成。 | 根 | 67 | 广东博迈医疗科技股份有限公司 | 广东博迈医疗科技股份有限公司 | 4F | 354S44 |  | C02070100400002037800000067 | 管径范围（F）：4，长度范围（cm）：100 | 49.77
273 | 9 | 通用介入 | 造影导管-普通型（包含冠脉和外周） | 已申请 | C0207010040000203780 | 国械注准20223030834 | 血管内造影导管 | 血管内造影导管 | 该产品由造影导管管体、应力缓冲器和座组成，造影导管管体由近端管体、软管和尖端管组成。 | 根 | 67 | 广东博迈医疗科技股份有限公司 | 广东博迈医疗科技股份有限公司 | 5F | 355L11 |  | C02070100400002037800000066 | 管径范围（F）：5，长度范围（cm）：110 | 49.77
273 | 9 | 通用介入 | 造影导管-普通型（包含冠脉和外周） | 已申请 | C0207010040000203780 | 国械注准20223030834 | 血管内造影导管 | 血管内造影导管 | 该产品由造影导管管体、应力缓冲器和座组成，造影导管管体由近端管体、软管和尖端管组成。 | 根 | 67 | 广东博迈医疗科技股份有限公司 | 广东博迈医疗科技股份有限公司 | 4F | 354S45 |  | C02070100400002037800000065 | 管径范围（F）：4，长度范围（cm）：100 | 49.77
273 | 9 | 通用介入 | 造影导管-普通型（包含冠脉和外周） | 已申请 | C0207010040000203780 | 国械注准20223030834 | 血管内造影导管 | 血管内造影导管 | 该产品由造影导管管体、应力缓冲器和座组成，造影导管管体由近端管体、软管和尖端管组成。 | 根 | 67 | 广东博迈医疗科技股份有限公司 | 广东博迈医疗科技股份有限公司 | 6F | 356S52 |  | C02070100400002037800000062 | 管径范围（F）：6，长度范围（cm）：100 | 49.77
273 | 9 | 通用介入 | 造影导管-普通型（包含冠脉和外周） | 已申请 | C0207010040000203780 | 国械注准20223030834 | 血管内造影导管 | 血管内造影导管 | 该产品由造影导管管体、应力缓冲器和座组成，造影导管管体由近端管体、软管和尖端管组成。 | 根 | 67 | 广东博迈医疗科技股份有限公司 | 广东博迈医疗科技股份有限公司 | 5F | 355S12 |  | C02070100400002037800000061 | 管径范围（F）：5，长度范围（cm）：100 | 49.77
273 | 9 | 通用介入 | 造影导管-普通型（包含冠脉和外周） | 已申请 | C0207010040000203780 | 国械注准20223030834 | 血管内造影导管 | 血管内造影导管 | 该产品由造影导管管体、应力缓冲器和座组成，造影导管管体由近端管体、软管和尖端管组成。 | 根 | 67 | 广东博迈医疗科技股份有限公司 | 广东博迈医疗科技股份有限公司 | 6F | 356L11 |  | C02070100400002037800000059 | 管径范围（F）：6，长度范围（cm）：110 | 49.77
273 | 9 | 通用介入 | 造影导管-普通型（包含冠脉和外周） | 已申请 | C0207010040000203780 | 国械注准20223030834 | 血管内造影导管 | 血管内造影导管 | 该产品由造影导管管体、应力缓冲器和座组成，造影导管管体由近端管体、软管和尖端管组成。 | 根 | 67 | 广东博迈医疗科技股份有限公司 | 广东博迈医疗科技股份有限公司 | 5F | 355S43 |  | C02070100400002037800000058 | 管径范围（F）：5，长度范围（cm）：100 | 49.77
273 | 9 | 通用介入 | 造影导管-普通型（包含冠脉和外周） | 已申请 | C0207010040000203780 | 国械注准20223030834 | 血管内造影导管 | 血管内造影导管 | 该产品由造影导管管体、应力缓冲器和座组成，造影导管管体由近端管体、软管和尖端管组成。 | 根 | 67 | 广东博迈医疗科技股份有限公司 | 广东博迈医疗科技股份有限公司 | 4F | 354S41 |  | C02070100400002037800000057 | 管径范围（F）：4，长度范围（cm）：100 | 49.77
273 | 9 | 通用介入 | 造影导管-普通型（包含冠脉和外周） | 已申请 | C0207010040000203780 | 国械注准20223030834 | 血管内造影导管 | 血管内造影导管 | 该产品由造影导管管体、应力缓冲器和座组成，造影导管管体由近端管体、软管和尖端管组成。 | 根 | 67 | 广东博迈医疗科技股份有限公司 | 广东博迈医疗科技股份有限公司 | 4F | 354S62 |  | C02070100400002037800000055 | 管径范围（F）：4，长度范围（cm）：100 | 49.77
273 | 9 | 通用介入 | 造影导管-普通型（包含冠脉和外周） | 已申请 | C0207010040000203780 | 国械注准20223030834 | 血管内造影导管 | 血管内造影导管 | 该产品由造影导管管体、应力缓冲器和座组成，造影导管管体由近端管体、软管和尖端管组成。 | 根 | 67 | 广东博迈医疗科技股份有限公司 | 广东博迈医疗科技股份有限公司 | 6F | 356S11 |  | C02070100400002037800000054 | 管径范围（F）：6，长度范围（cm）：100 | 49.77
273 | 9 | 通用介入 | 造影导管-普通型（包含冠脉和外周） | 已申请 | C0207010040000203780 | 国械注准20223030834 | 血管内造影导管 | 血管内造影导管 | 该产品由造影导管管体、应力缓冲器和座组成，造影导管管体由近端管体、软管和尖端管组成。 | 根 | 67 | 广东博迈医疗科技股份有限公司 | 广东博迈医疗科技股份有限公司 | 6F | 356S44 |  | C02070100400002037800000053 | 管径范围（F）：6，长度范围（cm）：100 | 49.77
273 | 9 | 通用介入 | 造影导管-普通型（包含冠脉和外周） | 已申请 | C0207010040000203780 | 国械注准20223030834 | 血管内造影导管 | 血管内造影导管 | 该产品由造影导管管体、应力缓冲器和座组成，造影导管管体由近端管体、软管和尖端管组成。 | 根 | 67 | 广东博迈医疗科技股份有限公司 | 广东博迈医疗科技股份有限公司 | 4F | 354S43 |  | C02070100400002037800000052 | 管径范围（F）：4，长度范围（cm）：100 | 49.77
273 | 9 | 通用介入 | 造影导管-普通型（包含冠脉和外周） | 已申请 | C0207010040000203780 | 国械注准20223030834 | 血管内造影导管 | 血管内造影导管 | 该产品由造影导管管体、应力缓冲器和座组成，造影导管管体由近端管体、软管和尖端管组成。 | 根 | 67 | 广东博迈医疗科技股份有限公司 | 广东博迈医疗科技股份有限公司 | 6F | 356S53 |  | C02070100400002037800000050 | 管径范围（F）：6，长度范围（cm）：100 | 49.77
273 | 9 | 通用介入 | 造影导管-普通型（包含冠脉和外周） | 已申请 | C0207010040000203780 | 国械注准20223030834 | 血管内造影导管 | 血管内造影导管 | 该产品由造影导管管体、应力缓冲器和座组成，造影导管管体由近端管体、软管和尖端管组成。 | 根 | 67 | 广东博迈医疗科技股份有限公司 | 广东博迈医疗科技股份有限公司 | 4F | 354S61 |  | C02070100400002037800000049 | 管径范围（F）：4，长度范围（cm）：100 | 49.77
273 | 9 | 通用介入 | 造影导管-普通型（包含冠脉和外周） | 已申请 | C0207010040000203780 | 国械注准20223030834 | 血管内造影导管 | 血管内造影导管 | 该产品由造影导管管体、应力缓冲器和座组成，造影导管管体由近端管体、软管和尖端管组成。 | 根 | 67 | 广东博迈医疗科技股份有限公司 | 广东博迈医疗科技股份有限公司 | 6F | 356S62 |  | C02070100400002037800000048 | 管径范围（F）：6，长度范围（cm）：100 | 49.77
273 | 9 | 通用介入 | 造影导管-普通型（包含冠脉和外周） | 已申请 | C0207010040000203780 | 国械注准20223030834 | 血管内造影导管 | 血管内造影导管 | 该产品由造影导管管体、应力缓冲器和座组成，造影导管管体由近端管体、软管和尖端管组成。 | 根 | 67 | 广东博迈医疗科技股份有限公司 | 广东博迈医疗科技股份有限公司 | 6F | 356S51 |  | C02070100400002037800000047 | 管径范围（F）：6，长度范围（cm）：100 | 49.77
273 | 9 | 通用介入 | 造影导管-普通型（包含冠脉和外周） | 已申请 | C0207010040000203780 | 国械注准20223030834 | 血管内造影导管 | 血管内造影导管 | 该产品由造影导管管体、应力缓冲器和座组成，造影导管管体由近端管体、软管和尖端管组成。 | 根 | 67 | 广东博迈医疗科技股份有限公司 | 广东博迈医疗科技股份有限公司 | 5F | 355S44 |  | C02070100400002037800000046 | 管径范围（F）：5，长度范围（cm）：100 | 49.77
273 | 9 | 通用介入 | 造影导管-普通型（包含冠脉和外周） | 已申请 | C0207010040000203780 | 国械注准20223030834 | 血管内造影导管 | 血管内造影导管 | 该产品由造影导管管体、应力缓冲器和座组成，造影导管管体由近端管体、软管和尖端管组成。 | 根 | 67 | 广东博迈医疗科技股份有限公司 | 广东博迈医疗科技股份有限公司 | 6F | 356L22 |  | C02070100400002037800000045 | 管径范围（F）：6，长度范围（cm）：110 | 49.77
273 | 9 | 通用介入 | 造影导管-普通型（包含冠脉和外周） | 已申请 | C0207010040000203780 | 国械注准20223030834 | 血管内造影导管 | 血管内造影导管 | 该产品由造影导管管体、应力缓冲器和座组成，造影导管管体由近端管体、软管和尖端管组成。 | 根 | 67 | 广东博迈医疗科技股份有限公司 | 广东博迈医疗科技股份有限公司 | 5F | 355S11 |  | C02070100400002037800000043 | 管径范围（F）：5，长度范围（cm）：100 | 49.77
273 | 9 | 通用介入 | 造影导管-普通型（包含冠脉和外周） | 已申请 | C0207010040000203780 | 国械注准20223030834 | 血管内造影导管 | 血管内造影导管 | 该产品由造影导管管体、应力缓冲器和座组成，造影导管管体由近端管体、软管和尖端管组成。 | 根 | 67 | 广东博迈医疗科技股份有限公司 | 广东博迈医疗科技股份有限公司 | 6F | 356S63 |  | C02070100400002037800000042 | 管径范围（F）：6，长度范围（cm）：100 | 49.77
273 | 9 | 通用介入 | 造影导管-普通型（包含冠脉和外周） | 已申请 | C0207010040000203780 | 国械注准20223030834 | 血管内造影导管 | 血管内造影导管 | 该产品由造影导管管体、应力缓冲器和座组成，造影导管管体由近端管体、软管和尖端管组成。 | 根 | 67 | 广东博迈医疗科技股份有限公司 | 广东博迈医疗科技股份有限公司 | 6F | 356S54 |  | C02070100400002037800000041 | 管径范围（F）：6，长度范围（cm）：100 | 49.77
273 | 9 | 通用介入 | 造影导管-普通型（包含冠脉和外周） | 已申请 | C0207010040000203780 | 国械注准20223030834 | 血管内造影导管 | 血管内造影导管 | 该产品由造影导管管体、应力缓冲器和座组成，造影导管管体由近端管体、软管和尖端管组成。 | 根 | 67 | 广东博迈医疗科技股份有限公司 | 广东博迈医疗科技股份有限公司 | 5F | 355L33 |  | C02070100400002037800000040 | 管径范围（F）：5，长度范围（cm）：110 | 49.77
273 | 9 | 通用介入 | 造影导管-普通型（包含冠脉和外周） | 已申请 | C0207010040000203780 | 国械注准20223030834 | 血管内造影导管 | 血管内造影导管 | 该产品由造影导管管体、应力缓冲器和座组成，造影导管管体由近端管体、软管和尖端管组成。 | 根 | 67 | 广东博迈医疗科技股份有限公司 | 广东博迈医疗科技股份有限公司 | 5F | 355S63 |  | C02070100400002037800000038 | 管径范围（F）：5，长度范围（cm）：100 | 49.77
273 | 9 | 通用介入 | 造影导管-普通型（包含冠脉和外周） | 已申请 | C0207010040000203780 | 国械注准20223030834 | 血管内造影导管 | 血管内造影导管 | 该产品由造影导管管体、应力缓冲器和座组成，造影导管管体由近端管体、软管和尖端管组成。 | 根 | 67 | 广东博迈医疗科技股份有限公司 | 广东博迈医疗科技股份有限公司 | 4F | 354S51 |  | C02070100400002037800000037 | 管径范围（F）：4，长度范围（cm）：100 | 49.77
273 | 9 | 通用介入 | 造影导管-普通型（包含冠脉和外周） | 已申请 | C0207010040000203780 | 国械注准20223030834 | 血管内造影导管 | 血管内造影导管 | 该产品由造影导管管体、应力缓冲器和座组成，造影导管管体由近端管体、软管和尖端管组成。 | 根 | 67 | 广东博迈医疗科技股份有限公司 | 广东博迈医疗科技股份有限公司 | 5F | 355L31 |  | C02070100400002037800000036 | 管径范围（F）：5，长度范围（cm）：110 | 49.77
273 | 9 | 通用介入 | 造影导管-普通型（包含冠脉和外周） | 已申请 | C0207010040000203780 | 国械注准20223030834 | 血管内造影导管 | 血管内造影导管 | 该产品由造影导管管体、应力缓冲器和座组成，造影导管管体由近端管体、软管和尖端管组成。 | 根 | 67 | 广东博迈医疗科技股份有限公司 | 广东博迈医疗科技股份有限公司 | 6F | 356L33 |  | C02070100400002037800000035 | 管径范围（F）：6，长度范围（cm）：110 | 49.77
273 | 9 | 通用介入 | 造影导管-普通型（包含冠脉和外周） | 已申请 | C0207010040000203780 | 国械注准20223030834 | 血管内造影导管 | 血管内造影导管 | 该产品由造影导管管体、应力缓冲器和座组成，造影导管管体由近端管体、软管和尖端管组成。 | 根 | 67 | 广东博迈医疗科技股份有限公司 | 广东博迈医疗科技股份有限公司 | 6F | 356S41 |  | C02070100400002037800000034 | 管径范围（F）：6，长度范围（cm）：100 | 49.77
273 | 9 | 通用介入 | 造影导管-普通型（包含冠脉和外周） | 已申请 | C0207010040000203780 | 国械注准20223030834 | 血管内造影导管 | 血管内造影导管 | 该产品由造影导管管体、应力缓冲器和座组成，造影导管管体由近端管体、软管和尖端管组成。 | 根 | 67 | 广东博迈医疗科技股份有限公司 | 广东博迈医疗科技股份有限公司 | 5F | 355S62 |  | C02070100400002037800000031 | 管径范围（F）：5，长度范围（cm）：100 | 49.77
273 | 9 | 通用介入 | 造影导管-普通型（包含冠脉和外周） | 已申请 | C0207010040000203780 | 国械注准20223030834 | 血管内造影导管 | 血管内造影导管 | 该产品由造影导管管体、应力缓冲器和座组成，造影导管管体由近端管体、软管和尖端管组成。 | 根 | 67 | 广东博迈医疗科技股份有限公司 | 广东博迈医疗科技股份有限公司 | 4F | 354S42 |  | C02070100400002037800000030 | 管径范围（F）：4，长度范围（cm）：100 | 49.77
273 | 9 | 通用介入 | 造影导管-普通型（包含冠脉和外周） | 已申请 | C0207010040000203780 | 国械注准20223030834 | 血管内造影导管 | 血管内造影导管 | 该产品由造影导管管体、应力缓冲器和座组成，造影导管管体由近端管体、软管和尖端管组成。 | 根 | 67 | 广东博迈医疗科技股份有限公司 | 广东博迈医疗科技股份有限公司 | 5F | 355L22 |  | C02070100400002037800000029 | 管径范围（F）：5，长度范围（cm）：110 | 49.77
273 | 9 | 通用介入 | 造影导管-普通型（包含冠脉和外周） | 已申请 | C0207010040000203780 | 国械注准20223030834 | 血管内造影导管 | 血管内造影导管 | 该产品由造影导管管体、应力缓冲器和座组成，造影导管管体由近端管体、软管和尖端管组成。 | 根 | 67 | 广东博迈医疗科技股份有限公司 | 广东博迈医疗科技股份有限公司 | 6F | 356S61 |  | C02070100400002037800000028 | 管径范围（F）：6，长度范围（cm）：100 | 49.77
273 | 9 | 通用介入 | 造影导管-普通型（包含冠脉和外周） | 已申请 | C0207010040000203780 | 国械注准20223030834 | 血管内造影导管 | 血管内造影导管 | 该产品由造影导管管体、应力缓冲器和座组成，造影导管管体由近端管体、软管和尖端管组成。 | 根 | 67 | 广东博迈医疗科技股份有限公司 | 广东博迈医疗科技股份有限公司 | 5F | 355S91 |  | C02070100400002037800000026 | 管径范围（F）：5，长度范围（cm）：100 | 49.77
273 | 9 | 通用介入 | 造影导管-普通型（包含冠脉和外周） | 已申请 | C0207010040000203780 | 国械注准20223030834 | 血管内造影导管 | 血管内造影导管 | 该产品由造影导管管体、应力缓冲器和座组成，造影导管管体由近端管体、软管和尖端管组成。 | 根 | 67 | 广东博迈医疗科技股份有限公司 | 广东博迈医疗科技股份有限公司 | 6F | 356S43 |  | C02070100400002037800000025 | 管径范围（F）：6，长度范围（cm）：100 | 49.77
273 | 9 | 通用介入 | 造影导管-普通型（包含冠脉和外周） | 已申请 | C0207010040000203780 | 国械注准20223030834 | 血管内造影导管 | 血管内造影导管 | 该产品由造影导管管体、应力缓冲器和座组成，造影导管管体由近端管体、软管和尖端管组成。 | 根 | 67 | 广东博迈医疗科技股份有限公司 | 广东博迈医疗科技股份有限公司 | 4F | 354L33 |  | C02070100400002037800000024 | 管径范围（F）：4，长度范围（cm）：110 | 49.77
273 | 9 | 通用介入 | 造影导管-普通型（包含冠脉和外周） | 已申请 | C0207010040000203780 | 国械注准20223030834 | 血管内造影导管 | 血管内造影导管 | 该产品由造影导管管体、应力缓冲器和座组成，造影导管管体由近端管体、软管和尖端管组成。 | 根 | 67 | 广东博迈医疗科技股份有限公司 | 广东博迈医疗科技股份有限公司 | 6F | 356S91 |  | C02070100400002037800000023 | 管径范围（F）：6，长度范围（cm）：100 | 49.77
273 | 9 | 通用介入 | 造影导管-普通型（包含冠脉和外周） | 已申请 | C0207010040000203780 | 国械注准20223030834 | 血管内造影导管 | 血管内造影导管 | 该产品由造影导管管体、应力缓冲器和座组成，造影导管管体由近端管体、软管和尖端管组成。 | 根 | 67 | 广东博迈医疗科技股份有限公司 | 广东博迈医疗科技股份有限公司 | 6F | 356L31 |  | C02070100400002037800000021 | 管径范围（F）：6，长度范围（cm）：110 | 49.77
273 | 9 | 通用介入 | 造影导管-普通型（包含冠脉和外周） | 已申请 | C0207010040000203780 | 国械注准20223030834 | 血管内造影导管 | 血管内造影导管 | 该产品由造影导管管体、应力缓冲器和座组成，造影导管管体由近端管体、软管和尖端管组成。 | 根 | 67 | 广东博迈医疗科技股份有限公司 | 广东博迈医疗科技股份有限公司 | 6F | 356S12 |  | C02070100400002037800000020 | 管径范围（F）：6，长度范围（cm）：100 | 49.77
273 | 9 | 通用介入 | 造影导管-普通型（包含冠脉和外周） | 已申请 | C0207010040000203780 | 国械注准20223030834 | 血管内造影导管 | 血管内造影导管 | 该产品由造影导管管体、应力缓冲器和座组成，造影导管管体由近端管体、软管和尖端管组成。 | 根 | 67 | 广东博迈医疗科技股份有限公司 | 广东博迈医疗科技股份有限公司 | 5F | 355S51 |  | C02070100400002037800000019 | 管径范围（F）：5，长度范围（cm）：100 | 49.77
273 | 9 | 通用介入 | 造影导管-普通型（包含冠脉和外周） | 已申请 | C0207010040000203780 | 国械注准20223030834 | 血管内造影导管 | 血管内造影导管 | 该产品由造影导管管体、应力缓冲器和座组成，造影导管管体由近端管体、软管和尖端管组成。 | 根 | 67 | 广东博迈医疗科技股份有限公司 | 广东博迈医疗科技股份有限公司 | 5F | 355S61 |  | C02070100400002037800000018 | 管径范围（F）：5，长度范围（cm）：100 | 49.77
273 | 9 | 通用介入 | 造影导管-普通型（包含冠脉和外周） | 已申请 | C0207010040000203780 | 国械注准20223030834 | 血管内造影导管 | 血管内造影导管 | 该产品由造影导管管体、应力缓冲器和座组成，造影导管管体由近端管体、软管和尖端管组成。 | 根 | 67 | 广东博迈医疗科技股份有限公司 | 广东博迈医疗科技股份有限公司 | 5F | 355S21 |  | C02070100400002037800000017 | 管径范围（F）：5，长度范围（cm）：100 | 49.77
273 | 9 | 通用介入 | 造影导管-普通型（包含冠脉和外周） | 已申请 | C0207010040000203780 | 国械注准20223030834 | 血管内造影导管 | 血管内造影导管 | 该产品由造影导管管体、应力缓冲器和座组成，造影导管管体由近端管体、软管和尖端管组成。 | 根 | 67 | 广东博迈医疗科技股份有限公司 | 广东博迈医疗科技股份有限公司 | 5F | 355L12 |  | C02070100400002037800000016 | 管径范围（F）：5，长度范围（cm）：110 | 49.77
273 | 9 | 通用介入 | 造影导管-普通型（包含冠脉和外周） | 已申请 | C0207010040000203780 | 国械注准20223030834 | 血管内造影导管 | 血管内造影导管 | 该产品由造影导管管体、应力缓冲器和座组成，造影导管管体由近端管体、软管和尖端管组成。 | 根 | 67 | 广东博迈医疗科技股份有限公司 | 广东博迈医疗科技股份有限公司 | 5F | 355S41 |  | C02070100400002037800000015 | 管径范围（F）：5，长度范围（cm）：100 | 49.77
273 | 9 | 通用介入 | 造影导管-普通型（包含冠脉和外周） | 已申请 | C0207010040000203780 | 国械注准20223030834 | 血管内造影导管 | 血管内造影导管 | 该产品由造影导管管体、应力缓冲器和座组成，造影导管管体由近端管体、软管和尖端管组成。 | 根 | 67 | 广东博迈医疗科技股份有限公司 | 广东博迈医疗科技股份有限公司 | 5F | 355L32 |  | C02070100400002037800000014 | 管径范围（F）：5，长度范围（cm）：110 | 49.77
273 | 9 | 通用介入 | 造影导管-普通型（包含冠脉和外周） | 已申请 | C0207010040000203780 | 国械注准20223030834 | 血管内造影导管 | 血管内造影导管 | 该产品由造影导管管体、应力缓冲器和座组成，造影导管管体由近端管体、软管和尖端管组成。 | 根 | 67 | 广东博迈医疗科技股份有限公司 | 广东博迈医疗科技股份有限公司 | 5F | 355S53 |  | C02070100400002037800000012 | 管径范围（F）：5，长度范围（cm）：100 | 49.77
273 | 9 | 通用介入 | 造影导管-普通型（包含冠脉和外周） | 已申请 | C0207010040000203780 | 国械注准20223030834 | 血管内造影导管 | 血管内造影导管 | 该产品由造影导管管体、应力缓冲器和座组成，造影导管管体由近端管体、软管和尖端管组成。 | 根 | 67 | 广东博迈医疗科技股份有限公司 | 广东博迈医疗科技股份有限公司 | 6F | 356S92 |  | C02070100400002037800000009 | 管径范围（F）：6，长度范围（cm）：100 | 49.77
273 | 9 | 通用介入 | 造影导管-普通型（包含冠脉和外周） | 已申请 | C0207010040000203780 | 国械注准20223030834 | 血管内造影导管 | 血管内造影导管 | 该产品由造影导管管体、应力缓冲器和座组成，造影导管管体由近端管体、软管和尖端管组成。 | 根 | 67 | 广东博迈医疗科技股份有限公司 | 广东博迈医疗科技股份有限公司 | 5F | 355S92 |  | C02070100400002037800000007 | 管径范围（F）：5，长度范围（cm）：100 | 49.77
273 | 9 | 通用介入 | 造影导管-普通型（包含冠脉和外周） | 已申请 | C0207010040000203780 | 国械注准20223030834 | 血管内造影导管 | 血管内造影导管 | 该产品由造影导管管体、应力缓冲器和座组成，造影导管管体由近端管体、软管和尖端管组成。 | 根 | 67 | 广东博迈医疗科技股份有限公司 | 广东博迈医疗科技股份有限公司 | 6F | 356S22 |  | C02070100400002037800000005 | 管径范围（F）：6，长度范围（cm）：100 | 49.77
273 | 9 | 通用介入 | 造影导管-普通型（包含冠脉和外周） | 已申请 | C0207010040000203780 | 国械注准20223030834 | 血管内造影导管 | 血管内造影导管 | 该产品由造影导管管体、应力缓冲器和座组成，造影导管管体由近端管体、软管和尖端管组成。 | 根 | 67 | 广东博迈医疗科技股份有限公司 | 广东博迈医疗科技股份有限公司 | 5F | 355S45 |  | C02070100400002037800000004 | 管径范围（F）：5，长度范围（cm）：100 | 49.77
273 | 9 | 通用介入 | 造影导管-普通型（包含冠脉和外周） | 已申请 | C0207010040000203780 | 国械注准20223030834 | 血管内造影导管 | 血管内造影导管 | 该产品由造影导管管体、应力缓冲器和座组成，造影导管管体由近端管体、软管和尖端管组成。 | 根 | 67 | 广东博迈医疗科技股份有限公司 | 广东博迈医疗科技股份有限公司 | 5F | 355S42 |  | C02070100400002037800000003 | 管径范围（F）：5，长度范围（cm）：100 | 49.77
273 | 9 | 通用介入 | 造影导管-普通型（包含冠脉和外周） | 已申请 | C0207010040000203780 | 国械注准20223030834 | 血管内造影导管 | 血管内造影导管 | 该产品由造影导管管体、应力缓冲器和座组成，造影导管管体由近端管体、软管和尖端管组成。 | 根 | 67 | 广东博迈医疗科技股份有限公司 | 广东博迈医疗科技股份有限公司 | 6F | 356L12 |  | C02070100400002037800000002 | 管径范围（F）：6，长度范围（cm）：110 | 49.77
274 | 9 | 通用介入 | 造影导管-普通型（包含冠脉和外周） | 已申请 | C0207010040000010495 | 国械注准20173034506 | 一次性使用无菌血管内导管：造影导管 | 一次性使用无菌血管内导管:造影导管 | 管体由聚氟乙烯制成，含有不透射线的硫酸钡，接头由聚乙烯制成 | 根 | 110 | 深圳市益心达医学新技术有限公司 | 深圳市益心达医学新技术有限公司 | SCW-Straight Pigtail-06125 | SCW-Straight Pigtail-06125 |  | C02070100400000104950000439 | 管径范围：4F/5F/6F 长度范围：40cm/65cm/70cm/80cm/90cm/100cm/110cm/125cm | 46.8
274 | 9 | 通用介入 | 造影导管-普通型（包含冠脉和外周） | 已申请 | C0207010040000010495 | 国械注准20173034506 | 一次性使用无菌血管内导管：造影导管 | 一次性使用无菌血管内导管:造影导管 | 管体由聚氟乙烯制成，含有不透射线的硫酸钡，接头由聚乙烯制成 | 根 | 110 | 深圳市益心达医学新技术有限公司 | 深圳市益心达医学新技术有限公司 | SCW-Straight Pigtail-05125 | SCW-Straight Pigtail-05125 |  | C02070100400000104950000434 | 管径范围：4F/5F/6F 长度范围：40cm/65cm/70cm/80cm/90cm/100cm/110cm/125cm | 46.8
274 | 9 | 通用介入 | 造影导管-普通型（包含冠脉和外周） | 已申请 | C0207010040000010495 | 国械注准20173034506 | 一次性使用无菌血管内导管：造影导管 | 一次性使用无菌血管内导管:造影导管 | 管体由聚氟乙烯制成，含有不透射线的硫酸钡，接头由聚乙烯制成 | 根 | 110 | 深圳市益心达医学新技术有限公司 | 深圳市益心达医学新技术有限公司 | SCW-Straight Pigtail-04125 | SCW-Straight Pigtail-04125 |  | C02070100400000104950000429 | 管径范围：4F/5F/6F 长度范围：40cm/65cm/70cm/80cm/90cm/100cm/110cm/125cm | 46.8
274 | 9 | 通用介入 | 造影导管-普通型（包含冠脉和外周） | 已申请 | C0207010040000010495 | 国械注准20173034506 | 一次性使用无菌血管内导管：造影导管 | 一次性使用无菌血管内导管:造影导管 | 管体由聚氟乙烯制成，含有不透射线的硫酸钡，接头由聚乙烯制成 | 根 | 110 | 深圳市益心达医学新技术有限公司 | 深圳市益心达医学新技术有限公司 | SCW-Straight Pigtail-04080 | SCW-Straight Pigtail-04080 |  | C02070100400000104950000426 | 管径范围：4F/5F/6F 长度范围：40cm/65cm/70cm/80cm/90cm/100cm/110cm/125cm | 46.8
274 | 9 | 通用介入 | 造影导管-普通型（包含冠脉和外周） | 已申请 | C0207010040000010495 | 国械注准20173034506 | 一次性使用无菌血管内导管：造影导管 | 一次性使用无菌血管内导管:造影导管 | 管体由聚氟乙烯制成，含有不透射线的硫酸钡，接头由聚乙烯制成 | 根 | 110 | 深圳市益心达医学新技术有限公司 | 深圳市益心达医学新技术有限公司 | SCW-Straight Pigtail-05100 | SCW-Straight Pigtail-05100 |  | C02070100400000104950000423 | 管径范围：4F/5F/6F 长度范围：40cm/65cm/70cm/80cm/90cm/100cm/110cm/125cm | 46.8
274 | 9 | 通用介入 | 造影导管-普通型（包含冠脉和外周） | 已申请 | C0207010040000010495 | 国械注准20173034506 | 一次性使用无菌血管内导管：造影导管 | 一次性使用无菌血管内导管:造影导管 | 管体由聚氟乙烯制成，含有不透射线的硫酸钡，接头由聚乙烯制成 | 根 | 110 | 深圳市益心达医学新技术有限公司 | 深圳市益心达医学新技术有限公司 | SCW-Straight Pigtail-06090 | SCW-Straight Pigtail-06090 |  | C02070100400000104950000422 | 管径范围：4F/5F/6F 长度范围：40cm/65cm/70cm/80cm/90cm/100cm/110cm/125cm | 46.8
274 | 9 | 通用介入 | 造影导管-普通型（包含冠脉和外周） | 已申请 | C0207010040000010495 | 国械注准20173034506 | 一次性使用无菌血管内导管：造影导管 | 一次性使用无菌血管内导管:造影导管 | 管体由聚氟乙烯制成，含有不透射线的硫酸钡，接头由聚乙烯制成 | 根 | 110 | 深圳市益心达医学新技术有限公司 | 深圳市益心达医学新技术有限公司 | SCW-Straight Pigtail-04040 | SCW-Straight Pigtail-04040 |  | C02070100400000104950000412 | 管径范围：4F/5F/6F 长度范围：40cm/65cm/70cm/80cm/90cm/100cm/110cm/125cm | 46.8
274 | 9 | 通用介入 | 造影导管-普通型（包含冠脉和外周） | 已申请 | C0207010040000010495 | 国械注准20173034506 | 一次性使用无菌血管内导管：造影导管 | 一次性使用无菌血管内导管:造影导管 | 管体由聚氟乙烯制成，含有不透射线的硫酸钡，接头由聚乙烯制成 | 根 | 110 | 深圳市益心达医学新技术有限公司 | 深圳市益心达医学新技术有限公司 | SCW-Straight Pigtail-05080 | SCW-Straight Pigtail-05080 |  | C02070100400000104950000409 | 管径范围：4F/5F/6F 长度范围：40cm/65cm/70cm/80cm/90cm/100cm/110cm/125cm | 46.8
274 | 9 | 通用介入 | 造影导管-普通型（包含冠脉和外周） | 已申请 | C0207010040000010495 | 国械注准20173034506 | 一次性使用无菌血管内导管：造影导管 | 一次性使用无菌血管内导管:造影导管 | 管体由聚氟乙烯制成，含有不透射线的硫酸钡，接头由聚乙烯制成 | 根 | 110 | 深圳市益心达医学新技术有限公司 | 深圳市益心达医学新技术有限公司 | SCW-Straight Pigtail-04070 | SCW-Straight Pigtail-04070 |  | C02070100400000104950000407 | 管径范围：4F/5F/6F 长度范围：40cm/65cm/70cm/80cm/90cm/100cm/110cm/125cm | 46.8
274 | 9 | 通用介入 | 造影导管-普通型（包含冠脉和外周） | 已申请 | C0207010040000010495 | 国械注准20173034506 | 一次性使用无菌血管内导管：造影导管 | 一次性使用无菌血管内导管:造影导管 | 管体由聚氟乙烯制成，含有不透射线的硫酸钡，接头由聚乙烯制成 | 根 | 110 | 深圳市益心达医学新技术有限公司 | 深圳市益心达医学新技术有限公司 | SCW-Straight Pigtail-05040 | SCW-Straight Pigtail-05040 |  | C02070100400000104950000402 | 管径范围：4F/5F/6F 长度范围：40cm/65cm/70cm/80cm/90cm/100cm/110cm/125cm | 46.8
274 | 9 | 通用介入 | 造影导管-普通型（包含冠脉和外周） | 已申请 | C0207010040000010495 | 国械注准20173034506 | 一次性使用无菌血管内导管：造影导管 | 一次性使用无菌血管内导管:造影导管 | 管体由聚氟乙烯制成，含有不透射线的硫酸钡，接头由聚乙烯制成 | 根 | 110 | 深圳市益心达医学新技术有限公司 | 深圳市益心达医学新技术有限公司 | SCW-Straight Pigtail-06080 | SCW-Straight Pigtail-06080 |  | C02070100400000104950000401 | 管径范围：4F/5F/6F 长度范围：40cm/65cm/70cm/80cm/90cm/100cm/110cm/125cm | 46.8
274 | 9 | 通用介入 | 造影导管-普通型（包含冠脉和外周） | 已申请 | C0207010040000010495 | 国械注准20173034506 | 一次性使用无菌血管内导管：造影导管 | 一次性使用无菌血管内导管:造影导管 | 管体由聚氟乙烯制成，含有不透射线的硫酸钡，接头由聚乙烯制成 | 根 | 110 | 深圳市益心达医学新技术有限公司 | 深圳市益心达医学新技术有限公司 | SCW-Straight Pigtail-04065 | SCW-Straight Pigtail-04065 |  | C02070100400000104950000396 | 管径范围：4F/5F/6F 长度范围：40cm/65cm/70cm/80cm/90cm/100cm/110cm/125cm | 46.8
274 | 9 | 通用介入 | 造影导管-普通型（包含冠脉和外周） | 已申请 | C0207010040000010495 | 国械注准20173034506 | 一次性使用无菌血管内导管：造影导管 | 一次性使用无菌血管内导管:造影导管 | 管体由聚氟乙烯制成，含有不透射线的硫酸钡，接头由聚乙烯制成 | 根 | 110 | 深圳市益心达医学新技术有限公司 | 深圳市益心达医学新技术有限公司 | SCW-Straight Pigtail-06110 | SCW-Straight Pigtail-06110 |  | C02070100400000104950000382 | 管径范围：4F/5F/6F 长度范围：40cm/65cm/70cm/80cm/90cm/100cm/110cm/125cm | 46.8
274 | 9 | 通用介入 | 造影导管-普通型（包含冠脉和外周） | 已申请 | C0207010040000010495 | 国械注准20173034506 | 一次性使用无菌血管内导管：造影导管 | 一次性使用无菌血管内导管:造影导管 | 管体由聚氟乙烯制成，含有不透射线的硫酸钡，接头由聚乙烯制成 | 根 | 110 | 深圳市益心达医学新技术有限公司 | 深圳市益心达医学新技术有限公司 | SCW-Straight Pigtail-05070 | SCW-Straight Pigtail-05070 |  | C02070100400000104950000379 | 管径范围：4F/5F/6F 长度范围：40cm/65cm/70cm/80cm/90cm/100cm/110cm/125cm | 46.8
274 | 9 | 通用介入 | 造影导管-普通型（包含冠脉和外周） | 已申请 | C0207010040000010495 | 国械注准20173034506 | 一次性使用无菌血管内导管：造影导管 | 一次性使用无菌血管内导管:造影导管 | 管体由聚氟乙烯制成，含有不透射线的硫酸钡，接头由聚乙烯制成 | 根 | 110 | 深圳市益心达医学新技术有限公司 | 深圳市益心达医学新技术有限公司 | SCW-Straight Pigtail-06100 | SCW-Straight Pigtail-06100 |  | C02070100400000104950000374 | 管径范围：4F/5F/6F 长度范围：40cm/65cm/70cm/80cm/90cm/100cm/110cm/125cm | 46.8
274 | 9 | 通用介入 | 造影导管-普通型（包含冠脉和外周） | 已申请 | C0207010040000010495 | 国械注准20173034506 | 一次性使用无菌血管内导管：造影导管 | 一次性使用无菌血管内导管:造影导管 | 管体由聚氟乙烯制成，含有不透射线的硫酸钡，接头由聚乙烯制成 | 根 | 110 | 深圳市益心达医学新技术有限公司 | 深圳市益心达医学新技术有限公司 | SCW-Straight Pigtail-05110 | SCW-Straight Pigtail-05110 |  | C02070100400000104950000359 | 管径范围：4F/5F/6F 长度范围：40cm/65cm/70cm/80cm/90cm/100cm/110cm/125cm | 46.8
274 | 9 | 通用介入 | 造影导管-普通型（包含冠脉和外周） | 已申请 | C0207010040000010495 | 国械注准20173034506 | 一次性使用无菌血管内导管：造影导管 | 一次性使用无菌血管内导管:造影导管 | 管体由聚氟乙烯制成，含有不透射线的硫酸钡，接头由聚乙烯制成 | 根 | 110 | 深圳市益心达医学新技术有限公司 | 深圳市益心达医学新技术有限公司 | SCW-Straight Pigtail-06065 | SCW-Straight Pigtail-06065 |  | C02070100400000104950000354 | 管径范围：4F/5F/6F 长度范围：40cm/65cm/70cm/80cm/90cm/100cm/110cm/125cm | 46.8
274 | 9 | 通用介入 | 造影导管-普通型（包含冠脉和外周） | 已申请 | C0207010040000010495 | 国械注准20173034506 | 一次性使用无菌血管内导管：造影导管 | 一次性使用无菌血管内导管:造影导管 | 管体由聚氟乙烯制成，含有不透射线的硫酸钡，接头由聚乙烯制成 | 根 | 110 | 深圳市益心达医学新技术有限公司 | 深圳市益心达医学新技术有限公司 | SCW-Straight Pigtail-05090 | SCW-Straight Pigtail-05090 |  | C02070100400000104950000353 | 管径范围：4F/5F/6F 长度范围：40cm/65cm/70cm/80cm/90cm/100cm/110cm/125cm | 46.8
274 | 9 | 通用介入 | 造影导管-普通型（包含冠脉和外周） | 已申请 | C0207010040000010495 | 国械注准20173034506 | 一次性使用无菌血管内导管：造影导管 | 一次性使用无菌血管内导管:造影导管 | 管体由聚氟乙烯制成，含有不透射线的硫酸钡，接头由聚乙烯制成 | 根 | 110 | 深圳市益心达医学新技术有限公司 | 深圳市益心达医学新技术有限公司 | SCW-Straight Pigtail-05065 | SCW-Straight Pigtail-05065 |  | C02070100400000104950000346 | 管径范围：4F/5F/6F 长度范围：40cm/65cm/70cm/80cm/90cm/100cm/110cm/125cm | 46.8
274 | 9 | 通用介入 | 造影导管-普通型（包含冠脉和外周） | 已申请 | C0207010040000010495 | 国械注准20173034506 | 一次性使用无菌血管内导管：造影导管 | 一次性使用无菌血管内导管:造影导管 | 管体由聚氟乙烯制成，含有不透射线的硫酸钡，接头由聚乙烯制成 | 根 | 110 | 深圳市益心达医学新技术有限公司 | 深圳市益心达医学新技术有限公司 | SCW-Straight Pigtail-04110 | SCW-Straight Pigtail-04110 |  | C02070100400000104950000343 | 管径范围：4F/5F/6F 长度范围：40cm/65cm/70cm/80cm/90cm/100cm/110cm/125cm | 46.8
274 | 9 | 通用介入 | 造影导管-普通型（包含冠脉和外周） | 已申请 | C0207010040000010495 | 国械注准20173034506 | 一次性使用无菌血管内导管：造影导管 | 一次性使用无菌血管内导管:造影导管 | 管体由聚氟乙烯制成，含有不透射线的硫酸钡，接头由聚乙烯制成 | 根 | 110 | 深圳市益心达医学新技术有限公司 | 深圳市益心达医学新技术有限公司 | SCW-Straight Pigtail-04100 | SCW-Straight Pigtail-04100 |  | C02070100400000104950000339 | 管径范围：4F/5F/6F 长度范围：40cm/65cm/70cm/80cm/90cm/100cm/110cm/125cm | 46.8
274 | 9 | 通用介入 | 造影导管-普通型（包含冠脉和外周） | 已申请 | C0207010040000010495 | 国械注准20173034506 | 一次性使用无菌血管内导管：造影导管 | 一次性使用无菌血管内导管:造影导管 | 管体由聚氟乙烯制成，含有不透射线的硫酸钡，接头由聚乙烯制成 | 根 | 110 | 深圳市益心达医学新技术有限公司 | 深圳市益心达医学新技术有限公司 | SCW-Straight Pigtail-04090 | SCW-Straight Pigtail-04090 |  | C02070100400000104950000334 | 管径范围：4F/5F/6F 长度范围：40cm/65cm/70cm/80cm/90cm/100cm/110cm/125cm | 46.8
274 | 9 | 通用介入 | 造影导管-普通型（包含冠脉和外周） | 已申请 | C0207010040000010495 | 国械注准20173034506 | 一次性使用无菌血管内导管：造影导管 | 一次性使用无菌血管内导管:造影导管 | 管体由聚氟乙烯制成，含有不透射线的硫酸钡，接头由聚乙烯制成 | 根 | 110 | 深圳市益心达医学新技术有限公司 | 深圳市益心达医学新技术有限公司 | SCW-Radial Tig-06125 | SCW-Radial Tig-06125 |  | C02070100400000104950000438 | 管径范围：4F/5F/6F 长度范围：40cm/65cm/70cm/80cm/90cm/100cm/110cm/125cm | 46.8
274 | 9 | 通用介入 | 造影导管-普通型（包含冠脉和外周） | 已申请 | C0207010040000010495 | 国械注准20173034506 | 一次性使用无菌血管内导管：造影导管 | 一次性使用无菌血管内导管:造影导管 | 管体由聚氟乙烯制成，含有不透射线的硫酸钡，接头由聚乙烯制成 | 根 | 110 | 深圳市益心达医学新技术有限公司 | 深圳市益心达医学新技术有限公司 | SCW-Radial Tig-05125 | SCW-Radial Tig-05125 |  | C02070100400000104950000433 | 管径范围：4F/5F/6F 长度范围：40cm/65cm/70cm/80cm/90cm/100cm/110cm/125cm | 46.8
274 | 9 | 通用介入 | 造影导管-普通型（包含冠脉和外周） | 已申请 | C0207010040000010495 | 国械注准20173034506 | 一次性使用无菌血管内导管：造影导管 | 一次性使用无菌血管内导管:造影导管 | 管体由聚氟乙烯制成，含有不透射线的硫酸钡，接头由聚乙烯制成 | 根 | 110 | 深圳市益心达医学新技术有限公司 | 深圳市益心达医学新技术有限公司 | SCW-Radial Tig-04125 | SCW-Radial Tig-04125 |  | C02070100400000104950000428 | 管径范围：4F/5F/6F 长度范围：40cm/65cm/70cm/80cm/90cm/100cm/110cm/125cm | 46.8
274 | 9 | 通用介入 | 造影导管-普通型（包含冠脉和外周） | 已申请 | C0207010040000010495 | 国械注准20173034506 | 一次性使用无菌血管内导管：造影导管 | 一次性使用无菌血管内导管:造影导管 | 管体由聚氟乙烯制成，含有不透射线的硫酸钡，接头由聚乙烯制成 | 根 | 110 | 深圳市益心达医学新技术有限公司 | 深圳市益心达医学新技术有限公司 | SCW-Radial Tig-05090 | SCW-Radial Tig-05090 |  | C02070100400000104950000416 | 管径范围：4F/5F/6F 长度范围：40cm/65cm/70cm/80cm/90cm/100cm/110cm/125cm | 46.8
274 | 9 | 通用介入 | 造影导管-普通型（包含冠脉和外周） | 已申请 | C0207010040000010495 | 国械注准20173034506 | 一次性使用无菌血管内导管：造影导管 | 一次性使用无菌血管内导管:造影导管 | 管体由聚氟乙烯制成，含有不透射线的硫酸钡，接头由聚乙烯制成 | 根 | 110 | 深圳市益心达医学新技术有限公司 | 深圳市益心达医学新技术有限公司 | SCW-Radial Tig-05110 | SCW-Radial Tig-05110 |  | C02070100400000104950000406 | 管径范围：4F/5F/6F 长度范围：40cm/65cm/70cm/80cm/90cm/100cm/110cm/125cm | 46.8
274 | 9 | 通用介入 | 造影导管-普通型（包含冠脉和外周） | 已申请 | C0207010040000010495 | 国械注准20173034506 | 一次性使用无菌血管内导管：造影导管 | 一次性使用无菌血管内导管:造影导管 | 管体由聚氟乙烯制成，含有不透射线的硫酸钡，接头由聚乙烯制成 | 根 | 110 | 深圳市益心达医学新技术有限公司 | 深圳市益心达医学新技术有限公司 | SCW-Radial Tig-04080 | SCW-Radial Tig-04080 |  | C02070100400000104950000404 | 管径范围：4F/5F/6F 长度范围：40cm/65cm/70cm/80cm/90cm/100cm/110cm/125cm | 46.8
274 | 9 | 通用介入 | 造影导管-普通型（包含冠脉和外周） | 已申请 | C0207010040000010495 | 国械注准20173034506 | 一次性使用无菌血管内导管：造影导管 | 一次性使用无菌血管内导管:造影导管 | 管体由聚氟乙烯制成，含有不透射线的硫酸钡，接头由聚乙烯制成 | 根 | 110 | 深圳市益心达医学新技术有限公司 | 深圳市益心达医学新技术有限公司 | SCW-Radial Tig-06080 | SCW-Radial Tig-06080 |  | C02070100400000104950000398 | 管径范围：4F/5F/6F 长度范围：40cm/65cm/70cm/80cm/90cm/100cm/110cm/125cm | 46.8
274 | 9 | 通用介入 | 造影导管-普通型（包含冠脉和外周） | 已申请 | C0207010040000010495 | 国械注准20173034506 | 一次性使用无菌血管内导管：造影导管 | 一次性使用无菌血管内导管:造影导管 | 管体由聚氟乙烯制成，含有不透射线的硫酸钡，接头由聚乙烯制成 | 根 | 110 | 深圳市益心达医学新技术有限公司 | 深圳市益心达医学新技术有限公司 | SCW-Radial Tig-04100 | SCW-Radial Tig-04100 |  | C02070100400000104950000397 | 管径范围：4F/5F/6F 长度范围：40cm/65cm/70cm/80cm/90cm/100cm/110cm/125cm | 46.8
274 | 9 | 通用介入 | 造影导管-普通型（包含冠脉和外周） | 已申请 | C0207010040000010495 | 国械注准20173034506 | 一次性使用无菌血管内导管：造影导管 | 一次性使用无菌血管内导管:造影导管 | 管体由聚氟乙烯制成，含有不透射线的硫酸钡，接头由聚乙烯制成 | 根 | 110 | 深圳市益心达医学新技术有限公司 | 深圳市益心达医学新技术有限公司 | SCW-Radial Tig-05070 | SCW-Radial Tig-05070 |  | C02070100400000104950000394 | 管径范围：4F/5F/6F 长度范围：40cm/65cm/70cm/80cm/90cm/100cm/110cm/125cm | 46.8
274 | 9 | 通用介入 | 造影导管-普通型（包含冠脉和外周） | 已申请 | C0207010040000010495 | 国械注准20173034506 | 一次性使用无菌血管内导管：造影导管 | 一次性使用无菌血管内导管:造影导管 | 管体由聚氟乙烯制成，含有不透射线的硫酸钡，接头由聚乙烯制成 | 根 | 110 | 深圳市益心达医学新技术有限公司 | 深圳市益心达医学新技术有限公司 | SCW-Radial Tig-04110 | SCW-Radial Tig-04110 |  | C02070100400000104950000393 | 管径范围：4F/5F/6F 长度范围：40cm/65cm/70cm/80cm/90cm/100cm/110cm/125cm | 46.8
274 | 9 | 通用介入 | 造影导管-普通型（包含冠脉和外周） | 已申请 | C0207010040000010495 | 国械注准20173034506 | 一次性使用无菌血管内导管：造影导管 | 一次性使用无菌血管内导管:造影导管 | 管体由聚氟乙烯制成，含有不透射线的硫酸钡，接头由聚乙烯制成 | 根 | 110 | 深圳市益心达医学新技术有限公司 | 深圳市益心达医学新技术有限公司 | SCW-Radial Tig-06065 | SCW-Radial Tig-06065 |  | C02070100400000104950000392 | 管径范围：4F/5F/6F 长度范围：40cm/65cm/70cm/80cm/90cm/100cm/110cm/125cm | 46.8
274 | 9 | 通用介入 | 造影导管-普通型（包含冠脉和外周） | 已申请 | C0207010040000010495 | 国械注准20173034506 | 一次性使用无菌血管内导管：造影导管 | 一次性使用无菌血管内导管:造影导管 | 管体由聚氟乙烯制成，含有不透射线的硫酸钡，接头由聚乙烯制成 | 根 | 110 | 深圳市益心达医学新技术有限公司 | 深圳市益心达医学新技术有限公司 | SCW-Radial Tig-04090 | SCW-Radial Tig-04090 |  | C02070100400000104950000391 | 管径范围：4F/5F/6F 长度范围：40cm/65cm/70cm/80cm/90cm/100cm/110cm/125cm | 46.8
274 | 9 | 通用介入 | 造影导管-普通型（包含冠脉和外周） | 已申请 | C0207010040000010495 | 国械注准20173034506 | 一次性使用无菌血管内导管：造影导管 | 一次性使用无菌血管内导管:造影导管 | 管体由聚氟乙烯制成，含有不透射线的硫酸钡，接头由聚乙烯制成 | 根 | 110 | 深圳市益心达医学新技术有限公司 | 深圳市益心达医学新技术有限公司 | SCW-Radial Tig-06090 | SCW-Radial Tig-06090 |  | C02070100400000104950000381 | 管径范围：4F/5F/6F 长度范围：40cm/65cm/70cm/80cm/90cm/100cm/110cm/125cm | 46.8
274 | 9 | 通用介入 | 造影导管-普通型（包含冠脉和外周） | 已申请 | C0207010040000010495 | 国械注准20173034506 | 一次性使用无菌血管内导管：造影导管 | 一次性使用无菌血管内导管:造影导管 | 管体由聚氟乙烯制成，含有不透射线的硫酸钡，接头由聚乙烯制成 | 根 | 110 | 深圳市益心达医学新技术有限公司 | 深圳市益心达医学新技术有限公司 | SCW-Radial Tig-05040 | SCW-Radial Tig-05040 |  | C02070100400000104950000380 | 管径范围：4F/5F/6F 长度范围：40cm/65cm/70cm/80cm/90cm/100cm/110cm/125cm | 46.8
274 | 9 | 通用介入 | 造影导管-普通型（包含冠脉和外周） | 已申请 | C0207010040000010495 | 国械注准20173034506 | 一次性使用无菌血管内导管：造影导管 | 一次性使用无菌血管内导管:造影导管 | 管体由聚氟乙烯制成，含有不透射线的硫酸钡，接头由聚乙烯制成 | 根 | 110 | 深圳市益心达医学新技术有限公司 | 深圳市益心达医学新技术有限公司 | SCW-Radial Tig-05100 | SCW-Radial Tig-05100 |  | C02070100400000104950000377 | 管径范围：4F/5F/6F 长度范围：40cm/65cm/70cm/80cm/90cm/100cm/110cm/125cm | 46.8
274 | 9 | 通用介入 | 造影导管-普通型（包含冠脉和外周） | 已申请 | C0207010040000010495 | 国械注准20173034506 | 一次性使用无菌血管内导管：造影导管 | 一次性使用无菌血管内导管:造影导管 | 管体由聚氟乙烯制成，含有不透射线的硫酸钡，接头由聚乙烯制成 | 根 | 110 | 深圳市益心达医学新技术有限公司 | 深圳市益心达医学新技术有限公司 | SCW-Radial Tig-04070 | SCW-Radial Tig-04070 |  | C02070100400000104950000375 | 管径范围：4F/5F/6F 长度范围：40cm/65cm/70cm/80cm/90cm/100cm/110cm/125cm | 46.8
274 | 9 | 通用介入 | 造影导管-普通型（包含冠脉和外周） | 已申请 | C0207010040000010495 | 国械注准20173034506 | 一次性使用无菌血管内导管：造影导管 | 一次性使用无菌血管内导管:造影导管 | 管体由聚氟乙烯制成，含有不透射线的硫酸钡，接头由聚乙烯制成 | 根 | 110 | 深圳市益心达医学新技术有限公司 | 深圳市益心达医学新技术有限公司 | SCW-Radial Tig-06110 | SCW-Radial Tig-06110 |  | C02070100400000104950000372 | 管径范围：4F/5F/6F 长度范围：40cm/65cm/70cm/80cm/90cm/100cm/110cm/125cm | 46.8
274 | 9 | 通用介入 | 造影导管-普通型（包含冠脉和外周） | 已申请 | C0207010040000010495 | 国械注准20173034506 | 一次性使用无菌血管内导管：造影导管 | 一次性使用无菌血管内导管:造影导管 | 管体由聚氟乙烯制成，含有不透射线的硫酸钡，接头由聚乙烯制成 | 根 | 110 | 深圳市益心达医学新技术有限公司 | 深圳市益心达医学新技术有限公司 | SCW-Radial Tig-06100 | SCW-Radial Tig-06100 |  | C02070100400000104950000364 | 管径范围：4F/5F/6F 长度范围：40cm/65cm/70cm/80cm/90cm/100cm/110cm/125cm | 46.8
274 | 9 | 通用介入 | 造影导管-普通型（包含冠脉和外周） | 已申请 | C0207010040000010495 | 国械注准20173034506 | 一次性使用无菌血管内导管：造影导管 | 一次性使用无菌血管内导管:造影导管 | 管体由聚氟乙烯制成，含有不透射线的硫酸钡，接头由聚乙烯制成 | 根 | 110 | 深圳市益心达医学新技术有限公司 | 深圳市益心达医学新技术有限公司 | SCW-Radial Tig-05065 | SCW-Radial Tig-05065 |  | C02070100400000104950000363 | 管径范围：4F/5F/6F 长度范围：40cm/65cm/70cm/80cm/90cm/100cm/110cm/125cm | 46.8
274 | 9 | 通用介入 | 造影导管-普通型（包含冠脉和外周） | 已申请 | C0207010040000010495 | 国械注准20173034506 | 一次性使用无菌血管内导管：造影导管 | 一次性使用无菌血管内导管:造影导管 | 管体由聚氟乙烯制成，含有不透射线的硫酸钡，接头由聚乙烯制成 | 根 | 110 | 深圳市益心达医学新技术有限公司 | 深圳市益心达医学新技术有限公司 | SCW-Radial Tig-04065 | SCW-Radial Tig-04065 |  | C02070100400000104950000357 | 管径范围：4F/5F/6F 长度范围：40cm/65cm/70cm/80cm/90cm/100cm/110cm/125cm | 46.8
274 | 9 | 通用介入 | 造影导管-普通型（包含冠脉和外周） | 已申请 | C0207010040000010495 | 国械注准20173034506 | 一次性使用无菌血管内导管：造影导管 | 一次性使用无菌血管内导管:造影导管 | 管体由聚氟乙烯制成，含有不透射线的硫酸钡，接头由聚乙烯制成 | 根 | 110 | 深圳市益心达医学新技术有限公司 | 深圳市益心达医学新技术有限公司 | SCW-Radial Tig-04040 | SCW-Radial Tig-04040 |  | C02070100400000104950000355 | 管径范围：4F/5F/6F 长度范围：40cm/65cm/70cm/80cm/90cm/100cm/110cm/125cm | 46.8
274 | 9 | 通用介入 | 造影导管-普通型（包含冠脉和外周） | 已申请 | C0207010040000010495 | 国械注准20173034506 | 一次性使用无菌血管内导管：造影导管 | 一次性使用无菌血管内导管:造影导管 | 管体由聚氟乙烯制成，含有不透射线的硫酸钡，接头由聚乙烯制成 | 根 | 110 | 深圳市益心达医学新技术有限公司 | 深圳市益心达医学新技术有限公司 | SCW-Radial Tig-05080 | SCW-Radial Tig-05080 |  | C02070100400000104950000337 | 管径范围：4F/5F/6F 长度范围：40cm/65cm/70cm/80cm/90cm/100cm/110cm/125cm | 46.8
274 | 9 | 通用介入 | 造影导管-普通型（包含冠脉和外周） | 已申请 | C0207010040000010495 | 国械注准20173034506 | 一次性使用无菌血管内导管：造影导管 | 一次性使用无菌血管内导管:造影导管 | 管体由聚氟乙烯制成，含有不透射线的硫酸钡，接头由聚乙烯制成 | 根 | 110 | 深圳市益心达医学新技术有限公司 | 深圳市益心达医学新技术有限公司 | SCW-Pigtail 145°-06125 | SCW-Pigtail 145°-06125 |  | C02070100400000104950000437 | 管径范围：4F/5F/6F 长度范围：40cm/65cm/70cm/80cm/90cm/100cm/110cm/125cm | 46.8
274 | 9 | 通用介入 | 造影导管-普通型（包含冠脉和外周） | 已申请 | C0207010040000010495 | 国械注准20173034506 | 一次性使用无菌血管内导管：造影导管 | 一次性使用无菌血管内导管:造影导管 | 管体由聚氟乙烯制成，含有不透射线的硫酸钡，接头由聚乙烯制成 | 根 | 110 | 深圳市益心达医学新技术有限公司 | 深圳市益心达医学新技术有限公司 | SCW-Pigtail 145°-05125 | SCW-Pigtail 145°-05125 |  | C02070100400000104950000432 | 管径范围：4F/5F/6F 长度范围：40cm/65cm/70cm/80cm/90cm/100cm/110cm/125cm | 46.8
274 | 9 | 通用介入 | 造影导管-普通型（包含冠脉和外周） | 已申请 | C0207010040000010495 | 国械注准20173034506 | 一次性使用无菌血管内导管：造影导管 | 一次性使用无菌血管内导管:造影导管 | 管体由聚氟乙烯制成，含有不透射线的硫酸钡，接头由聚乙烯制成 | 根 | 110 | 深圳市益心达医学新技术有限公司 | 深圳市益心达医学新技术有限公司 | SCW-Pigtail 145°-04125 | SCW-Pigtail 145°-04125 |  | C02070100400000104950000427 | 管径范围：4F/5F/6F 长度范围：40cm/65cm/70cm/80cm/90cm/100cm/110cm/125cm | 46.8
274 | 9 | 通用介入 | 造影导管-普通型（包含冠脉和外周） | 已申请 | C0207010040000010495 | 国械注准20173034506 | 一次性使用无菌血管内导管：造影导管 | 一次性使用无菌血管内导管:造影导管 | 管体由聚氟乙烯制成，含有不透射线的硫酸钡，接头由聚乙烯制成 | 根 | 110 | 深圳市益心达医学新技术有限公司 | 深圳市益心达医学新技术有限公司 | SCW-Pigtail 145°-04090 | SCW-Pigtail 145°-04090 |  | C02070100400000104950000421 | 管径范围：4F/5F/6F 长度范围：40cm/65cm/70cm/80cm/90cm/100cm/110cm/125cm | 46.8
274 | 9 | 通用介入 | 造影导管-普通型（包含冠脉和外周） | 已申请 | C0207010040000010495 | 国械注准20173034506 | 一次性使用无菌血管内导管：造影导管 | 一次性使用无菌血管内导管:造影导管 | 管体由聚氟乙烯制成，含有不透射线的硫酸钡，接头由聚乙烯制成 | 根 | 110 | 深圳市益心达医学新技术有限公司 | 深圳市益心达医学新技术有限公司 | SCW-Pigtail 145°-06065 | SCW-Pigtail 145°-06065 |  | C02070100400000104950000420 | 管径范围：4F/5F/6F 长度范围：40cm/65cm/70cm/80cm/90cm/100cm/110cm/125cm | 46.8
274 | 9 | 通用介入 | 造影导管-普通型（包含冠脉和外周） | 已申请 | C0207010040000010495 | 国械注准20173034506 | 一次性使用无菌血管内导管：造影导管 | 一次性使用无菌血管内导管:造影导管 | 管体由聚氟乙烯制成，含有不透射线的硫酸钡，接头由聚乙烯制成 | 根 | 110 | 深圳市益心达医学新技术有限公司 | 深圳市益心达医学新技术有限公司 | SCW-Pigtail 145°-05065 | SCW-Pigtail 145°-05065 |  | C02070100400000104950000415 | 管径范围：4F/5F/6F 长度范围：40cm/65cm/70cm/80cm/90cm/100cm/110cm/125cm | 46.8
274 | 9 | 通用介入 | 造影导管-普通型（包含冠脉和外周） | 已申请 | C0207010040000010495 | 国械注准20173034506 | 一次性使用无菌血管内导管：造影导管 | 一次性使用无菌血管内导管:造影导管 | 管体由聚氟乙烯制成，含有不透射线的硫酸钡，接头由聚乙烯制成 | 根 | 110 | 深圳市益心达医学新技术有限公司 | 深圳市益心达医学新技术有限公司 | SCW-Pigtail 145°-05100 | SCW-Pigtail 145°-05100 |  | C02070100400000104950000411 | 管径范围：4F/5F/6F 长度范围：40cm/65cm/70cm/80cm/90cm/100cm/110cm/125cm | 46.8
274 | 9 | 通用介入 | 造影导管-普通型（包含冠脉和外周） | 已申请 | C0207010040000010495 | 国械注准20173034506 | 一次性使用无菌血管内导管：造影导管 | 一次性使用无菌血管内导管:造影导管 | 管体由聚氟乙烯制成，含有不透射线的硫酸钡，接头由聚乙烯制成 | 根 | 110 | 深圳市益心达医学新技术有限公司 | 深圳市益心达医学新技术有限公司 | SCW-Pigtail 145°-04110 | SCW-Pigtail 145°-04110 |  | C02070100400000104950000408 | 管径范围：4F/5F/6F 长度范围：40cm/65cm/70cm/80cm/90cm/100cm/110cm/125cm | 46.8
274 | 9 | 通用介入 | 造影导管-普通型（包含冠脉和外周） | 已申请 | C0207010040000010495 | 国械注准20173034506 | 一次性使用无菌血管内导管：造影导管 | 一次性使用无菌血管内导管:造影导管 | 管体由聚氟乙烯制成，含有不透射线的硫酸钡，接头由聚乙烯制成 | 根 | 110 | 深圳市益心达医学新技术有限公司 | 深圳市益心达医学新技术有限公司 | SCW-Pigtail 145°-05080 | SCW-Pigtail 145°-05080 |  | C02070100400000104950000405 | 管径范围：4F/5F/6F 长度范围：40cm/65cm/70cm/80cm/90cm/100cm/110cm/125cm | 46.8
274 | 9 | 通用介入 | 造影导管-普通型（包含冠脉和外周） | 已申请 | C0207010040000010495 | 国械注准20173034506 | 一次性使用无菌血管内导管：造影导管 | 一次性使用无菌血管内导管:造影导管 | 管体由聚氟乙烯制成，含有不透射线的硫酸钡，接头由聚乙烯制成 | 根 | 110 | 深圳市益心达医学新技术有限公司 | 深圳市益心达医学新技术有限公司 | SCW-Pigtail 145°-06100 | SCW-Pigtail 145°-06100 |  | C02070100400000104950000403 | 管径范围：4F/5F/6F 长度范围：40cm/65cm/70cm/80cm/90cm/100cm/110cm/125cm | 46.8
274 | 9 | 通用介入 | 造影导管-普通型（包含冠脉和外周） | 已申请 | C0207010040000010495 | 国械注准20173034506 | 一次性使用无菌血管内导管：造影导管 | 一次性使用无菌血管内导管:造影导管 | 管体由聚氟乙烯制成，含有不透射线的硫酸钡，接头由聚乙烯制成 | 根 | 110 | 深圳市益心达医学新技术有限公司 | 深圳市益心达医学新技术有限公司 | SCW-Pigtail 145°-04080 | SCW-Pigtail 145°-04080 |  | C02070100400000104950000387 | 管径范围：4F/5F/6F 长度范围：40cm/65cm/70cm/80cm/90cm/100cm/110cm/125cm | 46.8
274 | 9 | 通用介入 | 造影导管-普通型（包含冠脉和外周） | 已申请 | C0207010040000010495 | 国械注准20173034506 | 一次性使用无菌血管内导管：造影导管 | 一次性使用无菌血管内导管:造影导管 | 管体由聚氟乙烯制成，含有不透射线的硫酸钡，接头由聚乙烯制成 | 根 | 110 | 深圳市益心达医学新技术有限公司 | 深圳市益心达医学新技术有限公司 | SCW-Pigtail 145°-06090 | SCW-Pigtail 145°-06090 |  | C02070100400000104950000376 | 管径范围：4F/5F/6F 长度范围：40cm/65cm/70cm/80cm/90cm/100cm/110cm/125cm | 46.8
274 | 9 | 通用介入 | 造影导管-普通型（包含冠脉和外周） | 已申请 | C0207010040000010495 | 国械注准20173034506 | 一次性使用无菌血管内导管：造影导管 | 一次性使用无菌血管内导管:造影导管 | 管体由聚氟乙烯制成，含有不透射线的硫酸钡，接头由聚乙烯制成 | 根 | 110 | 深圳市益心达医学新技术有限公司 | 深圳市益心达医学新技术有限公司 | SCW-Pigtail 145°-04100 | SCW-Pigtail 145°-04100 |  | C02070100400000104950000367 | 管径范围：4F/5F/6F 长度范围：40cm/65cm/70cm/80cm/90cm/100cm/110cm/125cm | 46.8
274 | 9 | 通用介入 | 造影导管-普通型（包含冠脉和外周） | 已申请 | C0207010040000010495 | 国械注准20173034506 | 一次性使用无菌血管内导管：造影导管 | 一次性使用无菌血管内导管:造影导管 | 管体由聚氟乙烯制成，含有不透射线的硫酸钡，接头由聚乙烯制成 | 根 | 110 | 深圳市益心达医学新技术有限公司 | 深圳市益心达医学新技术有限公司 | SCW-Pigtail 145°-05110 | SCW-Pigtail 145°-05110 |  | C02070100400000104950000366 | 管径范围：4F/5F/6F 长度范围：40cm/65cm/70cm/80cm/90cm/100cm/110cm/125cm | 46.8
274 | 9 | 通用介入 | 造影导管-普通型（包含冠脉和外周） | 已申请 | C0207010040000010495 | 国械注准20173034506 | 一次性使用无菌血管内导管：造影导管 | 一次性使用无菌血管内导管:造影导管 | 管体由聚氟乙烯制成，含有不透射线的硫酸钡，接头由聚乙烯制成 | 根 | 110 | 深圳市益心达医学新技术有限公司 | 深圳市益心达医学新技术有限公司 | SCW-Pigtail 145°-06080 | SCW-Pigtail 145°-06080 |  | C02070100400000104950000362 | 管径范围：4F/5F/6F 长度范围：40cm/65cm/70cm/80cm/90cm/100cm/110cm/125cm | 46.8
274 | 9 | 通用介入 | 造影导管-普通型（包含冠脉和外周） | 已申请 | C0207010040000010495 | 国械注准20173034506 | 一次性使用无菌血管内导管：造影导管 | 一次性使用无菌血管内导管:造影导管 | 管体由聚氟乙烯制成，含有不透射线的硫酸钡，接头由聚乙烯制成 | 根 | 110 | 深圳市益心达医学新技术有限公司 | 深圳市益心达医学新技术有限公司 | SCW-Pigtail 145°-05040 | SCW-Pigtail 145°-05040 |  | C02070100400000104950000361 | 管径范围：4F/5F/6F 长度范围：40cm/65cm/70cm/80cm/90cm/100cm/110cm/125cm | 46.8
274 | 9 | 通用介入 | 造影导管-普通型（包含冠脉和外周） | 已申请 | C0207010040000010495 | 国械注准20173034506 | 一次性使用无菌血管内导管：造影导管 | 一次性使用无菌血管内导管:造影导管 | 管体由聚氟乙烯制成，含有不透射线的硫酸钡，接头由聚乙烯制成 | 根 | 110 | 深圳市益心达医学新技术有限公司 | 深圳市益心达医学新技术有限公司 | SCW-Pigtail 145°-06110 | SCW-Pigtail 145°-06110 |  | C02070100400000104950000360 | 管径范围：4F/5F/6F 长度范围：40cm/65cm/70cm/80cm/90cm/100cm/110cm/125cm | 46.8
274 | 9 | 通用介入 | 造影导管-普通型（包含冠脉和外周） | 已申请 | C0207010040000010495 | 国械注准20173034506 | 一次性使用无菌血管内导管：造影导管 | 一次性使用无菌血管内导管:造影导管 | 管体由聚氟乙烯制成，含有不透射线的硫酸钡，接头由聚乙烯制成 | 根 | 110 | 深圳市益心达医学新技术有限公司 | 深圳市益心达医学新技术有限公司 | SCW-Pigtail 145°-04040 | SCW-Pigtail 145°-04040 |  | C02070100400000104950000356 | 管径范围：4F/5F/6F 长度范围：40cm/65cm/70cm/80cm/90cm/100cm/110cm/125cm | 46.8
274 | 9 | 通用介入 | 造影导管-普通型（包含冠脉和外周） | 已申请 | C0207010040000010495 | 国械注准20173034506 | 一次性使用无菌血管内导管：造影导管 | 一次性使用无菌血管内导管:造影导管 | 管体由聚氟乙烯制成，含有不透射线的硫酸钡，接头由聚乙烯制成 | 根 | 110 | 深圳市益心达医学新技术有限公司 | 深圳市益心达医学新技术有限公司 | SCW-Pigtail 145°-04065 | SCW-Pigtail 145°-04065 |  | C02070100400000104950000351 | 管径范围：4F/5F/6F 长度范围：40cm/65cm/70cm/80cm/90cm/100cm/110cm/125cm | 46.8
274 | 9 | 通用介入 | 造影导管-普通型（包含冠脉和外周） | 已申请 | C0207010040000010495 | 国械注准20173034506 | 一次性使用无菌血管内导管：造影导管 | 一次性使用无菌血管内导管:造影导管 | 管体由聚氟乙烯制成，含有不透射线的硫酸钡，接头由聚乙烯制成 | 根 | 110 | 深圳市益心达医学新技术有限公司 | 深圳市益心达医学新技术有限公司 | SCW-Pigtail 145°-04070 | SCW-Pigtail 145°-04070 |  | C02070100400000104950000347 | 管径范围：4F/5F/6F 长度范围：40cm/65cm/70cm/80cm/90cm/100cm/110cm/125cm | 46.8
274 | 9 | 通用介入 | 造影导管-普通型（包含冠脉和外周） | 已申请 | C0207010040000010495 | 国械注准20173034506 | 一次性使用无菌血管内导管：造影导管 | 一次性使用无菌血管内导管:造影导管 | 管体由聚氟乙烯制成，含有不透射线的硫酸钡，接头由聚乙烯制成 | 根 | 110 | 深圳市益心达医学新技术有限公司 | 深圳市益心达医学新技术有限公司 | SCW-Pigtail 145°-05070 | SCW-Pigtail 145°-05070 |  | C02070100400000104950000345 | 管径范围：4F/5F/6F 长度范围：40cm/65cm/70cm/80cm/90cm/100cm/110cm/125cm | 46.8
274 | 9 | 通用介入 | 造影导管-普通型（包含冠脉和外周） | 已申请 | C0207010040000010495 | 国械注准20173034506 | 一次性使用无菌血管内导管：造影导管 | 一次性使用无菌血管内导管:造影导管 | 管体由聚氟乙烯制成，含有不透射线的硫酸钡，接头由聚乙烯制成 | 根 | 110 | 深圳市益心达医学新技术有限公司 | 深圳市益心达医学新技术有限公司 | SCW-Pigtail 145°-05090 | SCW-Pigtail 145°-05090 |  | C02070100400000104950000341 | 管径范围：4F/5F/6F 长度范围：40cm/65cm/70cm/80cm/90cm/100cm/110cm/125cm | 46.8
274 | 9 | 通用介入 | 造影导管-普通型（包含冠脉和外周） | 已申请 | C0207010040000010495 | 国械注准20173034506 | 一次性使用无菌血管内导管：造影导管 | 一次性使用无菌血管内导管:造影导管 | 管体由聚氟乙烯制成，含有不透射线的硫酸钡，接头由聚乙烯制成 | 根 | 110 | 深圳市益心达医学新技术有限公司 | 深圳市益心达医学新技术有限公司 | SCW-JR-06125 | SCW-JR-06125 |  | C02070100400000104950000436 | 管径范围：4F/5F/6F 长度范围：40cm/65cm/70cm/80cm/90cm/100cm/110cm/125cm | 46.8
274 | 9 | 通用介入 | 造影导管-普通型（包含冠脉和外周） | 已申请 | C0207010040000010495 | 国械注准20173034506 | 一次性使用无菌血管内导管：造影导管 | 一次性使用无菌血管内导管:造影导管 | 管体由聚氟乙烯制成，含有不透射线的硫酸钡，接头由聚乙烯制成 | 根 | 110 | 深圳市益心达医学新技术有限公司 | 深圳市益心达医学新技术有限公司 | SCW-JR-05125 | SCW-JR-05125 |  | C02070100400000104950000431 | 管径范围：4F/5F/6F 长度范围：40cm/65cm/70cm/80cm/90cm/100cm/110cm/125cm | 46.8
274 | 9 | 通用介入 | 造影导管-普通型（包含冠脉和外周） | 已申请 | C0207010040000010495 | 国械注准20173034506 | 一次性使用无菌血管内导管：造影导管 | 一次性使用无菌血管内导管:造影导管 | 管体由聚氟乙烯制成，含有不透射线的硫酸钡，接头由聚乙烯制成 | 根 | 110 | 深圳市益心达医学新技术有限公司 | 深圳市益心达医学新技术有限公司 | SCW-JR-06065 | SCW-JR-06065 |  | C02070100400000104950000424 | 管径范围：4F/5F/6F 长度范围：40cm/65cm/70cm/80cm/90cm/100cm/110cm/125cm | 46.8
274 | 9 | 通用介入 | 造影导管-普通型（包含冠脉和外周） | 已申请 | C0207010040000010495 | 国械注准20173034506 | 一次性使用无菌血管内导管：造影导管 | 一次性使用无菌血管内导管:造影导管 | 管体由聚氟乙烯制成，含有不透射线的硫酸钡，接头由聚乙烯制成 | 根 | 110 | 深圳市益心达医学新技术有限公司 | 深圳市益心达医学新技术有限公司 | SCW-JR-05100 | SCW-JR-05100 |  | C02070100400000104950000418 | 管径范围：4F/5F/6F 长度范围：40cm/65cm/70cm/80cm/90cm/100cm/110cm/125cm | 46.8
274 | 9 | 通用介入 | 造影导管-普通型（包含冠脉和外周） | 已申请 | C0207010040000010495 | 国械注准20173034506 | 一次性使用无菌血管内导管：造影导管 | 一次性使用无菌血管内导管:造影导管 | 管体由聚氟乙烯制成，含有不透射线的硫酸钡，接头由聚乙烯制成 | 根 | 110 | 深圳市益心达医学新技术有限公司 | 深圳市益心达医学新技术有限公司 | SCW-JR-04090 | SCW-JR-04090 |  | C02070100400000104950000417 | 管径范围：4F/5F/6F 长度范围：40cm/65cm/70cm/80cm/90cm/100cm/110cm/125cm | 46.8
274 | 9 | 通用介入 | 造影导管-普通型（包含冠脉和外周） | 已申请 | C0207010040000010495 | 国械注准20173034506 | 一次性使用无菌血管内导管：造影导管 | 一次性使用无菌血管内导管:造影导管 | 管体由聚氟乙烯制成，含有不透射线的硫酸钡，接头由聚乙烯制成 | 根 | 110 | 深圳市益心达医学新技术有限公司 | 深圳市益心达医学新技术有限公司 | SCW-JR-05110 | SCW-JR-05110 |  | C02070100400000104950000413 | 管径范围：4F/5F/6F 长度范围：40cm/65cm/70cm/80cm/90cm/100cm/110cm/125cm | 46.8
274 | 9 | 通用介入 | 造影导管-普通型（包含冠脉和外周） | 已申请 | C0207010040000010495 | 国械注准20173034506 | 一次性使用无菌血管内导管：造影导管 | 一次性使用无菌血管内导管:造影导管 | 管体由聚氟乙烯制成，含有不透射线的硫酸钡，接头由聚乙烯制成 | 根 | 110 | 深圳市益心达医学新技术有限公司 | 深圳市益心达医学新技术有限公司 | SCW-JR-04040 | SCW-JR-04040 |  | C02070100400000104950000399 | 管径范围：4F/5F/6F 长度范围：40cm/65cm/70cm/80cm/90cm/100cm/110cm/125cm | 46.8
274 | 9 | 通用介入 | 造影导管-普通型（包含冠脉和外周） | 已申请 | C0207010040000010495 | 国械注准20173034506 | 一次性使用无菌血管内导管：造影导管 | 一次性使用无菌血管内导管:造影导管 | 管体由聚氟乙烯制成，含有不透射线的硫酸钡，接头由聚乙烯制成 | 根 | 110 | 深圳市益心达医学新技术有限公司 | 深圳市益心达医学新技术有限公司 | SCW-JR-05040 | SCW-JR-05040 |  | C02070100400000104950000389 | 管径范围：4F/5F/6F 长度范围：40cm/65cm/70cm/80cm/90cm/100cm/110cm/125cm | 46.8
274 | 9 | 通用介入 | 造影导管-普通型（包含冠脉和外周） | 已申请 | C0207010040000010495 | 国械注准20173034506 | 一次性使用无菌血管内导管：造影导管 | 一次性使用无菌血管内导管:造影导管 | 管体由聚氟乙烯制成，含有不透射线的硫酸钡，接头由聚乙烯制成 | 根 | 110 | 深圳市益心达医学新技术有限公司 | 深圳市益心达医学新技术有限公司 | SCW-JR-05070 | SCW-JR-05070 |  | C02070100400000104950000388 | 管径范围：4F/5F/6F 长度范围：40cm/65cm/70cm/80cm/90cm/100cm/110cm/125cm | 46.8
274 | 9 | 通用介入 | 造影导管-普通型（包含冠脉和外周） | 已申请 | C0207010040000010495 | 国械注准20173034506 | 一次性使用无菌血管内导管：造影导管 | 一次性使用无菌血管内导管:造影导管 | 管体由聚氟乙烯制成，含有不透射线的硫酸钡，接头由聚乙烯制成 | 根 | 110 | 深圳市益心达医学新技术有限公司 | 深圳市益心达医学新技术有限公司 | SCW-JR-04065 | SCW-JR-04065 |  | C02070100400000104950000386 | 管径范围：4F/5F/6F 长度范围：40cm/65cm/70cm/80cm/90cm/100cm/110cm/125cm | 46.8
274 | 9 | 通用介入 | 造影导管-普通型（包含冠脉和外周） | 已申请 | C0207010040000010495 | 国械注准20173034506 | 一次性使用无菌血管内导管：造影导管 | 一次性使用无菌血管内导管:造影导管 | 管体由聚氟乙烯制成，含有不透射线的硫酸钡，接头由聚乙烯制成 | 根 | 110 | 深圳市益心达医学新技术有限公司 | 深圳市益心达医学新技术有限公司 | SCW-JR-04110 | SCW-JR-04110 |  | C02070100400000104950000385 | 管径范围：4F/5F/6F 长度范围：40cm/65cm/70cm/80cm/90cm/100cm/110cm/125cm | 46.8
274 | 9 | 通用介入 | 造影导管-普通型（包含冠脉和外周） | 已申请 | C0207010040000010495 | 国械注准20173034506 | 一次性使用无菌血管内导管：造影导管 | 一次性使用无菌血管内导管:造影导管 | 管体由聚氟乙烯制成，含有不透射线的硫酸钡，接头由聚乙烯制成 | 根 | 110 | 深圳市益心达医学新技术有限公司 | 深圳市益心达医学新技术有限公司 | SCW-JR-06100 | SCW-JR-06100 |  | C02070100400000104950000383 | 管径范围：4F/5F/6F 长度范围：40cm/65cm/70cm/80cm/90cm/100cm/110cm/125cm | 46.8
274 | 9 | 通用介入 | 造影导管-普通型（包含冠脉和外周） | 已申请 | C0207010040000010495 | 国械注准20173034506 | 一次性使用无菌血管内导管：造影导管 | 一次性使用无菌血管内导管:造影导管 | 管体由聚氟乙烯制成，含有不透射线的硫酸钡，接头由聚乙烯制成 | 根 | 110 | 深圳市益心达医学新技术有限公司 | 深圳市益心达医学新技术有限公司 | SCW-JR-05090 | SCW-JR-05090 |  | C02070100400000104950000373 | 管径范围：4F/5F/6F 长度范围：40cm/65cm/70cm/80cm/90cm/100cm/110cm/125cm | 46.8
274 | 9 | 通用介入 | 造影导管-普通型（包含冠脉和外周） | 已申请 | C0207010040000010495 | 国械注准20173034506 | 一次性使用无菌血管内导管：造影导管 | 一次性使用无菌血管内导管:造影导管 | 管体由聚氟乙烯制成，含有不透射线的硫酸钡，接头由聚乙烯制成 | 根 | 110 | 深圳市益心达医学新技术有限公司 | 深圳市益心达医学新技术有限公司 | SCW-JR-05065 | SCW-JR-05065 |  | C02070100400000104950000371 | 管径范围：4F/5F/6F 长度范围：40cm/65cm/70cm/80cm/90cm/100cm/110cm/125cm | 46.8
274 | 9 | 通用介入 | 造影导管-普通型（包含冠脉和外周） | 已申请 | C0207010040000010495 | 国械注准20173034506 | 一次性使用无菌血管内导管：造影导管 | 一次性使用无菌血管内导管:造影导管 | 管体由聚氟乙烯制成，含有不透射线的硫酸钡，接头由聚乙烯制成 | 根 | 110 | 深圳市益心达医学新技术有限公司 | 深圳市益心达医学新技术有限公司 | SCW-JR-04070 | SCW-JR-04070 |  | C02070100400000104950000369 | 管径范围：4F/5F/6F 长度范围：40cm/65cm/70cm/80cm/90cm/100cm/110cm/125cm | 46.8
274 | 9 | 通用介入 | 造影导管-普通型（包含冠脉和外周） | 已申请 | C0207010040000010495 | 国械注准20173034506 | 一次性使用无菌血管内导管：造影导管 | 一次性使用无菌血管内导管:造影导管 | 管体由聚氟乙烯制成，含有不透射线的硫酸钡，接头由聚乙烯制成 | 根 | 110 | 深圳市益心达医学新技术有限公司 | 深圳市益心达医学新技术有限公司 | SCW-JR-05080 | SCW-JR-05080 |  | C02070100400000104950000365 | 管径范围：4F/5F/6F 长度范围：40cm/65cm/70cm/80cm/90cm/100cm/110cm/125cm | 46.8
274 | 9 | 通用介入 | 造影导管-普通型（包含冠脉和外周） | 已申请 | C0207010040000010495 | 国械注准20173034506 | 一次性使用无菌血管内导管：造影导管 | 一次性使用无菌血管内导管:造影导管 | 管体由聚氟乙烯制成，含有不透射线的硫酸钡，接头由聚乙烯制成 | 根 | 110 | 深圳市益心达医学新技术有限公司 | 深圳市益心达医学新技术有限公司 | SCW-JR-04080 | SCW-JR-04080 |  | C02070100400000104950000350 | 管径范围：4F/5F/6F 长度范围：40cm/65cm/70cm/80cm/90cm/100cm/110cm/125cm | 46.8
274 | 9 | 通用介入 | 造影导管-普通型（包含冠脉和外周） | 已申请 | C0207010040000010495 | 国械注准20173034506 | 一次性使用无菌血管内导管：造影导管 | 一次性使用无菌血管内导管:造影导管 | 管体由聚氟乙烯制成，含有不透射线的硫酸钡，接头由聚乙烯制成 | 根 | 110 | 深圳市益心达医学新技术有限公司 | 深圳市益心达医学新技术有限公司 | SCW-JR-06080 | SCW-JR-06080 |  | C02070100400000104950000342 | 管径范围：4F/5F/6F 长度范围：40cm/65cm/70cm/80cm/90cm/100cm/110cm/125cm | 46.8
274 | 9 | 通用介入 | 造影导管-普通型（包含冠脉和外周） | 已申请 | C0207010040000010495 | 国械注准20173034506 | 一次性使用无菌血管内导管：造影导管 | 一次性使用无菌血管内导管:造影导管 | 管体由聚氟乙烯制成，含有不透射线的硫酸钡，接头由聚乙烯制成 | 根 | 110 | 深圳市益心达医学新技术有限公司 | 深圳市益心达医学新技术有限公司 | SCW-JR-06090 | SCW-JR-06090 |  | C02070100400000104950000336 | 管径范围：4F/5F/6F 长度范围：40cm/65cm/70cm/80cm/90cm/100cm/110cm/125cm | 46.8
274 | 9 | 通用介入 | 造影导管-普通型（包含冠脉和外周） | 已申请 | C0207010040000010495 | 国械注准20173034506 | 一次性使用无菌血管内导管：造影导管 | 一次性使用无菌血管内导管:造影导管 | 管体由聚氟乙烯制成，含有不透射线的硫酸钡，接头由聚乙烯制成 | 根 | 110 | 深圳市益心达医学新技术有限公司 | 深圳市益心达医学新技术有限公司 | SCW-JR-06110 | SCW-JR-06110 |  | C02070100400000104950000335 | 管径范围：4F/5F/6F 长度范围：40cm/65cm/70cm/80cm/90cm/100cm/110cm/125cm | 46.8
274 | 9 | 通用介入 | 造影导管-普通型（包含冠脉和外周） | 已申请 | C0207010040000010495 | 国械注准20173034506 | 一次性使用无菌血管内导管：造影导管 | 一次性使用无菌血管内导管:造影导管 | 管体由聚氟乙烯制成，含有不透射线的硫酸钡，接头由聚乙烯制成 | 根 | 110 | 深圳市益心达医学新技术有限公司 | 深圳市益心达医学新技术有限公司 | SCW-JR-04100 | SCW-JR-04100 |  | C02070100400000104950000332 | 管径范围：4F/5F/6F 长度范围：40cm/65cm/70cm/80cm/90cm/100cm/110cm/125cm | 46.8
274 | 9 | 通用介入 | 造影导管-普通型（包含冠脉和外周） | 已申请 | C0207010040000010495 | 国械注准20173034506 | 一次性使用无菌血管内导管：造影导管 | 一次性使用无菌血管内导管:造影导管 | 管体由聚氟乙烯制成，含有不透射线的硫酸钡，接头由聚乙烯制成 | 根 | 110 | 深圳市益心达医学新技术有限公司 | 深圳市益心达医学新技术有限公司 | SCW-JR-04125 | SCW-JR-04125 |  | C02070100400000104950000331 | 管径范围：4F/5F/6F 长度范围：40cm/65cm/70cm/80cm/90cm/100cm/110cm/125cm | 46.8
274 | 9 | 通用介入 | 造影导管-普通型（包含冠脉和外周） | 已申请 | C0207010040000010495 | 国械注准20173034506 | 一次性使用无菌血管内导管：造影导管 | 一次性使用无菌血管内导管:造影导管 | 管体由聚氟乙烯制成，含有不透射线的硫酸钡，接头由聚乙烯制成 | 根 | 110 | 深圳市益心达医学新技术有限公司 | 深圳市益心达医学新技术有限公司 | SCW-JL-04125 | SCW-JL-04125 |  | C02070100400000104950000440 | 管径范围：4F/5F/6F 长度范围：40cm/65cm/70cm/80cm/90cm/100cm/110cm/125cm | 46.8
274 | 9 | 通用介入 | 造影导管-普通型（包含冠脉和外周） | 已申请 | C0207010040000010495 | 国械注准20173034506 | 一次性使用无菌血管内导管：造影导管 | 一次性使用无菌血管内导管:造影导管 | 管体由聚氟乙烯制成，含有不透射线的硫酸钡，接头由聚乙烯制成 | 根 | 110 | 深圳市益心达医学新技术有限公司 | 深圳市益心达医学新技术有限公司 | SCW-JL-06125 | SCW-JL-06125 |  | C02070100400000104950000435 | 管径范围：4F/5F/6F 长度范围：40cm/65cm/70cm/80cm/90cm/100cm/110cm/125cm | 46.8
274 | 9 | 通用介入 | 造影导管-普通型（包含冠脉和外周） | 已申请 | C0207010040000010495 | 国械注准20173034506 | 一次性使用无菌血管内导管：造影导管 | 一次性使用无菌血管内导管:造影导管 | 管体由聚氟乙烯制成，含有不透射线的硫酸钡，接头由聚乙烯制成 | 根 | 110 | 深圳市益心达医学新技术有限公司 | 深圳市益心达医学新技术有限公司 | SCW-JL-05125 | SCW-JL-05125 |  | C02070100400000104950000430 | 管径范围：4F/5F/6F 长度范围：40cm/65cm/70cm/80cm/90cm/100cm/110cm/125cm | 46.8
274 | 9 | 通用介入 | 造影导管-普通型（包含冠脉和外周） | 已申请 | C0207010040000010495 | 国械注准20173034506 | 一次性使用无菌血管内导管：造影导管 | 一次性使用无菌血管内导管:造影导管 | 管体由聚氟乙烯制成，含有不透射线的硫酸钡，接头由聚乙烯制成 | 根 | 110 | 深圳市益心达医学新技术有限公司 | 深圳市益心达医学新技术有限公司 | SCW-JL-06080 | SCW-JL-06080 |  | C02070100400000104950000425 | 管径范围：4F/5F/6F 长度范围：40cm/65cm/70cm/80cm/90cm/100cm/110cm/125cm | 46.8
274 | 9 | 通用介入 | 造影导管-普通型（包含冠脉和外周） | 已申请 | C0207010040000010495 | 国械注准20173034506 | 一次性使用无菌血管内导管：造影导管 | 一次性使用无菌血管内导管:造影导管 | 管体由聚氟乙烯制成，含有不透射线的硫酸钡，接头由聚乙烯制成 | 根 | 110 | 深圳市益心达医学新技术有限公司 | 深圳市益心达医学新技术有限公司 | SCW-JL-06110 | SCW-JL-06110 |  | C02070100400000104950000419 | 管径范围：4F/5F/6F 长度范围：40cm/65cm/70cm/80cm/90cm/100cm/110cm/125cm | 46.8
274 | 9 | 通用介入 | 造影导管-普通型（包含冠脉和外周） | 已申请 | C0207010040000010495 | 国械注准20173034506 | 一次性使用无菌血管内导管：造影导管 | 一次性使用无菌血管内导管:造影导管 | 管体由聚氟乙烯制成，含有不透射线的硫酸钡，接头由聚乙烯制成 | 根 | 110 | 深圳市益心达医学新技术有限公司 | 深圳市益心达医学新技术有限公司 | SCW-JL-05100 | SCW-JL-05100 |  | C02070100400000104950000414 | 管径范围：4F/5F/6F 长度范围：40cm/65cm/70cm/80cm/90cm/100cm/110cm/125cm | 46.8
274 | 9 | 通用介入 | 造影导管-普通型（包含冠脉和外周） | 已申请 | C0207010040000010495 | 国械注准20173034506 | 一次性使用无菌血管内导管：造影导管 | 一次性使用无菌血管内导管:造影导管 | 管体由聚氟乙烯制成，含有不透射线的硫酸钡，接头由聚乙烯制成 | 根 | 110 | 深圳市益心达医学新技术有限公司 | 深圳市益心达医学新技术有限公司 | SCW-JL-05080 | SCW-JL-05080 |  | C02070100400000104950000410 | 管径范围：4F/5F/6F 长度范围：40cm/65cm/70cm/80cm/90cm/100cm/110cm/125cm | 46.8
274 | 9 | 通用介入 | 造影导管-普通型（包含冠脉和外周） | 已申请 | C0207010040000010495 | 国械注准20173034506 | 一次性使用无菌血管内导管：造影导管 | 一次性使用无菌血管内导管:造影导管 | 管体由聚氟乙烯制成，含有不透射线的硫酸钡，接头由聚乙烯制成 | 根 | 110 | 深圳市益心达医学新技术有限公司 | 深圳市益心达医学新技术有限公司 | SCW-JL-05065 | SCW-JL-05065 |  | C02070100400000104950000400 | 管径范围：4F/5F/6F 长度范围：40cm/65cm/70cm/80cm/90cm/100cm/110cm/125cm | 46.8
274 | 9 | 通用介入 | 造影导管-普通型（包含冠脉和外周） | 已申请 | C0207010040000010495 | 国械注准20173034506 | 一次性使用无菌血管内导管：造影导管 | 一次性使用无菌血管内导管:造影导管 | 管体由聚氟乙烯制成，含有不透射线的硫酸钡，接头由聚乙烯制成 | 根 | 110 | 深圳市益心达医学新技术有限公司 | 深圳市益心达医学新技术有限公司 | SCW-JL-06100 | SCW-JL-06100 |  | C02070100400000104950000395 | 管径范围：4F/5F/6F 长度范围：40cm/65cm/70cm/80cm/90cm/100cm/110cm/125cm | 46.8
274 | 9 | 通用介入 | 造影导管-普通型（包含冠脉和外周） | 已申请 | C0207010040000010495 | 国械注准20173034506 | 一次性使用无菌血管内导管：造影导管 | 一次性使用无菌血管内导管:造影导管 | 管体由聚氟乙烯制成，含有不透射线的硫酸钡，接头由聚乙烯制成 | 根 | 110 | 深圳市益心达医学新技术有限公司 | 深圳市益心达医学新技术有限公司 | SCW-JL-04110 | SCW-JL-04110 |  | C02070100400000104950000390 | 管径范围：4F/5F/6F 长度范围：40cm/65cm/70cm/80cm/90cm/100cm/110cm/125cm | 46.8
274 | 9 | 通用介入 | 造影导管-普通型（包含冠脉和外周） | 已申请 | C0207010040000010495 | 国械注准20173034506 | 一次性使用无菌血管内导管：造影导管 | 一次性使用无菌血管内导管:造影导管 | 管体由聚氟乙烯制成，含有不透射线的硫酸钡，接头由聚乙烯制成 | 根 | 110 | 深圳市益心达医学新技术有限公司 | 深圳市益心达医学新技术有限公司 | SCW-JL-04090 | SCW-JL-04090 |  | C02070100400000104950000384 | 管径范围：4F/5F/6F 长度范围：40cm/65cm/70cm/80cm/90cm/100cm/110cm/125cm | 46.8
274 | 9 | 通用介入 | 造影导管-普通型（包含冠脉和外周） | 已申请 | C0207010040000010495 | 国械注准20173034506 | 一次性使用无菌血管内导管：造影导管 | 一次性使用无菌血管内导管:造影导管 | 管体由聚氟乙烯制成，含有不透射线的硫酸钡，接头由聚乙烯制成 | 根 | 110 | 深圳市益心达医学新技术有限公司 | 深圳市益心达医学新技术有限公司 | SCW-JL-05090 | SCW-JL-05090 |  | C02070100400000104950000378 | 管径范围：4F/5F/6F 长度范围：40cm/65cm/70cm/80cm/90cm/100cm/110cm/125cm | 46.8
274 | 9 | 通用介入 | 造影导管-普通型（包含冠脉和外周） | 已申请 | C0207010040000010495 | 国械注准20173034506 | 一次性使用无菌血管内导管：造影导管 | 一次性使用无菌血管内导管:造影导管 | 管体由聚氟乙烯制成，含有不透射线的硫酸钡，接头由聚乙烯制成 | 根 | 110 | 深圳市益心达医学新技术有限公司 | 深圳市益心达医学新技术有限公司 | SCW-JL-04065 | SCW-JL-04065 |  | C02070100400000104950000370 | 管径范围：4F/5F/6F 长度范围：40cm/65cm/70cm/80cm/90cm/100cm/110cm/125cm | 46.8
274 | 9 | 通用介入 | 造影导管-普通型（包含冠脉和外周） | 已申请 | C0207010040000010495 | 国械注准20173034506 | 一次性使用无菌血管内导管：造影导管 | 一次性使用无菌血管内导管:造影导管 | 管体由聚氟乙烯制成，含有不透射线的硫酸钡，接头由聚乙烯制成 | 根 | 110 | 深圳市益心达医学新技术有限公司 | 深圳市益心达医学新技术有限公司 | SCW-JL-06065 | SCW-JL-06065 |  | C02070100400000104950000368 | 管径范围：4F/5F/6F 长度范围：40cm/65cm/70cm/80cm/90cm/100cm/110cm/125cm | 46.8
274 | 9 | 通用介入 | 造影导管-普通型（包含冠脉和外周） | 已申请 | C0207010040000010495 | 国械注准20173034506 | 一次性使用无菌血管内导管：造影导管 | 一次性使用无菌血管内导管:造影导管 | 管体由聚氟乙烯制成，含有不透射线的硫酸钡，接头由聚乙烯制成 | 根 | 110 | 深圳市益心达医学新技术有限公司 | 深圳市益心达医学新技术有限公司 | SCW-JL-04100 | SCW-JL-04100 |  | C02070100400000104950000358 | 管径范围：4F/5F/6F 长度范围：40cm/65cm/70cm/80cm/90cm/100cm/110cm/125cm | 46.8
274 | 9 | 通用介入 | 造影导管-普通型（包含冠脉和外周） | 已申请 | C0207010040000010495 | 国械注准20173034506 | 一次性使用无菌血管内导管：造影导管 | 一次性使用无菌血管内导管:造影导管 | 管体由聚氟乙烯制成，含有不透射线的硫酸钡，接头由聚乙烯制成 | 根 | 110 | 深圳市益心达医学新技术有限公司 | 深圳市益心达医学新技术有限公司 | SCW-JL-05040 | SCW-JL-05040 |  | C02070100400000104950000352 | 管径范围：4F/5F/6F 长度范围：40cm/65cm/70cm/80cm/90cm/100cm/110cm/125cm | 46.8
274 | 9 | 通用介入 | 造影导管-普通型（包含冠脉和外周） | 已申请 | C0207010040000010495 | 国械注准20173034506 | 一次性使用无菌血管内导管：造影导管 | 一次性使用无菌血管内导管:造影导管 | 管体由聚氟乙烯制成，含有不透射线的硫酸钡，接头由聚乙烯制成 | 根 | 110 | 深圳市益心达医学新技术有限公司 | 深圳市益心达医学新技术有限公司 | SCW-JL-04070 | SCW-JL-04070 |  | C02070100400000104950000349 | 管径范围：4F/5F/6F 长度范围：40cm/65cm/70cm/80cm/90cm/100cm/110cm/125cm | 46.8
274 | 9 | 通用介入 | 造影导管-普通型（包含冠脉和外周） | 已申请 | C0207010040000010495 | 国械注准20173034506 | 一次性使用无菌血管内导管：造影导管 | 一次性使用无菌血管内导管:造影导管 | 管体由聚氟乙烯制成，含有不透射线的硫酸钡，接头由聚乙烯制成 | 根 | 110 | 深圳市益心达医学新技术有限公司 | 深圳市益心达医学新技术有限公司 | SCW-JL-04040 | SCW-JL-04040 |  | C02070100400000104950000348 | 管径范围：4F/5F/6F 长度范围：40cm/65cm/70cm/80cm/90cm/100cm/110cm/125cm | 46.8
274 | 9 | 通用介入 | 造影导管-普通型（包含冠脉和外周） | 已申请 | C0207010040000010495 | 国械注准20173034506 | 一次性使用无菌血管内导管：造影导管 | 一次性使用无菌血管内导管:造影导管 | 管体由聚氟乙烯制成，含有不透射线的硫酸钡，接头由聚乙烯制成 | 根 | 110 | 深圳市益心达医学新技术有限公司 | 深圳市益心达医学新技术有限公司 | SCW-JL-04080 | SCW-JL-04080 |  | C02070100400000104950000344 | 管径范围：4F/5F/6F 长度范围：40cm/65cm/70cm/80cm/90cm/100cm/110cm/125cm | 46.8
274 | 9 | 通用介入 | 造影导管-普通型（包含冠脉和外周） | 已申请 | C0207010040000010495 | 国械注准20173034506 | 一次性使用无菌血管内导管：造影导管 | 一次性使用无菌血管内导管:造影导管 | 管体由聚氟乙烯制成，含有不透射线的硫酸钡，接头由聚乙烯制成 | 根 | 110 | 深圳市益心达医学新技术有限公司 | 深圳市益心达医学新技术有限公司 | SCW-JL-05110 | SCW-JL-05110 |  | C02070100400000104950000340 | 管径范围：4F/5F/6F 长度范围：40cm/65cm/70cm/80cm/90cm/100cm/110cm/125cm | 46.8
274 | 9 | 通用介入 | 造影导管-普通型（包含冠脉和外周） | 已申请 | C0207010040000010495 | 国械注准20173034506 | 一次性使用无菌血管内导管：造影导管 | 一次性使用无菌血管内导管:造影导管 | 管体由聚氟乙烯制成，含有不透射线的硫酸钡，接头由聚乙烯制成 | 根 | 110 | 深圳市益心达医学新技术有限公司 | 深圳市益心达医学新技术有限公司 | SCW-JL-05070 | SCW-JL-05070 |  | C02070100400000104950000338 | 管径范围：4F/5F/6F 长度范围：40cm/65cm/70cm/80cm/90cm/100cm/110cm/125cm | 46.8
274 | 9 | 通用介入 | 造影导管-普通型（包含冠脉和外周） | 已申请 | C0207010040000010495 | 国械注准20173034506 | 一次性使用无菌血管内导管：造影导管 | 一次性使用无菌血管内导管:造影导管 | 管体由聚氟乙烯制成，含有不透射线的硫酸钡，接头由聚乙烯制成 | 根 | 110 | 深圳市益心达医学新技术有限公司 | 深圳市益心达医学新技术有限公司 | SCW-JL-06090 | SCW-JL-06090 |  | C02070100400000104950000333 | 管径范围：4F/5F/6F 长度范围：40cm/65cm/70cm/80cm/90cm/100cm/110cm/125cm | 46.8
283 | 9 | 通用介入 | 造影导管-普通型（包含冠脉和外周） | 已申请 | C0207010040000010495 | 国械注准20173034506 | 一次性使用无菌血管内导管：造影导管 | 一次性使用无菌血管内导管:造影导管 | 管体由聚氟乙烯制成，含有不透射线的硫酸钡，接头由聚乙烯制成 | 根 | 352 | 深圳市益心达医学新技术有限公司 | 深圳市益心达医学新技术有限公司 | SCW-STR-06125 | SCW-STR-06125 |  | C02070100400000104950000329 | 管径范围：4F/5F/6F 长度范围：40cm/65cm/70cm/80cm/90cm/100cm/110cm/125cm | 46.8
283 | 9 | 通用介入 | 造影导管-普通型（包含冠脉和外周） | 已申请 | C0207010040000010495 | 国械注准20173034506 | 一次性使用无菌血管内导管：造影导管 | 一次性使用无菌血管内导管:造影导管 | 管体由聚氟乙烯制成，含有不透射线的硫酸钡，接头由聚乙烯制成 | 根 | 352 | 深圳市益心达医学新技术有限公司 | 深圳市益心达医学新技术有限公司 | SCW-STR-05125 | SCW-STR-05125 |  | C02070100400000104950000311 | 管径范围：4F/5F/6F 长度范围：40cm/65cm/70cm/80cm/90cm/100cm/110cm/125cm | 46.8
283 | 9 | 通用介入 | 造影导管-普通型（包含冠脉和外周） | 已申请 | C0207010040000010495 | 国械注准20173034506 | 一次性使用无菌血管内导管：造影导管 | 一次性使用无菌血管内导管:造影导管 | 管体由聚氟乙烯制成，含有不透射线的硫酸钡，接头由聚乙烯制成 | 根 | 352 | 深圳市益心达医学新技术有限公司 | 深圳市益心达医学新技术有限公司 | SCW-STR-04125 | SCW-STR-04125 |  | C02070100400000104950000296 | 管径范围：4F/5F/6F 长度范围：40cm/65cm/70cm/80cm/90cm/100cm/110cm/125cm | 46.8
283 | 9 | 通用介入 | 造影导管-普通型（包含冠脉和外周） | 已申请 | C0207010040000010495 | 国械注准20173034506 | 一次性使用无菌血管内导管：造影导管 | 一次性使用无菌血管内导管:造影导管 | 管体由聚氟乙烯制成，含有不透射线的硫酸钡，接头由聚乙烯制成 | 根 | 352 | 深圳市益心达医学新技术有限公司 | 深圳市益心达医学新技术有限公司 | SCW-STR-04070 | SCW-STR-04070 |  | C02070100400000104950000281 | 管径范围：4F/5F/6F 长度范围：40cm/65cm/70cm/80cm/90cm/100cm/110cm/125cm | 46.8
283 | 9 | 通用介入 | 造影导管-普通型（包含冠脉和外周） | 已申请 | C0207010040000010495 | 国械注准20173034506 | 一次性使用无菌血管内导管：造影导管 | 一次性使用无菌血管内导管:造影导管 | 管体由聚氟乙烯制成，含有不透射线的硫酸钡，接头由聚乙烯制成 | 根 | 352 | 深圳市益心达医学新技术有限公司 | 深圳市益心达医学新技术有限公司 | SCW-STR-04080 | SCW-STR-04080 |  | C02070100400000104950000257 | 管径范围：4F/5F/6F 长度范围：40cm/65cm/70cm/80cm/90cm/100cm/110cm/125cm | 46.8
283 | 9 | 通用介入 | 造影导管-普通型（包含冠脉和外周） | 已申请 | C0207010040000010495 | 国械注准20173034506 | 一次性使用无菌血管内导管：造影导管 | 一次性使用无菌血管内导管:造影导管 | 管体由聚氟乙烯制成，含有不透射线的硫酸钡，接头由聚乙烯制成 | 根 | 352 | 深圳市益心达医学新技术有限公司 | 深圳市益心达医学新技术有限公司 | SCW-STR-06100 | SCW-STR-06100 |  | C02070100400000104950000235 | 管径范围：4F/5F/6F 长度范围：40cm/65cm/70cm/80cm/90cm/100cm/110cm/125cm | 46.8
283 | 9 | 通用介入 | 造影导管-普通型（包含冠脉和外周） | 已申请 | C0207010040000010495 | 国械注准20173034506 | 一次性使用无菌血管内导管：造影导管 | 一次性使用无菌血管内导管:造影导管 | 管体由聚氟乙烯制成，含有不透射线的硫酸钡，接头由聚乙烯制成 | 根 | 352 | 深圳市益心达医学新技术有限公司 | 深圳市益心达医学新技术有限公司 | SCW-STR-06110 | SCW-STR-06110 |  | C02070100400000104950000197 | 管径范围：4F/5F/6F 长度范围：40cm/65cm/70cm/80cm/90cm/100cm/110cm/125cm | 46.8
283 | 9 | 通用介入 | 造影导管-普通型（包含冠脉和外周） | 已申请 | C0207010040000010495 | 国械注准20173034506 | 一次性使用无菌血管内导管：造影导管 | 一次性使用无菌血管内导管:造影导管 | 管体由聚氟乙烯制成，含有不透射线的硫酸钡，接头由聚乙烯制成 | 根 | 352 | 深圳市益心达医学新技术有限公司 | 深圳市益心达医学新技术有限公司 | SCW-STR-04100 | SCW-STR-04100 |  | C02070100400000104950000177 | 管径范围：4F/5F/6F 长度范围：40cm/65cm/70cm/80cm/90cm/100cm/110cm/125cm | 46.8
283 | 9 | 通用介入 | 造影导管-普通型（包含冠脉和外周） | 已申请 | C0207010040000010495 | 国械注准20173034506 | 一次性使用无菌血管内导管：造影导管 | 一次性使用无菌血管内导管:造影导管 | 管体由聚氟乙烯制成，含有不透射线的硫酸钡，接头由聚乙烯制成 | 根 | 352 | 深圳市益心达医学新技术有限公司 | 深圳市益心达医学新技术有限公司 | SCW-STR-05090 | SCW-STR-05090 |  | C02070100400000104950000169 | 管径范围：4F/5F/6F 长度范围：40cm/65cm/70cm/80cm/90cm/100cm/110cm/125cm | 46.8
283 | 9 | 通用介入 | 造影导管-普通型（包含冠脉和外周） | 已申请 | C0207010040000010495 | 国械注准20173034506 | 一次性使用无菌血管内导管：造影导管 | 一次性使用无菌血管内导管:造影导管 | 管体由聚氟乙烯制成，含有不透射线的硫酸钡，接头由聚乙烯制成 | 根 | 352 | 深圳市益心达医学新技术有限公司 | 深圳市益心达医学新技术有限公司 | SCW-STR-05040 | SCW-STR-05040 |  | C02070100400000104950000166 | 管径范围：4F/5F/6F 长度范围：40cm/65cm/70cm/80cm/90cm/100cm/110cm/125cm | 46.8
283 | 9 | 通用介入 | 造影导管-普通型（包含冠脉和外周） | 已申请 | C0207010040000010495 | 国械注准20173034506 | 一次性使用无菌血管内导管：造影导管 | 一次性使用无菌血管内导管:造影导管 | 管体由聚氟乙烯制成，含有不透射线的硫酸钡，接头由聚乙烯制成 | 根 | 352 | 深圳市益心达医学新技术有限公司 | 深圳市益心达医学新技术有限公司 | SCW-STR-06065 | SCW-STR-06065 |  | C02070100400000104950000165 | 管径范围：4F/5F/6F 长度范围：40cm/65cm/70cm/80cm/90cm/100cm/110cm/125cm | 46.8
283 | 9 | 通用介入 | 造影导管-普通型（包含冠脉和外周） | 已申请 | C0207010040000010495 | 国械注准20173034506 | 一次性使用无菌血管内导管：造影导管 | 一次性使用无菌血管内导管:造影导管 | 管体由聚氟乙烯制成，含有不透射线的硫酸钡，接头由聚乙烯制成 | 根 | 352 | 深圳市益心达医学新技术有限公司 | 深圳市益心达医学新技术有限公司 | SCW-STR-05080 | SCW-STR-05080 |  | C02070100400000104950000128 | 管径范围：4F/5F/6F 长度范围：40cm/65cm/70cm/80cm/90cm/100cm/110cm/125cm | 46.8
283 | 9 | 通用介入 | 造影导管-普通型（包含冠脉和外周） | 已申请 | C0207010040000010495 | 国械注准20173034506 | 一次性使用无菌血管内导管：造影导管 | 一次性使用无菌血管内导管:造影导管 | 管体由聚氟乙烯制成，含有不透射线的硫酸钡，接头由聚乙烯制成 | 根 | 352 | 深圳市益心达医学新技术有限公司 | 深圳市益心达医学新技术有限公司 | SCW-STR-06090 | SCW-STR-06090 |  | C02070100400000104950000115 | 管径范围：4F/5F/6F 长度范围：40cm/65cm/70cm/80cm/90cm/100cm/110cm/125cm | 46.8
283 | 9 | 通用介入 | 造影导管-普通型（包含冠脉和外周） | 已申请 | C0207010040000010495 | 国械注准20173034506 | 一次性使用无菌血管内导管：造影导管 | 一次性使用无菌血管内导管:造影导管 | 管体由聚氟乙烯制成，含有不透射线的硫酸钡，接头由聚乙烯制成 | 根 | 352 | 深圳市益心达医学新技术有限公司 | 深圳市益心达医学新技术有限公司 | SCW-STR-06080 | SCW-STR-06080 |  | C02070100400000104950000104 | 管径范围：4F/5F/6F 长度范围：40cm/65cm/70cm/80cm/90cm/100cm/110cm/125cm | 46.8
283 | 9 | 通用介入 | 造影导管-普通型（包含冠脉和外周） | 已申请 | C0207010040000010495 | 国械注准20173034506 | 一次性使用无菌血管内导管：造影导管 | 一次性使用无菌血管内导管:造影导管 | 管体由聚氟乙烯制成，含有不透射线的硫酸钡，接头由聚乙烯制成 | 根 | 352 | 深圳市益心达医学新技术有限公司 | 深圳市益心达医学新技术有限公司 | SCW-STR-04090 | SCW-STR-04090 |  | C02070100400000104950000081 | 管径范围：4F/5F/6F 长度范围：40cm/65cm/70cm/80cm/90cm/100cm/110cm/125cm | 46.8
283 | 9 | 通用介入 | 造影导管-普通型（包含冠脉和外周） | 已申请 | C0207010040000010495 | 国械注准20173034506 | 一次性使用无菌血管内导管：造影导管 | 一次性使用无菌血管内导管:造影导管 | 管体由聚氟乙烯制成，含有不透射线的硫酸钡，接头由聚乙烯制成 | 根 | 352 | 深圳市益心达医学新技术有限公司 | 深圳市益心达医学新技术有限公司 | SCW-STR-05100 | SCW-STR-05100 |  | C02070100400000104950000077 | 管径范围：4F/5F/6F 长度范围：40cm/65cm/70cm/80cm/90cm/100cm/110cm/125cm | 46.8
283 | 9 | 通用介入 | 造影导管-普通型（包含冠脉和外周） | 已申请 | C0207010040000010495 | 国械注准20173034506 | 一次性使用无菌血管内导管：造影导管 | 一次性使用无菌血管内导管:造影导管 | 管体由聚氟乙烯制成，含有不透射线的硫酸钡，接头由聚乙烯制成 | 根 | 352 | 深圳市益心达医学新技术有限公司 | 深圳市益心达医学新技术有限公司 | SCW-STR-04065 | SCW-STR-04065 |  | C02070100400000104950000073 | 管径范围：4F/5F/6F 长度范围：40cm/65cm/70cm/80cm/90cm/100cm/110cm/125cm | 46.8
283 | 9 | 通用介入 | 造影导管-普通型（包含冠脉和外周） | 已申请 | C0207010040000010495 | 国械注准20173034506 | 一次性使用无菌血管内导管：造影导管 | 一次性使用无菌血管内导管:造影导管 | 管体由聚氟乙烯制成，含有不透射线的硫酸钡，接头由聚乙烯制成 | 根 | 352 | 深圳市益心达医学新技术有限公司 | 深圳市益心达医学新技术有限公司 | SCW-STR-04110 | SCW-STR-04110 |  | C02070100400000104950000065 | 管径范围：4F/5F/6F 长度范围：40cm/65cm/70cm/80cm/90cm/100cm/110cm/125cm | 46.8
283 | 9 | 通用介入 | 造影导管-普通型（包含冠脉和外周） | 已申请 | C0207010040000010495 | 国械注准20173034506 | 一次性使用无菌血管内导管：造影导管 | 一次性使用无菌血管内导管:造影导管 | 管体由聚氟乙烯制成，含有不透射线的硫酸钡，接头由聚乙烯制成 | 根 | 352 | 深圳市益心达医学新技术有限公司 | 深圳市益心达医学新技术有限公司 | SCW-STR-04040 | SCW-STR-04040 |  | C02070100400000104950000056 | 管径范围：4F/5F/6F 长度范围：40cm/65cm/70cm/80cm/90cm/100cm/110cm/125cm | 46.8
283 | 9 | 通用介入 | 造影导管-普通型（包含冠脉和外周） | 已申请 | C0207010040000010495 | 国械注准20173034506 | 一次性使用无菌血管内导管：造影导管 | 一次性使用无菌血管内导管:造影导管 | 管体由聚氟乙烯制成，含有不透射线的硫酸钡，接头由聚乙烯制成 | 根 | 352 | 深圳市益心达医学新技术有限公司 | 深圳市益心达医学新技术有限公司 | SCW-STR-05070 | SCW-STR-05070 |  | C02070100400000104950000055 | 管径范围：4F/5F/6F 长度范围：40cm/65cm/70cm/80cm/90cm/100cm/110cm/125cm | 46.8
283 | 9 | 通用介入 | 造影导管-普通型（包含冠脉和外周） | 已申请 | C0207010040000010495 | 国械注准20173034506 | 一次性使用无菌血管内导管：造影导管 | 一次性使用无菌血管内导管:造影导管 | 管体由聚氟乙烯制成，含有不透射线的硫酸钡，接头由聚乙烯制成 | 根 | 352 | 深圳市益心达医学新技术有限公司 | 深圳市益心达医学新技术有限公司 | SCW-STR-05110 | SCW-STR-05110 |  | C02070100400000104950000039 | 管径范围：4F/5F/6F 长度范围：40cm/65cm/70cm/80cm/90cm/100cm/110cm/125cm | 46.8
283 | 9 | 通用介入 | 造影导管-普通型（包含冠脉和外周） | 已申请 | C0207010040000010495 | 国械注准20173034506 | 一次性使用无菌血管内导管：造影导管 | 一次性使用无菌血管内导管:造影导管 | 管体由聚氟乙烯制成，含有不透射线的硫酸钡，接头由聚乙烯制成 | 根 | 352 | 深圳市益心达医学新技术有限公司 | 深圳市益心达医学新技术有限公司 | SCW-STR-05065 | SCW-STR-05065 |  | C02070100400000104950000027 | 管径范围：4F/5F/6F 长度范围：40cm/65cm/70cm/80cm/90cm/100cm/110cm/125cm | 46.8
283 | 9 | 通用介入 | 造影导管-普通型（包含冠脉和外周） | 已申请 | C0207010040000010495 | 国械注准20173034506 | 一次性使用无菌血管内导管：造影导管 | 一次性使用无菌血管内导管:造影导管 | 管体由聚氟乙烯制成，含有不透射线的硫酸钡，接头由聚乙烯制成 | 根 | 352 | 深圳市益心达医学新技术有限公司 | 深圳市益心达医学新技术有限公司 | SCW-YAS-05125 | SCW-YAS-05125 |  | C02070100400000104950000315 | 管径范围：4F/5F/6F 长度范围：40cm/65cm/70cm/80cm/90cm/100cm/110cm/125cm | 46.8
283 | 9 | 通用介入 | 造影导管-普通型（包含冠脉和外周） | 已申请 | C0207010040000010495 | 国械注准20173034506 | 一次性使用无菌血管内导管：造影导管 | 一次性使用无菌血管内导管:造影导管 | 管体由聚氟乙烯制成，含有不透射线的硫酸钡，接头由聚乙烯制成 | 根 | 352 | 深圳市益心达医学新技术有限公司 | 深圳市益心达医学新技术有限公司 | SCW-YAS-04125 | SCW-YAS-04125 |  | C02070100400000104950000300 | 管径范围：4F/5F/6F 长度范围：40cm/65cm/70cm/80cm/90cm/100cm/110cm/125cm | 46.8
283 | 9 | 通用介入 | 造影导管-普通型（包含冠脉和外周） | 已申请 | C0207010040000010495 | 国械注准20173034506 | 一次性使用无菌血管内导管：造影导管 | 一次性使用无菌血管内导管:造影导管 | 管体由聚氟乙烯制成，含有不透射线的硫酸钡，接头由聚乙烯制成 | 根 | 352 | 深圳市益心达医学新技术有限公司 | 深圳市益心达医学新技术有限公司 | SCW-YAS-06090 | SCW-YAS-06090 |  | C02070100400000104950000276 | 管径范围：4F/5F/6F 长度范围：40cm/65cm/70cm/80cm/90cm/100cm/110cm/125cm | 46.8
283 | 9 | 通用介入 | 造影导管-普通型（包含冠脉和外周） | 已申请 | C0207010040000010495 | 国械注准20173034506 | 一次性使用无菌血管内导管：造影导管 | 一次性使用无菌血管内导管:造影导管 | 管体由聚氟乙烯制成，含有不透射线的硫酸钡，接头由聚乙烯制成 | 根 | 352 | 深圳市益心达医学新技术有限公司 | 深圳市益心达医学新技术有限公司 | SCW-YAS-06100 | SCW-YAS-06100 |  | C02070100400000104950000275 | 管径范围：4F/5F/6F 长度范围：40cm/65cm/70cm/80cm/90cm/100cm/110cm/125cm | 46.8
283 | 9 | 通用介入 | 造影导管-普通型（包含冠脉和外周） | 已申请 | C0207010040000010495 | 国械注准20173034506 | 一次性使用无菌血管内导管：造影导管 | 一次性使用无菌血管内导管:造影导管 | 管体由聚氟乙烯制成，含有不透射线的硫酸钡，接头由聚乙烯制成 | 根 | 352 | 深圳市益心达医学新技术有限公司 | 深圳市益心达医学新技术有限公司 | SCW-YAS-05040 | SCW-YAS-05040 |  | C02070100400000104950000266 | 管径范围：4F/5F/6F 长度范围：40cm/65cm/70cm/80cm/90cm/100cm/110cm/125cm | 46.8
283 | 9 | 通用介入 | 造影导管-普通型（包含冠脉和外周） | 已申请 | C0207010040000010495 | 国械注准20173034506 | 一次性使用无菌血管内导管：造影导管 | 一次性使用无菌血管内导管:造影导管 | 管体由聚氟乙烯制成，含有不透射线的硫酸钡，接头由聚乙烯制成 | 根 | 352 | 深圳市益心达医学新技术有限公司 | 深圳市益心达医学新技术有限公司 | SCW-YAS-05070 | SCW-YAS-05070 |  | C02070100400000104950000238 | 管径范围：4F/5F/6F 长度范围：40cm/65cm/70cm/80cm/90cm/100cm/110cm/125cm | 46.8
283 | 9 | 通用介入 | 造影导管-普通型（包含冠脉和外周） | 已申请 | C0207010040000010495 | 国械注准20173034506 | 一次性使用无菌血管内导管：造影导管 | 一次性使用无菌血管内导管:造影导管 | 管体由聚氟乙烯制成，含有不透射线的硫酸钡，接头由聚乙烯制成 | 根 | 352 | 深圳市益心达医学新技术有限公司 | 深圳市益心达医学新技术有限公司 | SCW-YAS-06065 | SCW-YAS-06065 |  | C02070100400000104950000230 | 管径范围：4F/5F/6F 长度范围：40cm/65cm/70cm/80cm/90cm/100cm/110cm/125cm | 46.8
283 | 9 | 通用介入 | 造影导管-普通型（包含冠脉和外周） | 已申请 | C0207010040000010495 | 国械注准20173034506 | 一次性使用无菌血管内导管：造影导管 | 一次性使用无菌血管内导管:造影导管 | 管体由聚氟乙烯制成，含有不透射线的硫酸钡，接头由聚乙烯制成 | 根 | 352 | 深圳市益心达医学新技术有限公司 | 深圳市益心达医学新技术有限公司 | SCW-YAS-04110 | SCW-YAS-04110 |  | C02070100400000104950000196 | 管径范围：4F/5F/6F 长度范围：40cm/65cm/70cm/80cm/90cm/100cm/110cm/125cm | 46.8
283 | 9 | 通用介入 | 造影导管-普通型（包含冠脉和外周） | 已申请 | C0207010040000010495 | 国械注准20173034506 | 一次性使用无菌血管内导管：造影导管 | 一次性使用无菌血管内导管:造影导管 | 管体由聚氟乙烯制成，含有不透射线的硫酸钡，接头由聚乙烯制成 | 根 | 352 | 深圳市益心达医学新技术有限公司 | 深圳市益心达医学新技术有限公司 | SCW-YAS-05080 | SCW-YAS-05080 |  | C02070100400000104950000176 | 管径范围：4F/5F/6F 长度范围：40cm/65cm/70cm/80cm/90cm/100cm/110cm/125cm | 46.8
283 | 9 | 通用介入 | 造影导管-普通型（包含冠脉和外周） | 已申请 | C0207010040000010495 | 国械注准20173034506 | 一次性使用无菌血管内导管：造影导管 | 一次性使用无菌血管内导管:造影导管 | 管体由聚氟乙烯制成，含有不透射线的硫酸钡，接头由聚乙烯制成 | 根 | 352 | 深圳市益心达医学新技术有限公司 | 深圳市益心达医学新技术有限公司 | SCW-YAS-05110 | SCW-YAS-05110 |  | C02070100400000104950000167 | 管径范围：4F/5F/6F 长度范围：40cm/65cm/70cm/80cm/90cm/100cm/110cm/125cm | 46.8
283 | 9 | 通用介入 | 造影导管-普通型（包含冠脉和外周） | 已申请 | C0207010040000010495 | 国械注准20173034506 | 一次性使用无菌血管内导管：造影导管 | 一次性使用无菌血管内导管:造影导管 | 管体由聚氟乙烯制成，含有不透射线的硫酸钡，接头由聚乙烯制成 | 根 | 352 | 深圳市益心达医学新技术有限公司 | 深圳市益心达医学新技术有限公司 | SCW-YAS-04040 | SCW-YAS-04040 |  | C02070100400000104950000158 | 管径范围：4F/5F/6F 长度范围：40cm/65cm/70cm/80cm/90cm/100cm/110cm/125cm | 46.8
283 | 9 | 通用介入 | 造影导管-普通型（包含冠脉和外周） | 已申请 | C0207010040000010495 | 国械注准20173034506 | 一次性使用无菌血管内导管：造影导管 | 一次性使用无菌血管内导管:造影导管 | 管体由聚氟乙烯制成，含有不透射线的硫酸钡，接头由聚乙烯制成 | 根 | 352 | 深圳市益心达医学新技术有限公司 | 深圳市益心达医学新技术有限公司 | SCW-YAS-05090 | SCW-YAS-05090 |  | C02070100400000104950000156 | 管径范围：4F/5F/6F 长度范围：40cm/65cm/70cm/80cm/90cm/100cm/110cm/125cm | 46.8
283 | 9 | 通用介入 | 造影导管-普通型（包含冠脉和外周） | 已申请 | C0207010040000010495 | 国械注准20173034506 | 一次性使用无菌血管内导管：造影导管 | 一次性使用无菌血管内导管:造影导管 | 管体由聚氟乙烯制成，含有不透射线的硫酸钡，接头由聚乙烯制成 | 根 | 352 | 深圳市益心达医学新技术有限公司 | 深圳市益心达医学新技术有限公司 | SCW-YAS-04080 | SCW-YAS-04080 |  | C02070100400000104950000155 | 管径范围：4F/5F/6F 长度范围：40cm/65cm/70cm/80cm/90cm/100cm/110cm/125cm | 46.8
283 | 9 | 通用介入 | 造影导管-普通型（包含冠脉和外周） | 已申请 | C0207010040000010495 | 国械注准20173034506 | 一次性使用无菌血管内导管：造影导管 | 一次性使用无菌血管内导管:造影导管 | 管体由聚氟乙烯制成，含有不透射线的硫酸钡，接头由聚乙烯制成 | 根 | 352 | 深圳市益心达医学新技术有限公司 | 深圳市益心达医学新技术有限公司 | SCW-YAS-04090 | SCW-YAS-04090 |  | C02070100400000104950000143 | 管径范围：4F/5F/6F 长度范围：40cm/65cm/70cm/80cm/90cm/100cm/110cm/125cm | 46.8
283 | 9 | 通用介入 | 造影导管-普通型（包含冠脉和外周） | 已申请 | C0207010040000010495 | 国械注准20173034506 | 一次性使用无菌血管内导管：造影导管 | 一次性使用无菌血管内导管:造影导管 | 管体由聚氟乙烯制成，含有不透射线的硫酸钡，接头由聚乙烯制成 | 根 | 352 | 深圳市益心达医学新技术有限公司 | 深圳市益心达医学新技术有限公司 | SCW-YAS-04070 | SCW-YAS-04070 |  | C02070100400000104950000117 | 管径范围：4F/5F/6F 长度范围：40cm/65cm/70cm/80cm/90cm/100cm/110cm/125cm | 46.8
283 | 9 | 通用介入 | 造影导管-普通型（包含冠脉和外周） | 已申请 | C0207010040000010495 | 国械注准20173034506 | 一次性使用无菌血管内导管：造影导管 | 一次性使用无菌血管内导管:造影导管 | 管体由聚氟乙烯制成，含有不透射线的硫酸钡，接头由聚乙烯制成 | 根 | 352 | 深圳市益心达医学新技术有限公司 | 深圳市益心达医学新技术有限公司 | SCW-YAS-06080 | SCW-YAS-06080 |  | C02070100400000104950000107 | 管径范围：4F/5F/6F 长度范围：40cm/65cm/70cm/80cm/90cm/100cm/110cm/125cm | 46.8
283 | 9 | 通用介入 | 造影导管-普通型（包含冠脉和外周） | 已申请 | C0207010040000010495 | 国械注准20173034506 | 一次性使用无菌血管内导管：造影导管 | 一次性使用无菌血管内导管:造影导管 | 管体由聚氟乙烯制成，含有不透射线的硫酸钡，接头由聚乙烯制成 | 根 | 352 | 深圳市益心达医学新技术有限公司 | 深圳市益心达医学新技术有限公司 | SCW-YAS-05100 | SCW-YAS-05100 |  | C02070100400000104950000098 | 管径范围：4F/5F/6F 长度范围：40cm/65cm/70cm/80cm/90cm/100cm/110cm/125cm | 46.8
283 | 9 | 通用介入 | 造影导管-普通型（包含冠脉和外周） | 已申请 | C0207010040000010495 | 国械注准20173034506 | 一次性使用无菌血管内导管：造影导管 | 一次性使用无菌血管内导管:造影导管 | 管体由聚氟乙烯制成，含有不透射线的硫酸钡，接头由聚乙烯制成 | 根 | 352 | 深圳市益心达医学新技术有限公司 | 深圳市益心达医学新技术有限公司 | SCW-YAS-04100 | SCW-YAS-04100 |  | C02070100400000104950000097 | 管径范围：4F/5F/6F 长度范围：40cm/65cm/70cm/80cm/90cm/100cm/110cm/125cm | 46.8
283 | 9 | 通用介入 | 造影导管-普通型（包含冠脉和外周） | 已申请 | C0207010040000010495 | 国械注准20173034506 | 一次性使用无菌血管内导管：造影导管 | 一次性使用无菌血管内导管:造影导管 | 管体由聚氟乙烯制成，含有不透射线的硫酸钡，接头由聚乙烯制成 | 根 | 352 | 深圳市益心达医学新技术有限公司 | 深圳市益心达医学新技术有限公司 | SCW-YAS-04065 | SCW-YAS-04065 |  | C02070100400000104950000059 | 管径范围：4F/5F/6F 长度范围：40cm/65cm/70cm/80cm/90cm/100cm/110cm/125cm | 46.8
283 | 9 | 通用介入 | 造影导管-普通型（包含冠脉和外周） | 已申请 | C0207010040000010495 | 国械注准20173034506 | 一次性使用无菌血管内导管：造影导管 | 一次性使用无菌血管内导管:造影导管 | 管体由聚氟乙烯制成，含有不透射线的硫酸钡，接头由聚乙烯制成 | 根 | 352 | 深圳市益心达医学新技术有限公司 | 深圳市益心达医学新技术有限公司 | SCW-YAS-06110 | SCW-YAS-06110 |  | C02070100400000104950000048 | 管径范围：4F/5F/6F 长度范围：40cm/65cm/70cm/80cm/90cm/100cm/110cm/125cm | 46.8
283 | 9 | 通用介入 | 造影导管-普通型（包含冠脉和外周） | 已申请 | C0207010040000010495 | 国械注准20173034506 | 一次性使用无菌血管内导管：造影导管 | 一次性使用无菌血管内导管:造影导管 | 管体由聚氟乙烯制成，含有不透射线的硫酸钡，接头由聚乙烯制成 | 根 | 352 | 深圳市益心达医学新技术有限公司 | 深圳市益心达医学新技术有限公司 | SCW-YAS-05065 | SCW-YAS-05065 |  | C02070100400000104950000020 | 管径范围：4F/5F/6F 长度范围：40cm/65cm/70cm/80cm/90cm/100cm/110cm/125cm | 46.8
283 | 9 | 通用介入 | 造影导管-普通型（包含冠脉和外周） | 已申请 | C0207010040000010495 | 国械注准20173034506 | 一次性使用无菌血管内导管：造影导管 | 一次性使用无菌血管内导管:造影导管 | 管体由聚氟乙烯制成，含有不透射线的硫酸钡，接头由聚乙烯制成 | 根 | 352 | 深圳市益心达医学新技术有限公司 | 深圳市益心达医学新技术有限公司 | SCW-YAS-06125 | SCW-YAS-06125 |  | C02070100400000104950000292 | 管径范围：4F/5F/6F 长度范围：40cm/65cm/70cm/80cm/90cm/100cm/110cm/125cm | 46.8
283 | 9 | 通用介入 | 造影导管-普通型（包含冠脉和外周） | 已申请 | C0207010040000010495 | 国械注准20173034506 | 一次性使用无菌血管内导管：造影导管 | 一次性使用无菌血管内导管:造影导管 | 管体由聚氟乙烯制成，含有不透射线的硫酸钡，接头由聚乙烯制成 | 根 | 352 | 深圳市益心达医学新技术有限公司 | 深圳市益心达医学新技术有限公司 | SCW-VERB-05125 | SCW-VERB-05125 |  | C02070100400000104950000312 | 管径范围：4F/5F/6F 长度范围：40cm/65cm/70cm/80cm/90cm/100cm/110cm/125cm | 46.8
283 | 9 | 通用介入 | 造影导管-普通型（包含冠脉和外周） | 已申请 | C0207010040000010495 | 国械注准20173034506 | 一次性使用无菌血管内导管：造影导管 | 一次性使用无菌血管内导管:造影导管 | 管体由聚氟乙烯制成，含有不透射线的硫酸钡，接头由聚乙烯制成 | 根 | 352 | 深圳市益心达医学新技术有限公司 | 深圳市益心达医学新技术有限公司 | SCW-VERB-04125 | SCW-VERB-04125 |  | C02070100400000104950000297 | 管径范围：4F/5F/6F 长度范围：40cm/65cm/70cm/80cm/90cm/100cm/110cm/125cm | 46.8
283 | 9 | 通用介入 | 造影导管-普通型（包含冠脉和外周） | 已申请 | C0207010040000010495 | 国械注准20173034506 | 一次性使用无菌血管内导管：造影导管 | 一次性使用无菌血管内导管:造影导管 | 管体由聚氟乙烯制成，含有不透射线的硫酸钡，接头由聚乙烯制成 | 根 | 352 | 深圳市益心达医学新技术有限公司 | 深圳市益心达医学新技术有限公司 | SCW-VERB-06100 | SCW-VERB-06100 |  | C02070100400000104950000280 | 管径范围：4F/5F/6F 长度范围：40cm/65cm/70cm/80cm/90cm/100cm/110cm/125cm | 46.8
283 | 9 | 通用介入 | 造影导管-普通型（包含冠脉和外周） | 已申请 | C0207010040000010495 | 国械注准20173034506 | 一次性使用无菌血管内导管：造影导管 | 一次性使用无菌血管内导管:造影导管 | 管体由聚氟乙烯制成，含有不透射线的硫酸钡，接头由聚乙烯制成 | 根 | 352 | 深圳市益心达医学新技术有限公司 | 深圳市益心达医学新技术有限公司 | SCW-VERB-05065 | SCW-VERB-05065 |  | C02070100400000104950000277 | 管径范围：4F/5F/6F 长度范围：40cm/65cm/70cm/80cm/90cm/100cm/110cm/125cm | 46.8
283 | 9 | 通用介入 | 造影导管-普通型（包含冠脉和外周） | 已申请 | C0207010040000010495 | 国械注准20173034506 | 一次性使用无菌血管内导管：造影导管 | 一次性使用无菌血管内导管:造影导管 | 管体由聚氟乙烯制成，含有不透射线的硫酸钡，接头由聚乙烯制成 | 根 | 352 | 深圳市益心达医学新技术有限公司 | 深圳市益心达医学新技术有限公司 | SCW-VERB-06090 | SCW-VERB-06090 |  | C02070100400000104950000273 | 管径范围：4F/5F/6F 长度范围：40cm/65cm/70cm/80cm/90cm/100cm/110cm/125cm | 46.8
283 | 9 | 通用介入 | 造影导管-普通型（包含冠脉和外周） | 已申请 | C0207010040000010495 | 国械注准20173034506 | 一次性使用无菌血管内导管：造影导管 | 一次性使用无菌血管内导管:造影导管 | 管体由聚氟乙烯制成，含有不透射线的硫酸钡，接头由聚乙烯制成 | 根 | 352 | 深圳市益心达医学新技术有限公司 | 深圳市益心达医学新技术有限公司 | SCW-VERB-05080 | SCW-VERB-05080 |  | C02070100400000104950000267 | 管径范围：4F/5F/6F 长度范围：40cm/65cm/70cm/80cm/90cm/100cm/110cm/125cm | 46.8
283 | 9 | 通用介入 | 造影导管-普通型（包含冠脉和外周） | 已申请 | C0207010040000010495 | 国械注准20173034506 | 一次性使用无菌血管内导管：造影导管 | 一次性使用无菌血管内导管:造影导管 | 管体由聚氟乙烯制成，含有不透射线的硫酸钡，接头由聚乙烯制成 | 根 | 352 | 深圳市益心达医学新技术有限公司 | 深圳市益心达医学新技术有限公司 | SCW-VERB-06065 | SCW-VERB-06065 |  | C02070100400000104950000227 | 管径范围：4F/5F/6F 长度范围：40cm/65cm/70cm/80cm/90cm/100cm/110cm/125cm | 46.8
283 | 9 | 通用介入 | 造影导管-普通型（包含冠脉和外周） | 已申请 | C0207010040000010495 | 国械注准20173034506 | 一次性使用无菌血管内导管：造影导管 | 一次性使用无菌血管内导管:造影导管 | 管体由聚氟乙烯制成，含有不透射线的硫酸钡，接头由聚乙烯制成 | 根 | 352 | 深圳市益心达医学新技术有限公司 | 深圳市益心达医学新技术有限公司 | SCW-VERB-04080 | SCW-VERB-04080 |  | C02070100400000104950000184 | 管径范围：4F/5F/6F 长度范围：40cm/65cm/70cm/80cm/90cm/100cm/110cm/125cm | 46.8
283 | 9 | 通用介入 | 造影导管-普通型（包含冠脉和外周） | 已申请 | C0207010040000010495 | 国械注准20173034506 | 一次性使用无菌血管内导管：造影导管 | 一次性使用无菌血管内导管:造影导管 | 管体由聚氟乙烯制成，含有不透射线的硫酸钡，接头由聚乙烯制成 | 根 | 352 | 深圳市益心达医学新技术有限公司 | 深圳市益心达医学新技术有限公司 | SCW-VERB-04110 | SCW-VERB-04110 |  | C02070100400000104950000173 | 管径范围：4F/5F/6F 长度范围：40cm/65cm/70cm/80cm/90cm/100cm/110cm/125cm | 46.8
283 | 9 | 通用介入 | 造影导管-普通型（包含冠脉和外周） | 已申请 | C0207010040000010495 | 国械注准20173034506 | 一次性使用无菌血管内导管：造影导管 | 一次性使用无菌血管内导管:造影导管 | 管体由聚氟乙烯制成，含有不透射线的硫酸钡，接头由聚乙烯制成 | 根 | 352 | 深圳市益心达医学新技术有限公司 | 深圳市益心达医学新技术有限公司 | SCW-VERB-04090 | SCW-VERB-04090 |  | C02070100400000104950000150 | 管径范围：4F/5F/6F 长度范围：40cm/65cm/70cm/80cm/90cm/100cm/110cm/125cm | 46.8
283 | 9 | 通用介入 | 造影导管-普通型（包含冠脉和外周） | 已申请 | C0207010040000010495 | 国械注准20173034506 | 一次性使用无菌血管内导管：造影导管 | 一次性使用无菌血管内导管:造影导管 | 管体由聚氟乙烯制成，含有不透射线的硫酸钡，接头由聚乙烯制成 | 根 | 352 | 深圳市益心达医学新技术有限公司 | 深圳市益心达医学新技术有限公司 | SCW-VERB-05070 | SCW-VERB-05070 |  | C02070100400000104950000149 | 管径范围：4F/5F/6F 长度范围：40cm/65cm/70cm/80cm/90cm/100cm/110cm/125cm | 46.8
283 | 9 | 通用介入 | 造影导管-普通型（包含冠脉和外周） | 已申请 | C0207010040000010495 | 国械注准20173034506 | 一次性使用无菌血管内导管：造影导管 | 一次性使用无菌血管内导管:造影导管 | 管体由聚氟乙烯制成，含有不透射线的硫酸钡，接头由聚乙烯制成 | 根 | 352 | 深圳市益心达医学新技术有限公司 | 深圳市益心达医学新技术有限公司 | SCW-VERB-06080 | SCW-VERB-06080 |  | C02070100400000104950000146 | 管径范围：4F/5F/6F 长度范围：40cm/65cm/70cm/80cm/90cm/100cm/110cm/125cm | 46.8
283 | 9 | 通用介入 | 造影导管-普通型（包含冠脉和外周） | 已申请 | C0207010040000010495 | 国械注准20173034506 | 一次性使用无菌血管内导管：造影导管 | 一次性使用无菌血管内导管:造影导管 | 管体由聚氟乙烯制成，含有不透射线的硫酸钡，接头由聚乙烯制成 | 根 | 352 | 深圳市益心达医学新技术有限公司 | 深圳市益心达医学新技术有限公司 | SCW-VERB-05040 | SCW-VERB-05040 |  | C02070100400000104950000132 | 管径范围：4F/5F/6F 长度范围：40cm/65cm/70cm/80cm/90cm/100cm/110cm/125cm | 46.8
283 | 9 | 通用介入 | 造影导管-普通型（包含冠脉和外周） | 已申请 | C0207010040000010495 | 国械注准20173034506 | 一次性使用无菌血管内导管：造影导管 | 一次性使用无菌血管内导管:造影导管 | 管体由聚氟乙烯制成，含有不透射线的硫酸钡，接头由聚乙烯制成 | 根 | 352 | 深圳市益心达医学新技术有限公司 | 深圳市益心达医学新技术有限公司 | SCW-VERB-04070 | SCW-VERB-04070 |  | C02070100400000104950000119 | 管径范围：4F/5F/6F 长度范围：40cm/65cm/70cm/80cm/90cm/100cm/110cm/125cm | 46.8
283 | 9 | 通用介入 | 造影导管-普通型（包含冠脉和外周） | 已申请 | C0207010040000010495 | 国械注准20173034506 | 一次性使用无菌血管内导管：造影导管 | 一次性使用无菌血管内导管:造影导管 | 管体由聚氟乙烯制成，含有不透射线的硫酸钡，接头由聚乙烯制成 | 根 | 352 | 深圳市益心达医学新技术有限公司 | 深圳市益心达医学新技术有限公司 | SCW-VERB-05090 | SCW-VERB-05090 |  | C02070100400000104950000112 | 管径范围：4F/5F/6F 长度范围：40cm/65cm/70cm/80cm/90cm/100cm/110cm/125cm | 46.8
283 | 9 | 通用介入 | 造影导管-普通型（包含冠脉和外周） | 已申请 | C0207010040000010495 | 国械注准20173034506 | 一次性使用无菌血管内导管：造影导管 | 一次性使用无菌血管内导管:造影导管 | 管体由聚氟乙烯制成，含有不透射线的硫酸钡，接头由聚乙烯制成 | 根 | 352 | 深圳市益心达医学新技术有限公司 | 深圳市益心达医学新技术有限公司 | SCW-VERB-05110 | SCW-VERB-05110 |  | C02070100400000104950000110 | 管径范围：4F/5F/6F 长度范围：40cm/65cm/70cm/80cm/90cm/100cm/110cm/125cm | 46.8
283 | 9 | 通用介入 | 造影导管-普通型（包含冠脉和外周） | 已申请 | C0207010040000010495 | 国械注准20173034506 | 一次性使用无菌血管内导管：造影导管 | 一次性使用无菌血管内导管:造影导管 | 管体由聚氟乙烯制成，含有不透射线的硫酸钡，接头由聚乙烯制成 | 根 | 352 | 深圳市益心达医学新技术有限公司 | 深圳市益心达医学新技术有限公司 | SCW-VERB-04040 | SCW-VERB-04040 |  | C02070100400000104950000083 | 管径范围：4F/5F/6F 长度范围：40cm/65cm/70cm/80cm/90cm/100cm/110cm/125cm | 46.8
283 | 9 | 通用介入 | 造影导管-普通型（包含冠脉和外周） | 已申请 | C0207010040000010495 | 国械注准20173034506 | 一次性使用无菌血管内导管：造影导管 | 一次性使用无菌血管内导管:造影导管 | 管体由聚氟乙烯制成，含有不透射线的硫酸钡，接头由聚乙烯制成 | 根 | 352 | 深圳市益心达医学新技术有限公司 | 深圳市益心达医学新技术有限公司 | SCW-VERB-04100 | SCW-VERB-04100 |  | C02070100400000104950000063 | 管径范围：4F/5F/6F 长度范围：40cm/65cm/70cm/80cm/90cm/100cm/110cm/125cm | 46.8
283 | 9 | 通用介入 | 造影导管-普通型（包含冠脉和外周） | 已申请 | C0207010040000010495 | 国械注准20173034506 | 一次性使用无菌血管内导管：造影导管 | 一次性使用无菌血管内导管:造影导管 | 管体由聚氟乙烯制成，含有不透射线的硫酸钡，接头由聚乙烯制成 | 根 | 352 | 深圳市益心达医学新技术有限公司 | 深圳市益心达医学新技术有限公司 | SCW-VERB-05100 | SCW-VERB-05100 |  | C02070100400000104950000046 | 管径范围：4F/5F/6F 长度范围：40cm/65cm/70cm/80cm/90cm/100cm/110cm/125cm | 46.8
283 | 9 | 通用介入 | 造影导管-普通型（包含冠脉和外周） | 已申请 | C0207010040000010495 | 国械注准20173034506 | 一次性使用无菌血管内导管：造影导管 | 一次性使用无菌血管内导管:造影导管 | 管体由聚氟乙烯制成，含有不透射线的硫酸钡，接头由聚乙烯制成 | 根 | 352 | 深圳市益心达医学新技术有限公司 | 深圳市益心达医学新技术有限公司 | SCW-VERB-06110 | SCW-VERB-06110 |  | C02070100400000104950000029 | 管径范围：4F/5F/6F 长度范围：40cm/65cm/70cm/80cm/90cm/100cm/110cm/125cm | 46.8
283 | 9 | 通用介入 | 造影导管-普通型（包含冠脉和外周） | 已申请 | C0207010040000010495 | 国械注准20173034506 | 一次性使用无菌血管内导管：造影导管 | 一次性使用无菌血管内导管:造影导管 | 管体由聚氟乙烯制成，含有不透射线的硫酸钡，接头由聚乙烯制成 | 根 | 352 | 深圳市益心达医学新技术有限公司 | 深圳市益心达医学新技术有限公司 | SCW-VERB-04065 | SCW-VERB-04065 |  | C02070100400000104950000016 | 管径范围：4F/5F/6F 长度范围：40cm/65cm/70cm/80cm/90cm/100cm/110cm/125cm | 46.8
283 | 9 | 通用介入 | 造影导管-普通型（包含冠脉和外周） | 已申请 | C0207010040000010495 | 国械注准20173034506 | 一次性使用无菌血管内导管：造影导管 | 一次性使用无菌血管内导管:造影导管 | 管体由聚氟乙烯制成，含有不透射线的硫酸钡，接头由聚乙烯制成 | 根 | 352 | 深圳市益心达医学新技术有限公司 | 深圳市益心达医学新技术有限公司 | SCW-VERB-06125 | SCW-VERB-06125 |  | C02070100400000104950000287 | 管径范围：4F/5F/6F 长度范围：40cm/65cm/70cm/80cm/90cm/100cm/110cm/125cm | 46.8
283 | 9 | 通用介入 | 造影导管-普通型（包含冠脉和外周） | 已申请 | C0207010040000010495 | 国械注准20173034506 | 一次性使用无菌血管内导管：造影导管 | 一次性使用无菌血管内导管:造影导管 | 管体由聚氟乙烯制成，含有不透射线的硫酸钡，接头由聚乙烯制成 | 根 | 352 | 深圳市益心达医学新技术有限公司 | 深圳市益心达医学新技术有限公司 | SCW-SIM-06125 | SCW-SIM-06125 |  | C02070100400000104950000328 | 管径范围：4F/5F/6F 长度范围：40cm/65cm/70cm/80cm/90cm/100cm/110cm/125cm | 46.8
283 | 9 | 通用介入 | 造影导管-普通型（包含冠脉和外周） | 已申请 | C0207010040000010495 | 国械注准20173034506 | 一次性使用无菌血管内导管：造影导管 | 一次性使用无菌血管内导管:造影导管 | 管体由聚氟乙烯制成，含有不透射线的硫酸钡，接头由聚乙烯制成 | 根 | 352 | 深圳市益心达医学新技术有限公司 | 深圳市益心达医学新技术有限公司 | SCW-SIM-05125 | SCW-SIM-05125 |  | C02070100400000104950000310 | 管径范围：4F/5F/6F 长度范围：40cm/65cm/70cm/80cm/90cm/100cm/110cm/125cm | 46.8
283 | 9 | 通用介入 | 造影导管-普通型（包含冠脉和外周） | 已申请 | C0207010040000010495 | 国械注准20173034506 | 一次性使用无菌血管内导管：造影导管 | 一次性使用无菌血管内导管:造影导管 | 管体由聚氟乙烯制成，含有不透射线的硫酸钡，接头由聚乙烯制成 | 根 | 352 | 深圳市益心达医学新技术有限公司 | 深圳市益心达医学新技术有限公司 | SCW-SIM-04125 | SCW-SIM-04125 |  | C02070100400000104950000295 | 管径范围：4F/5F/6F 长度范围：40cm/65cm/70cm/80cm/90cm/100cm/110cm/125cm | 46.8
283 | 9 | 通用介入 | 造影导管-普通型（包含冠脉和外周） | 已申请 | C0207010040000010495 | 国械注准20173034506 | 一次性使用无菌血管内导管：造影导管 | 一次性使用无菌血管内导管:造影导管 | 管体由聚氟乙烯制成，含有不透射线的硫酸钡，接头由聚乙烯制成 | 根 | 352 | 深圳市益心达医学新技术有限公司 | 深圳市益心达医学新技术有限公司 | SCW-SIM-05070 | SCW-SIM-05070 |  | C02070100400000104950000279 | 管径范围：4F/5F/6F 长度范围：40cm/65cm/70cm/80cm/90cm/100cm/110cm/125cm | 46.8
283 | 9 | 通用介入 | 造影导管-普通型（包含冠脉和外周） | 已申请 | C0207010040000010495 | 国械注准20173034506 | 一次性使用无菌血管内导管：造影导管 | 一次性使用无菌血管内导管:造影导管 | 管体由聚氟乙烯制成，含有不透射线的硫酸钡，接头由聚乙烯制成 | 根 | 352 | 深圳市益心达医学新技术有限公司 | 深圳市益心达医学新技术有限公司 | SCW-SIM-04070 | SCW-SIM-04070 |  | C02070100400000104950000229 | 管径范围：4F/5F/6F 长度范围：40cm/65cm/70cm/80cm/90cm/100cm/110cm/125cm | 46.8
283 | 9 | 通用介入 | 造影导管-普通型（包含冠脉和外周） | 已申请 | C0207010040000010495 | 国械注准20173034506 | 一次性使用无菌血管内导管：造影导管 | 一次性使用无菌血管内导管:造影导管 | 管体由聚氟乙烯制成，含有不透射线的硫酸钡，接头由聚乙烯制成 | 根 | 352 | 深圳市益心达医学新技术有限公司 | 深圳市益心达医学新技术有限公司 | SCW-SIM-06110 | SCW-SIM-06110 |  | C02070100400000104950000210 | 管径范围：4F/5F/6F 长度范围：40cm/65cm/70cm/80cm/90cm/100cm/110cm/125cm | 46.8
283 | 9 | 通用介入 | 造影导管-普通型（包含冠脉和外周） | 已申请 | C0207010040000010495 | 国械注准20173034506 | 一次性使用无菌血管内导管：造影导管 | 一次性使用无菌血管内导管:造影导管 | 管体由聚氟乙烯制成，含有不透射线的硫酸钡，接头由聚乙烯制成 | 根 | 352 | 深圳市益心达医学新技术有限公司 | 深圳市益心达医学新技术有限公司 | SCW-SIM-05100 | SCW-SIM-05100 |  | C02070100400000104950000205 | 管径范围：4F/5F/6F 长度范围：40cm/65cm/70cm/80cm/90cm/100cm/110cm/125cm | 46.8
283 | 9 | 通用介入 | 造影导管-普通型（包含冠脉和外周） | 已申请 | C0207010040000010495 | 国械注准20173034506 | 一次性使用无菌血管内导管：造影导管 | 一次性使用无菌血管内导管:造影导管 | 管体由聚氟乙烯制成，含有不透射线的硫酸钡，接头由聚乙烯制成 | 根 | 352 | 深圳市益心达医学新技术有限公司 | 深圳市益心达医学新技术有限公司 | SCW-SIM-06065 | SCW-SIM-06065 |  | C02070100400000104950000180 | 管径范围：4F/5F/6F 长度范围：40cm/65cm/70cm/80cm/90cm/100cm/110cm/125cm | 46.8
283 | 9 | 通用介入 | 造影导管-普通型（包含冠脉和外周） | 已申请 | C0207010040000010495 | 国械注准20173034506 | 一次性使用无菌血管内导管：造影导管 | 一次性使用无菌血管内导管:造影导管 | 管体由聚氟乙烯制成，含有不透射线的硫酸钡，接头由聚乙烯制成 | 根 | 352 | 深圳市益心达医学新技术有限公司 | 深圳市益心达医学新技术有限公司 | SCW-SIM-05040 | SCW-SIM-05040 |  | C02070100400000104950000168 | 管径范围：4F/5F/6F 长度范围：40cm/65cm/70cm/80cm/90cm/100cm/110cm/125cm | 46.8
283 | 9 | 通用介入 | 造影导管-普通型（包含冠脉和外周） | 已申请 | C0207010040000010495 | 国械注准20173034506 | 一次性使用无菌血管内导管：造影导管 | 一次性使用无菌血管内导管:造影导管 | 管体由聚氟乙烯制成，含有不透射线的硫酸钡，接头由聚乙烯制成 | 根 | 352 | 深圳市益心达医学新技术有限公司 | 深圳市益心达医学新技术有限公司 | SCW-SIM-06090 | SCW-SIM-06090 |  | C02070100400000104950000163 | 管径范围：4F/5F/6F 长度范围：40cm/65cm/70cm/80cm/90cm/100cm/110cm/125cm | 46.8
283 | 9 | 通用介入 | 造影导管-普通型（包含冠脉和外周） | 已申请 | C0207010040000010495 | 国械注准20173034506 | 一次性使用无菌血管内导管：造影导管 | 一次性使用无菌血管内导管:造影导管 | 管体由聚氟乙烯制成，含有不透射线的硫酸钡，接头由聚乙烯制成 | 根 | 352 | 深圳市益心达医学新技术有限公司 | 深圳市益心达医学新技术有限公司 | SCW-SIM-05080 | SCW-SIM-05080 |  | C02070100400000104950000141 | 管径范围：4F/5F/6F 长度范围：40cm/65cm/70cm/80cm/90cm/100cm/110cm/125cm | 46.8
283 | 9 | 通用介入 | 造影导管-普通型（包含冠脉和外周） | 已申请 | C0207010040000010495 | 国械注准20173034506 | 一次性使用无菌血管内导管：造影导管 | 一次性使用无菌血管内导管:造影导管 | 管体由聚氟乙烯制成，含有不透射线的硫酸钡，接头由聚乙烯制成 | 根 | 352 | 深圳市益心达医学新技术有限公司 | 深圳市益心达医学新技术有限公司 | SCW-SIM-04100 | SCW-SIM-04100 |  | C02070100400000104950000137 | 管径范围：4F/5F/6F 长度范围：40cm/65cm/70cm/80cm/90cm/100cm/110cm/125cm | 46.8
283 | 9 | 通用介入 | 造影导管-普通型（包含冠脉和外周） | 已申请 | C0207010040000010495 | 国械注准20173034506 | 一次性使用无菌血管内导管：造影导管 | 一次性使用无菌血管内导管:造影导管 | 管体由聚氟乙烯制成，含有不透射线的硫酸钡，接头由聚乙烯制成 | 根 | 352 | 深圳市益心达医学新技术有限公司 | 深圳市益心达医学新技术有限公司 | SCW-SIM-04090 | SCW-SIM-04090 |  | C02070100400000104950000129 | 管径范围：4F/5F/6F 长度范围：40cm/65cm/70cm/80cm/90cm/100cm/110cm/125cm | 46.8
283 | 9 | 通用介入 | 造影导管-普通型（包含冠脉和外周） | 已申请 | C0207010040000010495 | 国械注准20173034506 | 一次性使用无菌血管内导管：造影导管 | 一次性使用无菌血管内导管:造影导管 | 管体由聚氟乙烯制成，含有不透射线的硫酸钡，接头由聚乙烯制成 | 根 | 352 | 深圳市益心达医学新技术有限公司 | 深圳市益心达医学新技术有限公司 | SCW-SIM-05090 | SCW-SIM-05090 |  | C02070100400000104950000092 | 管径范围：4F/5F/6F 长度范围：40cm/65cm/70cm/80cm/90cm/100cm/110cm/125cm | 46.8
283 | 9 | 通用介入 | 造影导管-普通型（包含冠脉和外周） | 已申请 | C0207010040000010495 | 国械注准20173034506 | 一次性使用无菌血管内导管：造影导管 | 一次性使用无菌血管内导管:造影导管 | 管体由聚氟乙烯制成，含有不透射线的硫酸钡，接头由聚乙烯制成 | 根 | 352 | 深圳市益心达医学新技术有限公司 | 深圳市益心达医学新技术有限公司 | SCW-SIM-04040 | SCW-SIM-04040 |  | C02070100400000104950000075 | 管径范围：4F/5F/6F 长度范围：40cm/65cm/70cm/80cm/90cm/100cm/110cm/125cm | 46.8
283 | 9 | 通用介入 | 造影导管-普通型（包含冠脉和外周） | 已申请 | C0207010040000010495 | 国械注准20173034506 | 一次性使用无菌血管内导管：造影导管 | 一次性使用无菌血管内导管:造影导管 | 管体由聚氟乙烯制成，含有不透射线的硫酸钡，接头由聚乙烯制成 | 根 | 352 | 深圳市益心达医学新技术有限公司 | 深圳市益心达医学新技术有限公司 | SCW-SIM-04110 | SCW-SIM-04110 |  | C02070100400000104950000057 | 管径范围：4F/5F/6F 长度范围：40cm/65cm/70cm/80cm/90cm/100cm/110cm/125cm | 46.8
283 | 9 | 通用介入 | 造影导管-普通型（包含冠脉和外周） | 已申请 | C0207010040000010495 | 国械注准20173034506 | 一次性使用无菌血管内导管：造影导管 | 一次性使用无菌血管内导管:造影导管 | 管体由聚氟乙烯制成，含有不透射线的硫酸钡，接头由聚乙烯制成 | 根 | 352 | 深圳市益心达医学新技术有限公司 | 深圳市益心达医学新技术有限公司 | SCW-SIM-05110 | SCW-SIM-05110 |  | C02070100400000104950000049 | 管径范围：4F/5F/6F 长度范围：40cm/65cm/70cm/80cm/90cm/100cm/110cm/125cm | 46.8
283 | 9 | 通用介入 | 造影导管-普通型（包含冠脉和外周） | 已申请 | C0207010040000010495 | 国械注准20173034506 | 一次性使用无菌血管内导管：造影导管 | 一次性使用无菌血管内导管:造影导管 | 管体由聚氟乙烯制成，含有不透射线的硫酸钡，接头由聚乙烯制成 | 根 | 352 | 深圳市益心达医学新技术有限公司 | 深圳市益心达医学新技术有限公司 | SCW-SIM-04080 | SCW-SIM-04080 |  | C02070100400000104950000043 | 管径范围：4F/5F/6F 长度范围：40cm/65cm/70cm/80cm/90cm/100cm/110cm/125cm | 46.8
283 | 9 | 通用介入 | 造影导管-普通型（包含冠脉和外周） | 已申请 | C0207010040000010495 | 国械注准20173034506 | 一次性使用无菌血管内导管：造影导管 | 一次性使用无菌血管内导管:造影导管 | 管体由聚氟乙烯制成，含有不透射线的硫酸钡，接头由聚乙烯制成 | 根 | 352 | 深圳市益心达医学新技术有限公司 | 深圳市益心达医学新技术有限公司 | SCW-SIM-06080 | SCW-SIM-06080 |  | C02070100400000104950000037 | 管径范围：4F/5F/6F 长度范围：40cm/65cm/70cm/80cm/90cm/100cm/110cm/125cm | 46.8
283 | 9 | 通用介入 | 造影导管-普通型（包含冠脉和外周） | 已申请 | C0207010040000010495 | 国械注准20173034506 | 一次性使用无菌血管内导管：造影导管 | 一次性使用无菌血管内导管:造影导管 | 管体由聚氟乙烯制成，含有不透射线的硫酸钡，接头由聚乙烯制成 | 根 | 352 | 深圳市益心达医学新技术有限公司 | 深圳市益心达医学新技术有限公司 | SCW-SIM-06100 | SCW-SIM-06100 |  | C02070100400000104950000021 | 管径范围：4F/5F/6F 长度范围：40cm/65cm/70cm/80cm/90cm/100cm/110cm/125cm | 46.8
283 | 9 | 通用介入 | 造影导管-普通型（包含冠脉和外周） | 已申请 | C0207010040000010495 | 国械注准20173034506 | 一次性使用无菌血管内导管：造影导管 | 一次性使用无菌血管内导管:造影导管 | 管体由聚氟乙烯制成，含有不透射线的硫酸钡，接头由聚乙烯制成 | 根 | 352 | 深圳市益心达医学新技术有限公司 | 深圳市益心达医学新技术有限公司 | SCW-SIM-05065 | SCW-SIM-05065 |  | C02070100400000104950000013 | 管径范围：4F/5F/6F 长度范围：40cm/65cm/70cm/80cm/90cm/100cm/110cm/125cm | 46.8
283 | 9 | 通用介入 | 造影导管-普通型（包含冠脉和外周） | 已申请 | C0207010040000010495 | 国械注准20173034506 | 一次性使用无菌血管内导管：造影导管 | 一次性使用无菌血管内导管:造影导管 | 管体由聚氟乙烯制成，含有不透射线的硫酸钡，接头由聚乙烯制成 | 根 | 352 | 深圳市益心达医学新技术有限公司 | 深圳市益心达医学新技术有限公司 | SCW-SIM-04065 | SCW-SIM-04065 |  | C02070100400000104950000002 | 管径范围：4F/5F/6F 长度范围：40cm/65cm/70cm/80cm/90cm/100cm/110cm/125cm | 46.8
283 | 9 | 通用介入 | 造影导管-普通型（包含冠脉和外周） | 已申请 | C0207010040000010495 | 国械注准20173034506 | 一次性使用无菌血管内导管：造影导管 | 一次性使用无菌血管内导管:造影导管 | 管体由聚氟乙烯制成，含有不透射线的硫酸钡，接头由聚乙烯制成 | 根 | 352 | 深圳市益心达医学新技术有限公司 | 深圳市益心达医学新技术有限公司 | SCW-RS-04100 | SCW-RS-04100 |  | C02070100400000104950000462 | 管径范围：4F/5F/6F 长度范围：40cm/65cm/70cm/80cm/90cm/100cm/110cm/125cm | 46.8
283 | 9 | 通用介入 | 造影导管-普通型（包含冠脉和外周） | 已申请 | C0207010040000010495 | 国械注准20173034506 | 一次性使用无菌血管内导管：造影导管 | 一次性使用无菌血管内导管:造影导管 | 管体由聚氟乙烯制成，含有不透射线的硫酸钡，接头由聚乙烯制成 | 根 | 352 | 深圳市益心达医学新技术有限公司 | 深圳市益心达医学新技术有限公司 | SCW-RS-06100 | SCW-RS-06100 |  | C02070100400000104950000461 | 管径范围：4F/5F/6F 长度范围：40cm/65cm/70cm/80cm/90cm/100cm/110cm/125cm | 46.8
283 | 9 | 通用介入 | 造影导管-普通型（包含冠脉和外周） | 已申请 | C0207010040000010495 | 国械注准20173034506 | 一次性使用无菌血管内导管：造影导管 | 一次性使用无菌血管内导管:造影导管 | 管体由聚氟乙烯制成，含有不透射线的硫酸钡，接头由聚乙烯制成 | 根 | 352 | 深圳市益心达医学新技术有限公司 | 深圳市益心达医学新技术有限公司 | SCW-RS-05125 | SCW-RS-05125 |  | C02070100400000104950000460 | 管径范围：4F/5F/6F 长度范围：40cm/65cm/70cm/80cm/90cm/100cm/110cm/125cm | 46.8
283 | 9 | 通用介入 | 造影导管-普通型（包含冠脉和外周） | 已申请 | C0207010040000010495 | 国械注准20173034506 | 一次性使用无菌血管内导管：造影导管 | 一次性使用无菌血管内导管:造影导管 | 管体由聚氟乙烯制成，含有不透射线的硫酸钡，接头由聚乙烯制成 | 根 | 352 | 深圳市益心达医学新技术有限公司 | 深圳市益心达医学新技术有限公司 | SCW-RS-05110 | SCW-RS-05110 |  | C02070100400000104950000459 | 管径范围：4F/5F/6F 长度范围：40cm/65cm/70cm/80cm/90cm/100cm/110cm/125cm | 46.8
283 | 9 | 通用介入 | 造影导管-普通型（包含冠脉和外周） | 已申请 | C0207010040000010495 | 国械注准20173034506 | 一次性使用无菌血管内导管：造影导管 | 一次性使用无菌血管内导管:造影导管 | 管体由聚氟乙烯制成，含有不透射线的硫酸钡，接头由聚乙烯制成 | 根 | 352 | 深圳市益心达医学新技术有限公司 | 深圳市益心达医学新技术有限公司 | SCW-RS-05070 | SCW-RS-05070 |  | C02070100400000104950000458 | 管径范围：4F/5F/6F 长度范围：40cm/65cm/70cm/80cm/90cm/100cm/110cm/125cm | 46.8
283 | 9 | 通用介入 | 造影导管-普通型（包含冠脉和外周） | 已申请 | C0207010040000010495 | 国械注准20173034506 | 一次性使用无菌血管内导管：造影导管 | 一次性使用无菌血管内导管:造影导管 | 管体由聚氟乙烯制成，含有不透射线的硫酸钡，接头由聚乙烯制成 | 根 | 352 | 深圳市益心达医学新技术有限公司 | 深圳市益心达医学新技术有限公司 | SCW-RS-04125 | SCW-RS-04125 |  | C02070100400000104950000457 | 管径范围：4F/5F/6F 长度范围：40cm/65cm/70cm/80cm/90cm/100cm/110cm/125cm | 46.8
283 | 9 | 通用介入 | 造影导管-普通型（包含冠脉和外周） | 已申请 | C0207010040000010495 | 国械注准20173034506 | 一次性使用无菌血管内导管：造影导管 | 一次性使用无菌血管内导管:造影导管 | 管体由聚氟乙烯制成，含有不透射线的硫酸钡，接头由聚乙烯制成 | 根 | 352 | 深圳市益心达医学新技术有限公司 | 深圳市益心达医学新技术有限公司 | SCW-RS-04090 | SCW-RS-04090 |  | C02070100400000104950000456 | 管径范围：4F/5F/6F 长度范围：40cm/65cm/70cm/80cm/90cm/100cm/110cm/125cm | 46.8
283 | 9 | 通用介入 | 造影导管-普通型（包含冠脉和外周） | 已申请 | C0207010040000010495 | 国械注准20173034506 | 一次性使用无菌血管内导管：造影导管 | 一次性使用无菌血管内导管:造影导管 | 管体由聚氟乙烯制成，含有不透射线的硫酸钡，接头由聚乙烯制成 | 根 | 352 | 深圳市益心达医学新技术有限公司 | 深圳市益心达医学新技术有限公司 | SCW-RS-05040 | SCW-RS-05040 |  | C02070100400000104950000455 | 管径范围：4F/5F/6F 长度范围：40cm/65cm/70cm/80cm/90cm/100cm/110cm/125cm | 46.8
283 | 9 | 通用介入 | 造影导管-普通型（包含冠脉和外周） | 已申请 | C0207010040000010495 | 国械注准20173034506 | 一次性使用无菌血管内导管：造影导管 | 一次性使用无菌血管内导管:造影导管 | 管体由聚氟乙烯制成，含有不透射线的硫酸钡，接头由聚乙烯制成 | 根 | 352 | 深圳市益心达医学新技术有限公司 | 深圳市益心达医学新技术有限公司 | SCW-RS-05080 | SCW-RS-05080 |  | C02070100400000104950000454 | 管径范围：4F/5F/6F 长度范围：40cm/65cm/70cm/80cm/90cm/100cm/110cm/125cm | 46.8
283 | 9 | 通用介入 | 造影导管-普通型（包含冠脉和外周） | 已申请 | C0207010040000010495 | 国械注准20173034506 | 一次性使用无菌血管内导管：造影导管 | 一次性使用无菌血管内导管:造影导管 | 管体由聚氟乙烯制成，含有不透射线的硫酸钡，接头由聚乙烯制成 | 根 | 352 | 深圳市益心达医学新技术有限公司 | 深圳市益心达医学新技术有限公司 | SCW-RS-05090 | SCW-RS-05090 |  | C02070100400000104950000453 | 管径范围：4F/5F/6F 长度范围：40cm/65cm/70cm/80cm/90cm/100cm/110cm/125cm | 46.8
283 | 9 | 通用介入 | 造影导管-普通型（包含冠脉和外周） | 已申请 | C0207010040000010495 | 国械注准20173034506 | 一次性使用无菌血管内导管：造影导管 | 一次性使用无菌血管内导管:造影导管 | 管体由聚氟乙烯制成，含有不透射线的硫酸钡，接头由聚乙烯制成 | 根 | 352 | 深圳市益心达医学新技术有限公司 | 深圳市益心达医学新技术有限公司 | SCW-RS-06065 | SCW-RS-06065 |  | C02070100400000104950000452 | 管径范围：4F/5F/6F 长度范围：40cm/65cm/70cm/80cm/90cm/100cm/110cm/125cm | 46.8
283 | 9 | 通用介入 | 造影导管-普通型（包含冠脉和外周） | 已申请 | C0207010040000010495 | 国械注准20173034506 | 一次性使用无菌血管内导管：造影导管 | 一次性使用无菌血管内导管:造影导管 | 管体由聚氟乙烯制成，含有不透射线的硫酸钡，接头由聚乙烯制成 | 根 | 352 | 深圳市益心达医学新技术有限公司 | 深圳市益心达医学新技术有限公司 | SCW-RS-05100 | SCW-RS-05100 |  | C02070100400000104950000451 | 管径范围：4F/5F/6F 长度范围：40cm/65cm/70cm/80cm/90cm/100cm/110cm/125cm | 46.8
283 | 9 | 通用介入 | 造影导管-普通型（包含冠脉和外周） | 已申请 | C0207010040000010495 | 国械注准20173034506 | 一次性使用无菌血管内导管：造影导管 | 一次性使用无菌血管内导管:造影导管 | 管体由聚氟乙烯制成，含有不透射线的硫酸钡，接头由聚乙烯制成 | 根 | 352 | 深圳市益心达医学新技术有限公司 | 深圳市益心达医学新技术有限公司 | SCW-RS-06110 | SCW-RS-06110 |  | C02070100400000104950000450 | 管径范围：4F/5F/6F 长度范围：40cm/65cm/70cm/80cm/90cm/100cm/110cm/125cm | 46.8
283 | 9 | 通用介入 | 造影导管-普通型（包含冠脉和外周） | 已申请 | C0207010040000010495 | 国械注准20173034506 | 一次性使用无菌血管内导管：造影导管 | 一次性使用无菌血管内导管:造影导管 | 管体由聚氟乙烯制成，含有不透射线的硫酸钡，接头由聚乙烯制成 | 根 | 352 | 深圳市益心达医学新技术有限公司 | 深圳市益心达医学新技术有限公司 | SCW-RS-04065 | SCW-RS-04065 |  | C02070100400000104950000449 | 管径范围：4F/5F/6F 长度范围：40cm/65cm/70cm/80cm/90cm/100cm/110cm/125cm | 46.8
283 | 9 | 通用介入 | 造影导管-普通型（包含冠脉和外周） | 已申请 | C0207010040000010495 | 国械注准20173034506 | 一次性使用无菌血管内导管：造影导管 | 一次性使用无菌血管内导管:造影导管 | 管体由聚氟乙烯制成，含有不透射线的硫酸钡，接头由聚乙烯制成 | 根 | 352 | 深圳市益心达医学新技术有限公司 | 深圳市益心达医学新技术有限公司 | SCW-RS-06125 | SCW-RS-06125 |  | C02070100400000104950000448 | 管径范围：4F/5F/6F 长度范围：40cm/65cm/70cm/80cm/90cm/100cm/110cm/125cm | 46.8
283 | 9 | 通用介入 | 造影导管-普通型（包含冠脉和外周） | 已申请 | C0207010040000010495 | 国械注准20173034506 | 一次性使用无菌血管内导管：造影导管 | 一次性使用无菌血管内导管:造影导管 | 管体由聚氟乙烯制成，含有不透射线的硫酸钡，接头由聚乙烯制成 | 根 | 352 | 深圳市益心达医学新技术有限公司 | 深圳市益心达医学新技术有限公司 | SCW-RS-04070 | SCW-RS-04070 |  | C02070100400000104950000447 | 管径范围：4F/5F/6F 长度范围：40cm/65cm/70cm/80cm/90cm/100cm/110cm/125cm | 46.8
283 | 9 | 通用介入 | 造影导管-普通型（包含冠脉和外周） | 已申请 | C0207010040000010495 | 国械注准20173034506 | 一次性使用无菌血管内导管：造影导管 | 一次性使用无菌血管内导管:造影导管 | 管体由聚氟乙烯制成，含有不透射线的硫酸钡，接头由聚乙烯制成 | 根 | 352 | 深圳市益心达医学新技术有限公司 | 深圳市益心达医学新技术有限公司 | SCW-RS-04080 | SCW-RS-04080 |  | C02070100400000104950000446 | 管径范围：4F/5F/6F 长度范围：40cm/65cm/70cm/80cm/90cm/100cm/110cm/125cm | 46.8
283 | 9 | 通用介入 | 造影导管-普通型（包含冠脉和外周） | 已申请 | C0207010040000010495 | 国械注准20173034506 | 一次性使用无菌血管内导管：造影导管 | 一次性使用无菌血管内导管:造影导管 | 管体由聚氟乙烯制成，含有不透射线的硫酸钡，接头由聚乙烯制成 | 根 | 352 | 深圳市益心达医学新技术有限公司 | 深圳市益心达医学新技术有限公司 | SCW-RS-06080 | SCW-RS-06080 |  | C02070100400000104950000445 | 管径范围：4F/5F/6F 长度范围：40cm/65cm/70cm/80cm/90cm/100cm/110cm/125cm | 46.8
283 | 9 | 通用介入 | 造影导管-普通型（包含冠脉和外周） | 已申请 | C0207010040000010495 | 国械注准20173034506 | 一次性使用无菌血管内导管：造影导管 | 一次性使用无菌血管内导管:造影导管 | 管体由聚氟乙烯制成，含有不透射线的硫酸钡，接头由聚乙烯制成 | 根 | 352 | 深圳市益心达医学新技术有限公司 | 深圳市益心达医学新技术有限公司 | SCW-RS-04110 | SCW-RS-04110 |  | C02070100400000104950000444 | 管径范围：4F/5F/6F 长度范围：40cm/65cm/70cm/80cm/90cm/100cm/110cm/125cm | 46.8
283 | 9 | 通用介入 | 造影导管-普通型（包含冠脉和外周） | 已申请 | C0207010040000010495 | 国械注准20173034506 | 一次性使用无菌血管内导管：造影导管 | 一次性使用无菌血管内导管:造影导管 | 管体由聚氟乙烯制成，含有不透射线的硫酸钡，接头由聚乙烯制成 | 根 | 352 | 深圳市益心达医学新技术有限公司 | 深圳市益心达医学新技术有限公司 | SCW-RS-05065 | SCW-RS-05065 |  | C02070100400000104950000443 | 管径范围：4F/5F/6F 长度范围：40cm/65cm/70cm/80cm/90cm/100cm/110cm/125cm | 46.8
283 | 9 | 通用介入 | 造影导管-普通型（包含冠脉和外周） | 已申请 | C0207010040000010495 | 国械注准20173034506 | 一次性使用无菌血管内导管：造影导管 | 一次性使用无菌血管内导管:造影导管 | 管体由聚氟乙烯制成，含有不透射线的硫酸钡，接头由聚乙烯制成 | 根 | 352 | 深圳市益心达医学新技术有限公司 | 深圳市益心达医学新技术有限公司 | SCW-RS-06090 | SCW-RS-06090 |  | C02070100400000104950000442 | 管径范围：4F/5F/6F 长度范围：40cm/65cm/70cm/80cm/90cm/100cm/110cm/125cm | 46.8
283 | 9 | 通用介入 | 造影导管-普通型（包含冠脉和外周） | 已申请 | C0207010040000010495 | 国械注准20173034506 | 一次性使用无菌血管内导管：造影导管 | 一次性使用无菌血管内导管:造影导管 | 管体由聚氟乙烯制成，含有不透射线的硫酸钡，接头由聚乙烯制成 | 根 | 352 | 深圳市益心达医学新技术有限公司 | 深圳市益心达医学新技术有限公司 | SCW-RS-04040 | SCW-RS-04040 |  | C02070100400000104950000441 | 管径范围：4F/5F/6F 长度范围：40cm/65cm/70cm/80cm/90cm/100cm/110cm/125cm | 46.8
283 | 9 | 通用介入 | 造影导管-普通型（包含冠脉和外周） | 已申请 | C0207010040000010495 | 国械注准20173034506 | 一次性使用无菌血管内导管：造影导管 | 一次性使用无菌血管内导管:造影导管 | 管体由聚氟乙烯制成，含有不透射线的硫酸钡，接头由聚乙烯制成 | 根 | 352 | 深圳市益心达医学新技术有限公司 | 深圳市益心达医学新技术有限公司 | SCW-RLG-06125 | SCW-RLG-06125 |  | C02070100400000104950000326 | 管径范围：4F/5F/6F 长度范围：40cm/65cm/70cm/80cm/90cm/100cm/110cm/125cm | 46.8
283 | 9 | 通用介入 | 造影导管-普通型（包含冠脉和外周） | 已申请 | C0207010040000010495 | 国械注准20173034506 | 一次性使用无菌血管内导管：造影导管 | 一次性使用无菌血管内导管:造影导管 | 管体由聚氟乙烯制成，含有不透射线的硫酸钡，接头由聚乙烯制成 | 根 | 352 | 深圳市益心达医学新技术有限公司 | 深圳市益心达医学新技术有限公司 | SCW-RLG-05125 | SCW-RLG-05125 |  | C02070100400000104950000309 | 管径范围：4F/5F/6F 长度范围：40cm/65cm/70cm/80cm/90cm/100cm/110cm/125cm | 46.8
283 | 9 | 通用介入 | 造影导管-普通型（包含冠脉和外周） | 已申请 | C0207010040000010495 | 国械注准20173034506 | 一次性使用无菌血管内导管：造影导管 | 一次性使用无菌血管内导管:造影导管 | 管体由聚氟乙烯制成，含有不透射线的硫酸钡，接头由聚乙烯制成 | 根 | 352 | 深圳市益心达医学新技术有限公司 | 深圳市益心达医学新技术有限公司 | SCW-RLG-04125 | SCW-RLG-04125 |  | C02070100400000104950000294 | 管径范围：4F/5F/6F 长度范围：40cm/65cm/70cm/80cm/90cm/100cm/110cm/125cm | 46.8
283 | 9 | 通用介入 | 造影导管-普通型（包含冠脉和外周） | 已申请 | C0207010040000010495 | 国械注准20173034506 | 一次性使用无菌血管内导管：造影导管 | 一次性使用无菌血管内导管:造影导管 | 管体由聚氟乙烯制成，含有不透射线的硫酸钡，接头由聚乙烯制成 | 根 | 352 | 深圳市益心达医学新技术有限公司 | 深圳市益心达医学新技术有限公司 | SCW-RLG-05070 | SCW-RLG-05070 |  | C02070100400000104950000283 | 管径范围：4F/5F/6F 长度范围：40cm/65cm/70cm/80cm/90cm/100cm/110cm/125cm | 46.8
283 | 9 | 通用介入 | 造影导管-普通型（包含冠脉和外周） | 已申请 | C0207010040000010495 | 国械注准20173034506 | 一次性使用无菌血管内导管：造影导管 | 一次性使用无菌血管内导管:造影导管 | 管体由聚氟乙烯制成，含有不透射线的硫酸钡，接头由聚乙烯制成 | 根 | 352 | 深圳市益心达医学新技术有限公司 | 深圳市益心达医学新技术有限公司 | SCW-RLG-04080 | SCW-RLG-04080 |  | C02070100400000104950000270 | 管径范围：4F/5F/6F 长度范围：40cm/65cm/70cm/80cm/90cm/100cm/110cm/125cm | 46.8
283 | 9 | 通用介入 | 造影导管-普通型（包含冠脉和外周） | 已申请 | C0207010040000010495 | 国械注准20173034506 | 一次性使用无菌血管内导管：造影导管 | 一次性使用无菌血管内导管:造影导管 | 管体由聚氟乙烯制成，含有不透射线的硫酸钡，接头由聚乙烯制成 | 根 | 352 | 深圳市益心达医学新技术有限公司 | 深圳市益心达医学新技术有限公司 | SCW-RLG-06080 | SCW-RLG-06080 |  | C02070100400000104950000245 | 管径范围：4F/5F/6F 长度范围：40cm/65cm/70cm/80cm/90cm/100cm/110cm/125cm | 46.8
283 | 9 | 通用介入 | 造影导管-普通型（包含冠脉和外周） | 已申请 | C0207010040000010495 | 国械注准20173034506 | 一次性使用无菌血管内导管：造影导管 | 一次性使用无菌血管内导管:造影导管 | 管体由聚氟乙烯制成，含有不透射线的硫酸钡，接头由聚乙烯制成 | 根 | 352 | 深圳市益心达医学新技术有限公司 | 深圳市益心达医学新技术有限公司 | SCW-RLG-06090 | SCW-RLG-06090 |  | C02070100400000104950000234 | 管径范围：4F/5F/6F 长度范围：40cm/65cm/70cm/80cm/90cm/100cm/110cm/125cm | 46.8
283 | 9 | 通用介入 | 造影导管-普通型（包含冠脉和外周） | 已申请 | C0207010040000010495 | 国械注准20173034506 | 一次性使用无菌血管内导管：造影导管 | 一次性使用无菌血管内导管:造影导管 | 管体由聚氟乙烯制成，含有不透射线的硫酸钡，接头由聚乙烯制成 | 根 | 352 | 深圳市益心达医学新技术有限公司 | 深圳市益心达医学新技术有限公司 | SCW-RLG-04065 | SCW-RLG-04065 |  | C02070100400000104950000222 | 管径范围：4F/5F/6F 长度范围：40cm/65cm/70cm/80cm/90cm/100cm/110cm/125cm | 46.8
283 | 9 | 通用介入 | 造影导管-普通型（包含冠脉和外周） | 已申请 | C0207010040000010495 | 国械注准20173034506 | 一次性使用无菌血管内导管：造影导管 | 一次性使用无菌血管内导管:造影导管 | 管体由聚氟乙烯制成，含有不透射线的硫酸钡，接头由聚乙烯制成 | 根 | 352 | 深圳市益心达医学新技术有限公司 | 深圳市益心达医学新技术有限公司 | SCW-RLG-04110 | SCW-RLG-04110 |  | C02070100400000104950000215 | 管径范围：4F/5F/6F 长度范围：40cm/65cm/70cm/80cm/90cm/100cm/110cm/125cm | 46.8
283 | 9 | 通用介入 | 造影导管-普通型（包含冠脉和外周） | 已申请 | C0207010040000010495 | 国械注准20173034506 | 一次性使用无菌血管内导管：造影导管 | 一次性使用无菌血管内导管:造影导管 | 管体由聚氟乙烯制成，含有不透射线的硫酸钡，接头由聚乙烯制成 | 根 | 352 | 深圳市益心达医学新技术有限公司 | 深圳市益心达医学新技术有限公司 | SCW-RLG-04040 | SCW-RLG-04040 |  | C02070100400000104950000201 | 管径范围：4F/5F/6F 长度范围：40cm/65cm/70cm/80cm/90cm/100cm/110cm/125cm | 46.8
283 | 9 | 通用介入 | 造影导管-普通型（包含冠脉和外周） | 已申请 | C0207010040000010495 | 国械注准20173034506 | 一次性使用无菌血管内导管：造影导管 | 一次性使用无菌血管内导管:造影导管 | 管体由聚氟乙烯制成，含有不透射线的硫酸钡，接头由聚乙烯制成 | 根 | 352 | 深圳市益心达医学新技术有限公司 | 深圳市益心达医学新技术有限公司 | SCW-RLG-04090 | SCW-RLG-04090 |  | C02070100400000104950000186 | 管径范围：4F/5F/6F 长度范围：40cm/65cm/70cm/80cm/90cm/100cm/110cm/125cm | 46.8
283 | 9 | 通用介入 | 造影导管-普通型（包含冠脉和外周） | 已申请 | C0207010040000010495 | 国械注准20173034506 | 一次性使用无菌血管内导管：造影导管 | 一次性使用无菌血管内导管:造影导管 | 管体由聚氟乙烯制成，含有不透射线的硫酸钡，接头由聚乙烯制成 | 根 | 352 | 深圳市益心达医学新技术有限公司 | 深圳市益心达医学新技术有限公司 | SCW-RLG-06110 | SCW-RLG-06110 |  | C02070100400000104950000185 | 管径范围：4F/5F/6F 长度范围：40cm/65cm/70cm/80cm/90cm/100cm/110cm/125cm | 46.8
283 | 9 | 通用介入 | 造影导管-普通型（包含冠脉和外周） | 已申请 | C0207010040000010495 | 国械注准20173034506 | 一次性使用无菌血管内导管：造影导管 | 一次性使用无菌血管内导管:造影导管 | 管体由聚氟乙烯制成，含有不透射线的硫酸钡，接头由聚乙烯制成 | 根 | 352 | 深圳市益心达医学新技术有限公司 | 深圳市益心达医学新技术有限公司 | SCW-RLG-05090 | SCW-RLG-05090 |  | C02070100400000104950000127 | 管径范围：4F/5F/6F 长度范围：40cm/65cm/70cm/80cm/90cm/100cm/110cm/125cm | 46.8
283 | 9 | 通用介入 | 造影导管-普通型（包含冠脉和外周） | 已申请 | C0207010040000010495 | 国械注准20173034506 | 一次性使用无菌血管内导管：造影导管 | 一次性使用无菌血管内导管:造影导管 | 管体由聚氟乙烯制成，含有不透射线的硫酸钡，接头由聚乙烯制成 | 根 | 352 | 深圳市益心达医学新技术有限公司 | 深圳市益心达医学新技术有限公司 | SCW-RLG-06100 | SCW-RLG-06100 |  | C02070100400000104950000124 | 管径范围：4F/5F/6F 长度范围：40cm/65cm/70cm/80cm/90cm/100cm/110cm/125cm | 46.8
283 | 9 | 通用介入 | 造影导管-普通型（包含冠脉和外周） | 已申请 | C0207010040000010495 | 国械注准20173034506 | 一次性使用无菌血管内导管：造影导管 | 一次性使用无菌血管内导管:造影导管 | 管体由聚氟乙烯制成，含有不透射线的硫酸钡，接头由聚乙烯制成 | 根 | 352 | 深圳市益心达医学新技术有限公司 | 深圳市益心达医学新技术有限公司 | SCW-RLG-05100 | SCW-RLG-05100 |  | C02070100400000104950000100 | 管径范围：4F/5F/6F 长度范围：40cm/65cm/70cm/80cm/90cm/100cm/110cm/125cm | 46.8
283 | 9 | 通用介入 | 造影导管-普通型（包含冠脉和外周） | 已申请 | C0207010040000010495 | 国械注准20173034506 | 一次性使用无菌血管内导管：造影导管 | 一次性使用无菌血管内导管:造影导管 | 管体由聚氟乙烯制成，含有不透射线的硫酸钡，接头由聚乙烯制成 | 根 | 352 | 深圳市益心达医学新技术有限公司 | 深圳市益心达医学新技术有限公司 | SCW-RLG-06065 | SCW-RLG-06065 |  | C02070100400000104950000089 | 管径范围：4F/5F/6F 长度范围：40cm/65cm/70cm/80cm/90cm/100cm/110cm/125cm | 46.8
283 | 9 | 通用介入 | 造影导管-普通型（包含冠脉和外周） | 已申请 | C0207010040000010495 | 国械注准20173034506 | 一次性使用无菌血管内导管：造影导管 | 一次性使用无菌血管内导管:造影导管 | 管体由聚氟乙烯制成，含有不透射线的硫酸钡，接头由聚乙烯制成 | 根 | 352 | 深圳市益心达医学新技术有限公司 | 深圳市益心达医学新技术有限公司 | SCW-RLG-05110 | SCW-RLG-05110 |  | C02070100400000104950000067 | 管径范围：4F/5F/6F 长度范围：40cm/65cm/70cm/80cm/90cm/100cm/110cm/125cm | 46.8
283 | 9 | 通用介入 | 造影导管-普通型（包含冠脉和外周） | 已申请 | C0207010040000010495 | 国械注准20173034506 | 一次性使用无菌血管内导管：造影导管 | 一次性使用无菌血管内导管:造影导管 | 管体由聚氟乙烯制成，含有不透射线的硫酸钡，接头由聚乙烯制成 | 根 | 352 | 深圳市益心达医学新技术有限公司 | 深圳市益心达医学新技术有限公司 | SCW-RLG-05040 | SCW-RLG-05040 |  | C02070100400000104950000044 | 管径范围：4F/5F/6F 长度范围：40cm/65cm/70cm/80cm/90cm/100cm/110cm/125cm | 46.8
283 | 9 | 通用介入 | 造影导管-普通型（包含冠脉和外周） | 已申请 | C0207010040000010495 | 国械注准20173034506 | 一次性使用无菌血管内导管：造影导管 | 一次性使用无菌血管内导管:造影导管 | 管体由聚氟乙烯制成，含有不透射线的硫酸钡，接头由聚乙烯制成 | 根 | 352 | 深圳市益心达医学新技术有限公司 | 深圳市益心达医学新技术有限公司 | SCW-RLG-04100 | SCW-RLG-04100 |  | C02070100400000104950000034 | 管径范围：4F/5F/6F 长度范围：40cm/65cm/70cm/80cm/90cm/100cm/110cm/125cm | 46.8
283 | 9 | 通用介入 | 造影导管-普通型（包含冠脉和外周） | 已申请 | C0207010040000010495 | 国械注准20173034506 | 一次性使用无菌血管内导管：造影导管 | 一次性使用无菌血管内导管:造影导管 | 管体由聚氟乙烯制成，含有不透射线的硫酸钡，接头由聚乙烯制成 | 根 | 352 | 深圳市益心达医学新技术有限公司 | 深圳市益心达医学新技术有限公司 | SCW-RLG-05065 | SCW-RLG-05065 |  | C02070100400000104950000015 | 管径范围：4F/5F/6F 长度范围：40cm/65cm/70cm/80cm/90cm/100cm/110cm/125cm | 46.8
283 | 9 | 通用介入 | 造影导管-普通型（包含冠脉和外周） | 已申请 | C0207010040000010495 | 国械注准20173034506 | 一次性使用无菌血管内导管：造影导管 | 一次性使用无菌血管内导管:造影导管 | 管体由聚氟乙烯制成，含有不透射线的硫酸钡，接头由聚乙烯制成 | 根 | 352 | 深圳市益心达医学新技术有限公司 | 深圳市益心达医学新技术有限公司 | SCW-RLG-05080 | SCW-RLG-05080 |  | C02070100400000104950000011 | 管径范围：4F/5F/6F 长度范围：40cm/65cm/70cm/80cm/90cm/100cm/110cm/125cm | 46.8
283 | 9 | 通用介入 | 造影导管-普通型（包含冠脉和外周） | 已申请 | C0207010040000010495 | 国械注准20173034506 | 一次性使用无菌血管内导管：造影导管 | 一次性使用无菌血管内导管:造影导管 | 管体由聚氟乙烯制成，含有不透射线的硫酸钡，接头由聚乙烯制成 | 根 | 352 | 深圳市益心达医学新技术有限公司 | 深圳市益心达医学新技术有限公司 | SCW-RLG-04070 | SCW-RLG-04070 |  | C02070100400000104950000010 | 管径范围：4F/5F/6F 长度范围：40cm/65cm/70cm/80cm/90cm/100cm/110cm/125cm | 46.8
283 | 9 | 通用介入 | 造影导管-普通型（包含冠脉和外周） | 已申请 | C0207010040000010495 | 国械注准20173034506 | 一次性使用无菌血管内导管：造影导管 | 一次性使用无菌血管内导管:造影导管 | 管体由聚氟乙烯制成，含有不透射线的硫酸钡，接头由聚乙烯制成 | 根 | 352 | 深圳市益心达医学新技术有限公司 | 深圳市益心达医学新技术有限公司 | SCW-RH-06125 | SCW-RH-06125 |  | C02070100400000104950000325 | 管径范围：4F/5F/6F 长度范围：40cm/65cm/70cm/80cm/90cm/100cm/110cm/125cm | 46.8
283 | 9 | 通用介入 | 造影导管-普通型（包含冠脉和外周） | 已申请 | C0207010040000010495 | 国械注准20173034506 | 一次性使用无菌血管内导管：造影导管 | 一次性使用无菌血管内导管:造影导管 | 管体由聚氟乙烯制成，含有不透射线的硫酸钡，接头由聚乙烯制成 | 根 | 352 | 深圳市益心达医学新技术有限公司 | 深圳市益心达医学新技术有限公司 | SCW-RH-05125 | SCW-RH-05125 |  | C02070100400000104950000308 | 管径范围：4F/5F/6F 长度范围：40cm/65cm/70cm/80cm/90cm/100cm/110cm/125cm | 46.8
283 | 9 | 通用介入 | 造影导管-普通型（包含冠脉和外周） | 已申请 | C0207010040000010495 | 国械注准20173034506 | 一次性使用无菌血管内导管：造影导管 | 一次性使用无菌血管内导管:造影导管 | 管体由聚氟乙烯制成，含有不透射线的硫酸钡，接头由聚乙烯制成 | 根 | 352 | 深圳市益心达医学新技术有限公司 | 深圳市益心达医学新技术有限公司 | SCW-RH-04080 | SCW-RH-04080 |  | C02070100400000104950000285 | 管径范围：4F/5F/6F 长度范围：40cm/65cm/70cm/80cm/90cm/100cm/110cm/125cm | 46.8
283 | 9 | 通用介入 | 造影导管-普通型（包含冠脉和外周） | 已申请 | C0207010040000010495 | 国械注准20173034506 | 一次性使用无菌血管内导管：造影导管 | 一次性使用无菌血管内导管:造影导管 | 管体由聚氟乙烯制成，含有不透射线的硫酸钡，接头由聚乙烯制成 | 根 | 352 | 深圳市益心达医学新技术有限公司 | 深圳市益心达医学新技术有限公司 | SCW-RH-05040 | SCW-RH-05040 |  | C02070100400000104950000284 | 管径范围：4F/5F/6F 长度范围：40cm/65cm/70cm/80cm/90cm/100cm/110cm/125cm | 46.8
283 | 9 | 通用介入 | 造影导管-普通型（包含冠脉和外周） | 已申请 | C0207010040000010495 | 国械注准20173034506 | 一次性使用无菌血管内导管：造影导管 | 一次性使用无菌血管内导管:造影导管 | 管体由聚氟乙烯制成，含有不透射线的硫酸钡，接头由聚乙烯制成 | 根 | 352 | 深圳市益心达医学新技术有限公司 | 深圳市益心达医学新技术有限公司 | SCW-RH-06065 | SCW-RH-06065 |  | C02070100400000104950000278 | 管径范围：4F/5F/6F 长度范围：40cm/65cm/70cm/80cm/90cm/100cm/110cm/125cm | 46.8
283 | 9 | 通用介入 | 造影导管-普通型（包含冠脉和外周） | 已申请 | C0207010040000010495 | 国械注准20173034506 | 一次性使用无菌血管内导管：造影导管 | 一次性使用无菌血管内导管:造影导管 | 管体由聚氟乙烯制成，含有不透射线的硫酸钡，接头由聚乙烯制成 | 根 | 352 | 深圳市益心达医学新技术有限公司 | 深圳市益心达医学新技术有限公司 | SCW-RH-06100 | SCW-RH-06100 |  | C02070100400000104950000211 | 管径范围：4F/5F/6F 长度范围：40cm/65cm/70cm/80cm/90cm/100cm/110cm/125cm | 46.8
283 | 9 | 通用介入 | 造影导管-普通型（包含冠脉和外周） | 已申请 | C0207010040000010495 | 国械注准20173034506 | 一次性使用无菌血管内导管：造影导管 | 一次性使用无菌血管内导管:造影导管 | 管体由聚氟乙烯制成，含有不透射线的硫酸钡，接头由聚乙烯制成 | 根 | 352 | 深圳市益心达医学新技术有限公司 | 深圳市益心达医学新技术有限公司 | SCW-RH-05065 | SCW-RH-05065 |  | C02070100400000104950000204 | 管径范围：4F/5F/6F 长度范围：40cm/65cm/70cm/80cm/90cm/100cm/110cm/125cm | 46.8
283 | 9 | 通用介入 | 造影导管-普通型（包含冠脉和外周） | 已申请 | C0207010040000010495 | 国械注准20173034506 | 一次性使用无菌血管内导管：造影导管 | 一次性使用无菌血管内导管:造影导管 | 管体由聚氟乙烯制成，含有不透射线的硫酸钡，接头由聚乙烯制成 | 根 | 352 | 深圳市益心达医学新技术有限公司 | 深圳市益心达医学新技术有限公司 | SCW-RH-04090 | SCW-RH-04090 |  | C02070100400000104950000203 | 管径范围：4F/5F/6F 长度范围：40cm/65cm/70cm/80cm/90cm/100cm/110cm/125cm | 46.8
283 | 9 | 通用介入 | 造影导管-普通型（包含冠脉和外周） | 已申请 | C0207010040000010495 | 国械注准20173034506 | 一次性使用无菌血管内导管：造影导管 | 一次性使用无菌血管内导管:造影导管 | 管体由聚氟乙烯制成，含有不透射线的硫酸钡，接头由聚乙烯制成 | 根 | 352 | 深圳市益心达医学新技术有限公司 | 深圳市益心达医学新技术有限公司 | SCW-RH-06080 | SCW-RH-06080 |  | C02070100400000104950000183 | 管径范围：4F/5F/6F 长度范围：40cm/65cm/70cm/80cm/90cm/100cm/110cm/125cm | 46.8
283 | 9 | 通用介入 | 造影导管-普通型（包含冠脉和外周） | 已申请 | C0207010040000010495 | 国械注准20173034506 | 一次性使用无菌血管内导管：造影导管 | 一次性使用无菌血管内导管:造影导管 | 管体由聚氟乙烯制成，含有不透射线的硫酸钡，接头由聚乙烯制成 | 根 | 352 | 深圳市益心达医学新技术有限公司 | 深圳市益心达医学新技术有限公司 | SCW-RH-05100 | SCW-RH-05100 |  | C02070100400000104950000152 | 管径范围：4F/5F/6F 长度范围：40cm/65cm/70cm/80cm/90cm/100cm/110cm/125cm | 46.8
283 | 9 | 通用介入 | 造影导管-普通型（包含冠脉和外周） | 已申请 | C0207010040000010495 | 国械注准20173034506 | 一次性使用无菌血管内导管：造影导管 | 一次性使用无菌血管内导管:造影导管 | 管体由聚氟乙烯制成，含有不透射线的硫酸钡，接头由聚乙烯制成 | 根 | 352 | 深圳市益心达医学新技术有限公司 | 深圳市益心达医学新技术有限公司 | SCW-RH-05080 | SCW-RH-05080 |  | C02070100400000104950000151 | 管径范围：4F/5F/6F 长度范围：40cm/65cm/70cm/80cm/90cm/100cm/110cm/125cm | 46.8
283 | 9 | 通用介入 | 造影导管-普通型（包含冠脉和外周） | 已申请 | C0207010040000010495 | 国械注准20173034506 | 一次性使用无菌血管内导管：造影导管 | 一次性使用无菌血管内导管:造影导管 | 管体由聚氟乙烯制成，含有不透射线的硫酸钡，接头由聚乙烯制成 | 根 | 352 | 深圳市益心达医学新技术有限公司 | 深圳市益心达医学新技术有限公司 | SCW-RH-05090 | SCW-RH-05090 |  | C02070100400000104950000145 | 管径范围：4F/5F/6F 长度范围：40cm/65cm/70cm/80cm/90cm/100cm/110cm/125cm | 46.8
283 | 9 | 通用介入 | 造影导管-普通型（包含冠脉和外周） | 已申请 | C0207010040000010495 | 国械注准20173034506 | 一次性使用无菌血管内导管：造影导管 | 一次性使用无菌血管内导管:造影导管 | 管体由聚氟乙烯制成，含有不透射线的硫酸钡，接头由聚乙烯制成 | 根 | 352 | 深圳市益心达医学新技术有限公司 | 深圳市益心达医学新技术有限公司 | SCW-RH-06110 | SCW-RH-06110 |  | C02070100400000104950000118 | 管径范围：4F/5F/6F 长度范围：40cm/65cm/70cm/80cm/90cm/100cm/110cm/125cm | 46.8
283 | 9 | 通用介入 | 造影导管-普通型（包含冠脉和外周） | 已申请 | C0207010040000010495 | 国械注准20173034506 | 一次性使用无菌血管内导管：造影导管 | 一次性使用无菌血管内导管:造影导管 | 管体由聚氟乙烯制成，含有不透射线的硫酸钡，接头由聚乙烯制成 | 根 | 352 | 深圳市益心达医学新技术有限公司 | 深圳市益心达医学新技术有限公司 | SCW-RH-04110 | SCW-RH-04110 |  | C02070100400000104950000116 | 管径范围：4F/5F/6F 长度范围：40cm/65cm/70cm/80cm/90cm/100cm/110cm/125cm | 46.8
283 | 9 | 通用介入 | 造影导管-普通型（包含冠脉和外周） | 已申请 | C0207010040000010495 | 国械注准20173034506 | 一次性使用无菌血管内导管：造影导管 | 一次性使用无菌血管内导管:造影导管 | 管体由聚氟乙烯制成，含有不透射线的硫酸钡，接头由聚乙烯制成 | 根 | 352 | 深圳市益心达医学新技术有限公司 | 深圳市益心达医学新技术有限公司 | SCW-RH-06090 | SCW-RH-06090 |  | C02070100400000104950000114 | 管径范围：4F/5F/6F 长度范围：40cm/65cm/70cm/80cm/90cm/100cm/110cm/125cm | 46.8
283 | 9 | 通用介入 | 造影导管-普通型（包含冠脉和外周） | 已申请 | C0207010040000010495 | 国械注准20173034506 | 一次性使用无菌血管内导管：造影导管 | 一次性使用无菌血管内导管:造影导管 | 管体由聚氟乙烯制成，含有不透射线的硫酸钡，接头由聚乙烯制成 | 根 | 352 | 深圳市益心达医学新技术有限公司 | 深圳市益心达医学新技术有限公司 | SCW-RH-04065 | SCW-RH-04065 |  | C02070100400000104950000106 | 管径范围：4F/5F/6F 长度范围：40cm/65cm/70cm/80cm/90cm/100cm/110cm/125cm | 46.8
283 | 9 | 通用介入 | 造影导管-普通型（包含冠脉和外周） | 已申请 | C0207010040000010495 | 国械注准20173034506 | 一次性使用无菌血管内导管：造影导管 | 一次性使用无菌血管内导管:造影导管 | 管体由聚氟乙烯制成，含有不透射线的硫酸钡，接头由聚乙烯制成 | 根 | 352 | 深圳市益心达医学新技术有限公司 | 深圳市益心达医学新技术有限公司 | SCW-RH-04070 | SCW-RH-04070 |  | C02070100400000104950000076 | 管径范围：4F/5F/6F 长度范围：40cm/65cm/70cm/80cm/90cm/100cm/110cm/125cm | 46.8
283 | 9 | 通用介入 | 造影导管-普通型（包含冠脉和外周） | 已申请 | C0207010040000010495 | 国械注准20173034506 | 一次性使用无菌血管内导管：造影导管 | 一次性使用无菌血管内导管:造影导管 | 管体由聚氟乙烯制成，含有不透射线的硫酸钡，接头由聚乙烯制成 | 根 | 352 | 深圳市益心达医学新技术有限公司 | 深圳市益心达医学新技术有限公司 | SCW-RH-04100 | SCW-RH-04100 |  | C02070100400000104950000045 | 管径范围：4F/5F/6F 长度范围：40cm/65cm/70cm/80cm/90cm/100cm/110cm/125cm | 46.8
283 | 9 | 通用介入 | 造影导管-普通型（包含冠脉和外周） | 已申请 | C0207010040000010495 | 国械注准20173034506 | 一次性使用无菌血管内导管：造影导管 | 一次性使用无菌血管内导管:造影导管 | 管体由聚氟乙烯制成，含有不透射线的硫酸钡，接头由聚乙烯制成 | 根 | 352 | 深圳市益心达医学新技术有限公司 | 深圳市益心达医学新技术有限公司 | SCW-RH-05070 | SCW-RH-05070 |  | C02070100400000104950000038 | 管径范围：4F/5F/6F 长度范围：40cm/65cm/70cm/80cm/90cm/100cm/110cm/125cm | 46.8
283 | 9 | 通用介入 | 造影导管-普通型（包含冠脉和外周） | 已申请 | C0207010040000010495 | 国械注准20173034506 | 一次性使用无菌血管内导管：造影导管 | 一次性使用无菌血管内导管:造影导管 | 管体由聚氟乙烯制成，含有不透射线的硫酸钡，接头由聚乙烯制成 | 根 | 352 | 深圳市益心达医学新技术有限公司 | 深圳市益心达医学新技术有限公司 | SCW-RH-05110 | SCW-RH-05110 |  | C02070100400000104950000033 | 管径范围：4F/5F/6F 长度范围：40cm/65cm/70cm/80cm/90cm/100cm/110cm/125cm | 46.8
283 | 9 | 通用介入 | 造影导管-普通型（包含冠脉和外周） | 已申请 | C0207010040000010495 | 国械注准20173034506 | 一次性使用无菌血管内导管：造影导管 | 一次性使用无菌血管内导管:造影导管 | 管体由聚氟乙烯制成，含有不透射线的硫酸钡，接头由聚乙烯制成 | 根 | 352 | 深圳市益心达医学新技术有限公司 | 深圳市益心达医学新技术有限公司 | SCW-RH-04040 | SCW-RH-04040 |  | C02070100400000104950000007 | 管径范围：4F/5F/6F 长度范围：40cm/65cm/70cm/80cm/90cm/100cm/110cm/125cm | 46.8
283 | 9 | 通用介入 | 造影导管-普通型（包含冠脉和外周） | 已申请 | C0207010040000010495 | 国械注准20173034506 | 一次性使用无菌血管内导管：造影导管 | 一次性使用无菌血管内导管:造影导管 | 管体由聚氟乙烯制成，含有不透射线的硫酸钡，接头由聚乙烯制成 | 根 | 352 | 深圳市益心达医学新技术有限公司 | 深圳市益心达医学新技术有限公司 | SCW-RH-04125 | SCW-RH-04125 |  | C02070100400000104950000293 | 管径范围：4F/5F/6F 长度范围：40cm/65cm/70cm/80cm/90cm/100cm/110cm/125cm | 46.8
283 | 9 | 通用介入 | 造影导管-普通型（包含冠脉和外周） | 已申请 | C0207010040000010495 | 国械注准20173034506 | 一次性使用无菌血管内导管：造影导管 | 一次性使用无菌血管内导管:造影导管 | 管体由聚氟乙烯制成，含有不透射线的硫酸钡，接头由聚乙烯制成 | 根 | 352 | 深圳市益心达医学新技术有限公司 | 深圳市益心达医学新技术有限公司 | SCW-RDC-06125 | SCW-RDC-06125 |  | C02070100400000104950000323 | 管径范围：4F/5F/6F 长度范围：40cm/65cm/70cm/80cm/90cm/100cm/110cm/125cm | 46.8
283 | 9 | 通用介入 | 造影导管-普通型（包含冠脉和外周） | 已申请 | C0207010040000010495 | 国械注准20173034506 | 一次性使用无菌血管内导管：造影导管 | 一次性使用无菌血管内导管:造影导管 | 管体由聚氟乙烯制成，含有不透射线的硫酸钡，接头由聚乙烯制成 | 根 | 352 | 深圳市益心达医学新技术有限公司 | 深圳市益心达医学新技术有限公司 | SCW-RDC-05125 | SCW-RDC-05125 |  | C02070100400000104950000307 | 管径范围：4F/5F/6F 长度范围：40cm/65cm/70cm/80cm/90cm/100cm/110cm/125cm | 46.8
283 | 9 | 通用介入 | 造影导管-普通型（包含冠脉和外周） | 已申请 | C0207010040000010495 | 国械注准20173034506 | 一次性使用无菌血管内导管：造影导管 | 一次性使用无菌血管内导管:造影导管 | 管体由聚氟乙烯制成，含有不透射线的硫酸钡，接头由聚乙烯制成 | 根 | 352 | 深圳市益心达医学新技术有限公司 | 深圳市益心达医学新技术有限公司 | SCW-RDC-05100 | SCW-RDC-05100 |  | C02070100400000104950000282 | 管径范围：4F/5F/6F 长度范围：40cm/65cm/70cm/80cm/90cm/100cm/110cm/125cm | 46.8
283 | 9 | 通用介入 | 造影导管-普通型（包含冠脉和外周） | 已申请 | C0207010040000010495 | 国械注准20173034506 | 一次性使用无菌血管内导管：造影导管 | 一次性使用无菌血管内导管:造影导管 | 管体由聚氟乙烯制成，含有不透射线的硫酸钡，接头由聚乙烯制成 | 根 | 352 | 深圳市益心达医学新技术有限公司 | 深圳市益心达医学新技术有限公司 | SCW-RDC-06100 | SCW-RDC-06100 |  | C02070100400000104950000256 | 管径范围：4F/5F/6F 长度范围：40cm/65cm/70cm/80cm/90cm/100cm/110cm/125cm | 46.8
283 | 9 | 通用介入 | 造影导管-普通型（包含冠脉和外周） | 已申请 | C0207010040000010495 | 国械注准20173034506 | 一次性使用无菌血管内导管：造影导管 | 一次性使用无菌血管内导管:造影导管 | 管体由聚氟乙烯制成，含有不透射线的硫酸钡，接头由聚乙烯制成 | 根 | 352 | 深圳市益心达医学新技术有限公司 | 深圳市益心达医学新技术有限公司 | SCW-RDC-04040 | SCW-RDC-04040 |  | C02070100400000104950000231 | 管径范围：4F/5F/6F 长度范围：40cm/65cm/70cm/80cm/90cm/100cm/110cm/125cm | 46.8
283 | 9 | 通用介入 | 造影导管-普通型（包含冠脉和外周） | 已申请 | C0207010040000010495 | 国械注准20173034506 | 一次性使用无菌血管内导管：造影导管 | 一次性使用无菌血管内导管:造影导管 | 管体由聚氟乙烯制成，含有不透射线的硫酸钡，接头由聚乙烯制成 | 根 | 352 | 深圳市益心达医学新技术有限公司 | 深圳市益心达医学新技术有限公司 | SCW-RDC-06065 | SCW-RDC-06065 |  | C02070100400000104950000224 | 管径范围：4F/5F/6F 长度范围：40cm/65cm/70cm/80cm/90cm/100cm/110cm/125cm | 46.8
283 | 9 | 通用介入 | 造影导管-普通型（包含冠脉和外周） | 已申请 | C0207010040000010495 | 国械注准20173034506 | 一次性使用无菌血管内导管：造影导管 | 一次性使用无菌血管内导管:造影导管 | 管体由聚氟乙烯制成，含有不透射线的硫酸钡，接头由聚乙烯制成 | 根 | 352 | 深圳市益心达医学新技术有限公司 | 深圳市益心达医学新技术有限公司 | SCW-RDC-04090 | SCW-RDC-04090 |  | C02070100400000104950000212 | 管径范围：4F/5F/6F 长度范围：40cm/65cm/70cm/80cm/90cm/100cm/110cm/125cm | 46.8
283 | 9 | 通用介入 | 造影导管-普通型（包含冠脉和外周） | 已申请 | C0207010040000010495 | 国械注准20173034506 | 一次性使用无菌血管内导管：造影导管 | 一次性使用无菌血管内导管:造影导管 | 管体由聚氟乙烯制成，含有不透射线的硫酸钡，接头由聚乙烯制成 | 根 | 352 | 深圳市益心达医学新技术有限公司 | 深圳市益心达医学新技术有限公司 | SCW-RDC-05110 | SCW-RDC-05110 |  | C02070100400000104950000193 | 管径范围：4F/5F/6F 长度范围：40cm/65cm/70cm/80cm/90cm/100cm/110cm/125cm | 46.8
283 | 9 | 通用介入 | 造影导管-普通型（包含冠脉和外周） | 已申请 | C0207010040000010495 | 国械注准20173034506 | 一次性使用无菌血管内导管：造影导管 | 一次性使用无菌血管内导管:造影导管 | 管体由聚氟乙烯制成，含有不透射线的硫酸钡，接头由聚乙烯制成 | 根 | 352 | 深圳市益心达医学新技术有限公司 | 深圳市益心达医学新技术有限公司 | SCW-RDC-05070 | SCW-RDC-05070 |  | C02070100400000104950000190 | 管径范围：4F/5F/6F 长度范围：40cm/65cm/70cm/80cm/90cm/100cm/110cm/125cm | 46.8
283 | 9 | 通用介入 | 造影导管-普通型（包含冠脉和外周） | 已申请 | C0207010040000010495 | 国械注准20173034506 | 一次性使用无菌血管内导管：造影导管 | 一次性使用无菌血管内导管:造影导管 | 管体由聚氟乙烯制成，含有不透射线的硫酸钡，接头由聚乙烯制成 | 根 | 352 | 深圳市益心达医学新技术有限公司 | 深圳市益心达医学新技术有限公司 | SCW-RDC-06110 | SCW-RDC-06110 |  | C02070100400000104950000172 | 管径范围：4F/5F/6F 长度范围：40cm/65cm/70cm/80cm/90cm/100cm/110cm/125cm | 46.8
283 | 9 | 通用介入 | 造影导管-普通型（包含冠脉和外周） | 已申请 | C0207010040000010495 | 国械注准20173034506 | 一次性使用无菌血管内导管：造影导管 | 一次性使用无菌血管内导管:造影导管 | 管体由聚氟乙烯制成，含有不透射线的硫酸钡，接头由聚乙烯制成 | 根 | 352 | 深圳市益心达医学新技术有限公司 | 深圳市益心达医学新技术有限公司 | SCW-RDC-04100 | SCW-RDC-04100 |  | C02070100400000104950000135 | 管径范围：4F/5F/6F 长度范围：40cm/65cm/70cm/80cm/90cm/100cm/110cm/125cm | 46.8
283 | 9 | 通用介入 | 造影导管-普通型（包含冠脉和外周） | 已申请 | C0207010040000010495 | 国械注准20173034506 | 一次性使用无菌血管内导管：造影导管 | 一次性使用无菌血管内导管:造影导管 | 管体由聚氟乙烯制成，含有不透射线的硫酸钡，接头由聚乙烯制成 | 根 | 352 | 深圳市益心达医学新技术有限公司 | 深圳市益心达医学新技术有限公司 | SCW-RDC-04070 | SCW-RDC-04070 |  | C02070100400000104950000102 | 管径范围：4F/5F/6F 长度范围：40cm/65cm/70cm/80cm/90cm/100cm/110cm/125cm | 46.8
283 | 9 | 通用介入 | 造影导管-普通型（包含冠脉和外周） | 已申请 | C0207010040000010495 | 国械注准20173034506 | 一次性使用无菌血管内导管：造影导管 | 一次性使用无菌血管内导管:造影导管 | 管体由聚氟乙烯制成，含有不透射线的硫酸钡，接头由聚乙烯制成 | 根 | 352 | 深圳市益心达医学新技术有限公司 | 深圳市益心达医学新技术有限公司 | SCW-RDC-05040 | SCW-RDC-05040 |  | C02070100400000104950000093 | 管径范围：4F/5F/6F 长度范围：40cm/65cm/70cm/80cm/90cm/100cm/110cm/125cm | 46.8
283 | 9 | 通用介入 | 造影导管-普通型（包含冠脉和外周） | 已申请 | C0207010040000010495 | 国械注准20173034506 | 一次性使用无菌血管内导管：造影导管 | 一次性使用无菌血管内导管:造影导管 | 管体由聚氟乙烯制成，含有不透射线的硫酸钡，接头由聚乙烯制成 | 根 | 352 | 深圳市益心达医学新技术有限公司 | 深圳市益心达医学新技术有限公司 | SCW-RDC-06090 | SCW-RDC-06090 |  | C02070100400000104950000069 | 管径范围：4F/5F/6F 长度范围：40cm/65cm/70cm/80cm/90cm/100cm/110cm/125cm | 46.8
283 | 9 | 通用介入 | 造影导管-普通型（包含冠脉和外周） | 已申请 | C0207010040000010495 | 国械注准20173034506 | 一次性使用无菌血管内导管：造影导管 | 一次性使用无菌血管内导管:造影导管 | 管体由聚氟乙烯制成，含有不透射线的硫酸钡，接头由聚乙烯制成 | 根 | 352 | 深圳市益心达医学新技术有限公司 | 深圳市益心达医学新技术有限公司 | SCW-RDC-04110 | SCW-RDC-04110 |  | C02070100400000104950000068 | 管径范围：4F/5F/6F 长度范围：40cm/65cm/70cm/80cm/90cm/100cm/110cm/125cm | 46.8
283 | 9 | 通用介入 | 造影导管-普通型（包含冠脉和外周） | 已申请 | C0207010040000010495 | 国械注准20173034506 | 一次性使用无菌血管内导管：造影导管 | 一次性使用无菌血管内导管:造影导管 | 管体由聚氟乙烯制成，含有不透射线的硫酸钡，接头由聚乙烯制成 | 根 | 352 | 深圳市益心达医学新技术有限公司 | 深圳市益心达医学新技术有限公司 | SCW-RDC-04080 | SCW-RDC-04080 |  | C02070100400000104950000062 | 管径范围：4F/5F/6F 长度范围：40cm/65cm/70cm/80cm/90cm/100cm/110cm/125cm | 46.8
283 | 9 | 通用介入 | 造影导管-普通型（包含冠脉和外周） | 已申请 | C0207010040000010495 | 国械注准20173034506 | 一次性使用无菌血管内导管：造影导管 | 一次性使用无菌血管内导管:造影导管 | 管体由聚氟乙烯制成，含有不透射线的硫酸钡，接头由聚乙烯制成 | 根 | 352 | 深圳市益心达医学新技术有限公司 | 深圳市益心达医学新技术有限公司 | SCW-RDC-05080 | SCW-RDC-05080 |  | C02070100400000104950000050 | 管径范围：4F/5F/6F 长度范围：40cm/65cm/70cm/80cm/90cm/100cm/110cm/125cm | 46.8
283 | 9 | 通用介入 | 造影导管-普通型（包含冠脉和外周） | 已申请 | C0207010040000010495 | 国械注准20173034506 | 一次性使用无菌血管内导管：造影导管 | 一次性使用无菌血管内导管:造影导管 | 管体由聚氟乙烯制成，含有不透射线的硫酸钡，接头由聚乙烯制成 | 根 | 352 | 深圳市益心达医学新技术有限公司 | 深圳市益心达医学新技术有限公司 | SCW-RDC-05090 | SCW-RDC-05090 |  | C02070100400000104950000031 | 管径范围：4F/5F/6F 长度范围：40cm/65cm/70cm/80cm/90cm/100cm/110cm/125cm | 46.8
283 | 9 | 通用介入 | 造影导管-普通型（包含冠脉和外周） | 已申请 | C0207010040000010495 | 国械注准20173034506 | 一次性使用无菌血管内导管：造影导管 | 一次性使用无菌血管内导管:造影导管 | 管体由聚氟乙烯制成，含有不透射线的硫酸钡，接头由聚乙烯制成 | 根 | 352 | 深圳市益心达医学新技术有限公司 | 深圳市益心达医学新技术有限公司 | SCW-RDC-04065 | SCW-RDC-04065 |  | C02070100400000104950000030 | 管径范围：4F/5F/6F 长度范围：40cm/65cm/70cm/80cm/90cm/100cm/110cm/125cm | 46.8
283 | 9 | 通用介入 | 造影导管-普通型（包含冠脉和外周） | 已申请 | C0207010040000010495 | 国械注准20173034506 | 一次性使用无菌血管内导管：造影导管 | 一次性使用无菌血管内导管:造影导管 | 管体由聚氟乙烯制成，含有不透射线的硫酸钡，接头由聚乙烯制成 | 根 | 352 | 深圳市益心达医学新技术有限公司 | 深圳市益心达医学新技术有限公司 | SCW-RDC-05065 | SCW-RDC-05065 |  | C02070100400000104950000024 | 管径范围：4F/5F/6F 长度范围：40cm/65cm/70cm/80cm/90cm/100cm/110cm/125cm | 46.8
283 | 9 | 通用介入 | 造影导管-普通型（包含冠脉和外周） | 已申请 | C0207010040000010495 | 国械注准20173034506 | 一次性使用无菌血管内导管：造影导管 | 一次性使用无菌血管内导管:造影导管 | 管体由聚氟乙烯制成，含有不透射线的硫酸钡，接头由聚乙烯制成 | 根 | 352 | 深圳市益心达医学新技术有限公司 | 深圳市益心达医学新技术有限公司 | SCW-RDC-06080 | SCW-RDC-06080 |  | C02070100400000104950000003 | 管径范围：4F/5F/6F 长度范围：40cm/65cm/70cm/80cm/90cm/100cm/110cm/125cm | 46.8
283 | 9 | 通用介入 | 造影导管-普通型（包含冠脉和外周） | 已申请 | C0207010040000010495 | 国械注准20173034506 | 一次性使用无菌血管内导管：造影导管 | 一次性使用无菌血管内导管:造影导管 | 管体由聚氟乙烯制成，含有不透射线的硫酸钡，接头由聚乙烯制成 | 根 | 352 | 深圳市益心达医学新技术有限公司 | 深圳市益心达医学新技术有限公司 | SCW-RDC-04125 | SCW-RDC-04125 |  | C02070100400000104950000291 | 管径范围：4F/5F/6F 长度范围：40cm/65cm/70cm/80cm/90cm/100cm/110cm/125cm | 46.8
283 | 9 | 通用介入 | 造影导管-普通型（包含冠脉和外周） | 已申请 | C0207010040000010495 | 国械注准20173034506 | 一次性使用无菌血管内导管：造影导管 | 一次性使用无菌血管内导管:造影导管 | 管体由聚氟乙烯制成，含有不透射线的硫酸钡，接头由聚乙烯制成 | 根 | 352 | 深圳市益心达医学新技术有限公司 | 深圳市益心达医学新技术有限公司 | SCW-RC2-06125 | SCW-RC2-06125 |  | C02070100400000104950000321 | 管径范围：4F/5F/6F 长度范围：40cm/65cm/70cm/80cm/90cm/100cm/110cm/125cm | 46.8
283 | 9 | 通用介入 | 造影导管-普通型（包含冠脉和外周） | 已申请 | C0207010040000010495 | 国械注准20173034506 | 一次性使用无菌血管内导管：造影导管 | 一次性使用无菌血管内导管:造影导管 | 管体由聚氟乙烯制成，含有不透射线的硫酸钡，接头由聚乙烯制成 | 根 | 352 | 深圳市益心达医学新技术有限公司 | 深圳市益心达医学新技术有限公司 | SCW-RC2-05125 | SCW-RC2-05125 |  | C02070100400000104950000306 | 管径范围：4F/5F/6F 长度范围：40cm/65cm/70cm/80cm/90cm/100cm/110cm/125cm | 46.8
283 | 9 | 通用介入 | 造影导管-普通型（包含冠脉和外周） | 已申请 | C0207010040000010495 | 国械注准20173034506 | 一次性使用无菌血管内导管：造影导管 | 一次性使用无菌血管内导管:造影导管 | 管体由聚氟乙烯制成，含有不透射线的硫酸钡，接头由聚乙烯制成 | 根 | 352 | 深圳市益心达医学新技术有限公司 | 深圳市益心达医学新技术有限公司 | SCW-RC2-05040 | SCW-RC2-05040 |  | C02070100400000104950000264 | 管径范围：4F/5F/6F 长度范围：40cm/65cm/70cm/80cm/90cm/100cm/110cm/125cm | 46.8
283 | 9 | 通用介入 | 造影导管-普通型（包含冠脉和外周） | 已申请 | C0207010040000010495 | 国械注准20173034506 | 一次性使用无菌血管内导管：造影导管 | 一次性使用无菌血管内导管:造影导管 | 管体由聚氟乙烯制成，含有不透射线的硫酸钡，接头由聚乙烯制成 | 根 | 352 | 深圳市益心达医学新技术有限公司 | 深圳市益心达医学新技术有限公司 | SCW-RC2-06090 | SCW-RC2-06090 |  | C02070100400000104950000260 | 管径范围：4F/5F/6F 长度范围：40cm/65cm/70cm/80cm/90cm/100cm/110cm/125cm | 46.8
283 | 9 | 通用介入 | 造影导管-普通型（包含冠脉和外周） | 已申请 | C0207010040000010495 | 国械注准20173034506 | 一次性使用无菌血管内导管：造影导管 | 一次性使用无菌血管内导管:造影导管 | 管体由聚氟乙烯制成，含有不透射线的硫酸钡，接头由聚乙烯制成 | 根 | 352 | 深圳市益心达医学新技术有限公司 | 深圳市益心达医学新技术有限公司 | SCW-RC2-06080 | SCW-RC2-06080 |  | C02070100400000104950000255 | 管径范围：4F/5F/6F 长度范围：40cm/65cm/70cm/80cm/90cm/100cm/110cm/125cm | 46.8
283 | 9 | 通用介入 | 造影导管-普通型（包含冠脉和外周） | 已申请 | C0207010040000010495 | 国械注准20173034506 | 一次性使用无菌血管内导管：造影导管 | 一次性使用无菌血管内导管:造影导管 | 管体由聚氟乙烯制成，含有不透射线的硫酸钡，接头由聚乙烯制成 | 根 | 352 | 深圳市益心达医学新技术有限公司 | 深圳市益心达医学新技术有限公司 | SCW-RC2-05100 | SCW-RC2-05100 |  | C02070100400000104950000236 | 管径范围：4F/5F/6F 长度范围：40cm/65cm/70cm/80cm/90cm/100cm/110cm/125cm | 46.8
283 | 9 | 通用介入 | 造影导管-普通型（包含冠脉和外周） | 已申请 | C0207010040000010495 | 国械注准20173034506 | 一次性使用无菌血管内导管：造影导管 | 一次性使用无菌血管内导管:造影导管 | 管体由聚氟乙烯制成，含有不透射线的硫酸钡，接头由聚乙烯制成 | 根 | 352 | 深圳市益心达医学新技术有限公司 | 深圳市益心达医学新技术有限公司 | SCW-RC2-04110 | SCW-RC2-04110 |  | C02070100400000104950000225 | 管径范围：4F/5F/6F 长度范围：40cm/65cm/70cm/80cm/90cm/100cm/110cm/125cm | 46.8
283 | 9 | 通用介入 | 造影导管-普通型（包含冠脉和外周） | 已申请 | C0207010040000010495 | 国械注准20173034506 | 一次性使用无菌血管内导管：造影导管 | 一次性使用无菌血管内导管:造影导管 | 管体由聚氟乙烯制成，含有不透射线的硫酸钡，接头由聚乙烯制成 | 根 | 352 | 深圳市益心达医学新技术有限公司 | 深圳市益心达医学新技术有限公司 | SCW-RC2-04100 | SCW-RC2-04100 |  | C02070100400000104950000220 | 管径范围：4F/5F/6F 长度范围：40cm/65cm/70cm/80cm/90cm/100cm/110cm/125cm | 46.8
283 | 9 | 通用介入 | 造影导管-普通型（包含冠脉和外周） | 已申请 | C0207010040000010495 | 国械注准20173034506 | 一次性使用无菌血管内导管：造影导管 | 一次性使用无菌血管内导管:造影导管 | 管体由聚氟乙烯制成，含有不透射线的硫酸钡，接头由聚乙烯制成 | 根 | 352 | 深圳市益心达医学新技术有限公司 | 深圳市益心达医学新技术有限公司 | SCW-RC2-04090 | SCW-RC2-04090 |  | C02070100400000104950000218 | 管径范围：4F/5F/6F 长度范围：40cm/65cm/70cm/80cm/90cm/100cm/110cm/125cm | 46.8
283 | 9 | 通用介入 | 造影导管-普通型（包含冠脉和外周） | 已申请 | C0207010040000010495 | 国械注准20173034506 | 一次性使用无菌血管内导管：造影导管 | 一次性使用无菌血管内导管:造影导管 | 管体由聚氟乙烯制成，含有不透射线的硫酸钡，接头由聚乙烯制成 | 根 | 352 | 深圳市益心达医学新技术有限公司 | 深圳市益心达医学新技术有限公司 | SCW-RC2-05090 | SCW-RC2-05090 |  | C02070100400000104950000207 | 管径范围：4F/5F/6F 长度范围：40cm/65cm/70cm/80cm/90cm/100cm/110cm/125cm | 46.8
283 | 9 | 通用介入 | 造影导管-普通型（包含冠脉和外周） | 已申请 | C0207010040000010495 | 国械注准20173034506 | 一次性使用无菌血管内导管：造影导管 | 一次性使用无菌血管内导管:造影导管 | 管体由聚氟乙烯制成，含有不透射线的硫酸钡，接头由聚乙烯制成 | 根 | 352 | 深圳市益心达医学新技术有限公司 | 深圳市益心达医学新技术有限公司 | SCW-RC2-06100 | SCW-RC2-06100 |  | C02070100400000104950000157 | 管径范围：4F/5F/6F 长度范围：40cm/65cm/70cm/80cm/90cm/100cm/110cm/125cm | 46.8
283 | 9 | 通用介入 | 造影导管-普通型（包含冠脉和外周） | 已申请 | C0207010040000010495 | 国械注准20173034506 | 一次性使用无菌血管内导管：造影导管 | 一次性使用无菌血管内导管:造影导管 | 管体由聚氟乙烯制成，含有不透射线的硫酸钡，接头由聚乙烯制成 | 根 | 352 | 深圳市益心达医学新技术有限公司 | 深圳市益心达医学新技术有限公司 | SCW-RC2-06110 | SCW-RC2-06110 |  | C02070100400000104950000125 | 管径范围：4F/5F/6F 长度范围：40cm/65cm/70cm/80cm/90cm/100cm/110cm/125cm | 46.8
283 | 9 | 通用介入 | 造影导管-普通型（包含冠脉和外周） | 已申请 | C0207010040000010495 | 国械注准20173034506 | 一次性使用无菌血管内导管：造影导管 | 一次性使用无菌血管内导管:造影导管 | 管体由聚氟乙烯制成，含有不透射线的硫酸钡，接头由聚乙烯制成 | 根 | 352 | 深圳市益心达医学新技术有限公司 | 深圳市益心达医学新技术有限公司 | SCW-RC2-04080 | SCW-RC2-04080 |  | C02070100400000104950000105 | 管径范围：4F/5F/6F 长度范围：40cm/65cm/70cm/80cm/90cm/100cm/110cm/125cm | 46.8
283 | 9 | 通用介入 | 造影导管-普通型（包含冠脉和外周） | 已申请 | C0207010040000010495 | 国械注准20173034506 | 一次性使用无菌血管内导管：造影导管 | 一次性使用无菌血管内导管:造影导管 | 管体由聚氟乙烯制成，含有不透射线的硫酸钡，接头由聚乙烯制成 | 根 | 352 | 深圳市益心达医学新技术有限公司 | 深圳市益心达医学新技术有限公司 | SCW-RC2-04040 | SCW-RC2-04040 |  | C02070100400000104950000099 | 管径范围：4F/5F/6F 长度范围：40cm/65cm/70cm/80cm/90cm/100cm/110cm/125cm | 46.8
283 | 9 | 通用介入 | 造影导管-普通型（包含冠脉和外周） | 已申请 | C0207010040000010495 | 国械注准20173034506 | 一次性使用无菌血管内导管：造影导管 | 一次性使用无菌血管内导管:造影导管 | 管体由聚氟乙烯制成，含有不透射线的硫酸钡，接头由聚乙烯制成 | 根 | 352 | 深圳市益心达医学新技术有限公司 | 深圳市益心达医学新技术有限公司 | SCW-RC2-05065 | SCW-RC2-05065 |  | C02070100400000104950000072 | 管径范围：4F/5F/6F 长度范围：40cm/65cm/70cm/80cm/90cm/100cm/110cm/125cm | 46.8
283 | 9 | 通用介入 | 造影导管-普通型（包含冠脉和外周） | 已申请 | C0207010040000010495 | 国械注准20173034506 | 一次性使用无菌血管内导管：造影导管 | 一次性使用无菌血管内导管:造影导管 | 管体由聚氟乙烯制成，含有不透射线的硫酸钡，接头由聚乙烯制成 | 根 | 352 | 深圳市益心达医学新技术有限公司 | 深圳市益心达医学新技术有限公司 | SCW-RC2-06065 | SCW-RC2-06065 |  | C02070100400000104950000058 | 管径范围：4F/5F/6F 长度范围：40cm/65cm/70cm/80cm/90cm/100cm/110cm/125cm | 46.8
283 | 9 | 通用介入 | 造影导管-普通型（包含冠脉和外周） | 已申请 | C0207010040000010495 | 国械注准20173034506 | 一次性使用无菌血管内导管：造影导管 | 一次性使用无菌血管内导管:造影导管 | 管体由聚氟乙烯制成，含有不透射线的硫酸钡，接头由聚乙烯制成 | 根 | 352 | 深圳市益心达医学新技术有限公司 | 深圳市益心达医学新技术有限公司 | SCW-RC2-05080 | SCW-RC2-05080 |  | C02070100400000104950000054 | 管径范围：4F/5F/6F 长度范围：40cm/65cm/70cm/80cm/90cm/100cm/110cm/125cm | 46.8
283 | 9 | 通用介入 | 造影导管-普通型（包含冠脉和外周） | 已申请 | C0207010040000010495 | 国械注准20173034506 | 一次性使用无菌血管内导管：造影导管 | 一次性使用无菌血管内导管:造影导管 | 管体由聚氟乙烯制成，含有不透射线的硫酸钡，接头由聚乙烯制成 | 根 | 352 | 深圳市益心达医学新技术有限公司 | 深圳市益心达医学新技术有限公司 | SCW-RC2-04065 | SCW-RC2-04065 |  | C02070100400000104950000047 | 管径范围：4F/5F/6F 长度范围：40cm/65cm/70cm/80cm/90cm/100cm/110cm/125cm | 46.8
283 | 9 | 通用介入 | 造影导管-普通型（包含冠脉和外周） | 已申请 | C0207010040000010495 | 国械注准20173034506 | 一次性使用无菌血管内导管：造影导管 | 一次性使用无菌血管内导管:造影导管 | 管体由聚氟乙烯制成，含有不透射线的硫酸钡，接头由聚乙烯制成 | 根 | 352 | 深圳市益心达医学新技术有限公司 | 深圳市益心达医学新技术有限公司 | SCW-RC2-05070 | SCW-RC2-05070 |  | C02070100400000104950000036 | 管径范围：4F/5F/6F 长度范围：40cm/65cm/70cm/80cm/90cm/100cm/110cm/125cm | 46.8
283 | 9 | 通用介入 | 造影导管-普通型（包含冠脉和外周） | 已申请 | C0207010040000010495 | 国械注准20173034506 | 一次性使用无菌血管内导管：造影导管 | 一次性使用无菌血管内导管:造影导管 | 管体由聚氟乙烯制成，含有不透射线的硫酸钡，接头由聚乙烯制成 | 根 | 352 | 深圳市益心达医学新技术有限公司 | 深圳市益心达医学新技术有限公司 | SCW-RC2-05110 | SCW-RC2-05110 |  | C02070100400000104950000035 | 管径范围：4F/5F/6F 长度范围：40cm/65cm/70cm/80cm/90cm/100cm/110cm/125cm | 46.8
283 | 9 | 通用介入 | 造影导管-普通型（包含冠脉和外周） | 已申请 | C0207010040000010495 | 国械注准20173034506 | 一次性使用无菌血管内导管：造影导管 | 一次性使用无菌血管内导管:造影导管 | 管体由聚氟乙烯制成，含有不透射线的硫酸钡，接头由聚乙烯制成 | 根 | 352 | 深圳市益心达医学新技术有限公司 | 深圳市益心达医学新技术有限公司 | SCW-RC2-04070 | SCW-RC2-04070 |  | C02070100400000104950000019 | 管径范围：4F/5F/6F 长度范围：40cm/65cm/70cm/80cm/90cm/100cm/110cm/125cm | 46.8
283 | 9 | 通用介入 | 造影导管-普通型（包含冠脉和外周） | 已申请 | C0207010040000010495 | 国械注准20173034506 | 一次性使用无菌血管内导管：造影导管 | 一次性使用无菌血管内导管:造影导管 | 管体由聚氟乙烯制成，含有不透射线的硫酸钡，接头由聚乙烯制成 | 根 | 352 | 深圳市益心达医学新技术有限公司 | 深圳市益心达医学新技术有限公司 | SCW-RC2-04125 | SCW-RC2-04125 |  | C02070100400000104950000289 | 管径范围：4F/5F/6F 长度范围：40cm/65cm/70cm/80cm/90cm/100cm/110cm/125cm | 46.8
283 | 9 | 通用介入 | 造影导管-普通型（包含冠脉和外周） | 已申请 | C0207010040000010495 | 国械注准20173034506 | 一次性使用无菌血管内导管：造影导管 | 一次性使用无菌血管内导管:造影导管 | 管体由聚氟乙烯制成，含有不透射线的硫酸钡，接头由聚乙烯制成 | 根 | 352 | 深圳市益心达医学新技术有限公司 | 深圳市益心达医学新技术有限公司 | SCW-MPA2-04125 | SCW-MPA2-04125 |  | C02070100400000104950000330 | 管径范围：4F/5F/6F 长度范围：40cm/65cm/70cm/80cm/90cm/100cm/110cm/125cm | 46.8
283 | 9 | 通用介入 | 造影导管-普通型（包含冠脉和外周） | 已申请 | C0207010040000010495 | 国械注准20173034506 | 一次性使用无菌血管内导管：造影导管 | 一次性使用无菌血管内导管:造影导管 | 管体由聚氟乙烯制成，含有不透射线的硫酸钡，接头由聚乙烯制成 | 根 | 352 | 深圳市益心达医学新技术有限公司 | 深圳市益心达医学新技术有限公司 | SCW-MPA2-06125 | SCW-MPA2-06125 |  | C02070100400000104950000319 | 管径范围：4F/5F/6F 长度范围：40cm/65cm/70cm/80cm/90cm/100cm/110cm/125cm | 46.8
283 | 9 | 通用介入 | 造影导管-普通型（包含冠脉和外周） | 已申请 | C0207010040000010495 | 国械注准20173034506 | 一次性使用无菌血管内导管：造影导管 | 一次性使用无菌血管内导管:造影导管 | 管体由聚氟乙烯制成，含有不透射线的硫酸钡，接头由聚乙烯制成 | 根 | 352 | 深圳市益心达医学新技术有限公司 | 深圳市益心达医学新技术有限公司 | SCW-MPA2-05125 | SCW-MPA2-05125 |  | C02070100400000104950000304 | 管径范围：4F/5F/6F 长度范围：40cm/65cm/70cm/80cm/90cm/100cm/110cm/125cm | 46.8
283 | 9 | 通用介入 | 造影导管-普通型（包含冠脉和外周） | 已申请 | C0207010040000010495 | 国械注准20173034506 | 一次性使用无菌血管内导管：造影导管 | 一次性使用无菌血管内导管:造影导管 | 管体由聚氟乙烯制成，含有不透射线的硫酸钡，接头由聚乙烯制成 | 根 | 352 | 深圳市益心达医学新技术有限公司 | 深圳市益心达医学新技术有限公司 | SCW-MPA2-04040 | SCW-MPA2-04040 |  | C02070100400000104950000274 | 管径范围：4F/5F/6F 长度范围：40cm/65cm/70cm/80cm/90cm/100cm/110cm/125cm | 46.8
283 | 9 | 通用介入 | 造影导管-普通型（包含冠脉和外周） | 已申请 | C0207010040000010495 | 国械注准20173034506 | 一次性使用无菌血管内导管：造影导管 | 一次性使用无菌血管内导管:造影导管 | 管体由聚氟乙烯制成，含有不透射线的硫酸钡，接头由聚乙烯制成 | 根 | 352 | 深圳市益心达医学新技术有限公司 | 深圳市益心达医学新技术有限公司 | SCW-MPA2-05040 | SCW-MPA2-05040 |  | C02070100400000104950000254 | 管径范围：4F/5F/6F 长度范围：40cm/65cm/70cm/80cm/90cm/100cm/110cm/125cm | 46.8
283 | 9 | 通用介入 | 造影导管-普通型（包含冠脉和外周） | 已申请 | C0207010040000010495 | 国械注准20173034506 | 一次性使用无菌血管内导管：造影导管 | 一次性使用无菌血管内导管:造影导管 | 管体由聚氟乙烯制成，含有不透射线的硫酸钡，接头由聚乙烯制成 | 根 | 352 | 深圳市益心达医学新技术有限公司 | 深圳市益心达医学新技术有限公司 | SCW-MPA2-04100 | SCW-MPA2-04100 |  | C02070100400000104950000253 | 管径范围：4F/5F/6F 长度范围：40cm/65cm/70cm/80cm/90cm/100cm/110cm/125cm | 46.8
283 | 9 | 通用介入 | 造影导管-普通型（包含冠脉和外周） | 已申请 | C0207010040000010495 | 国械注准20173034506 | 一次性使用无菌血管内导管：造影导管 | 一次性使用无菌血管内导管:造影导管 | 管体由聚氟乙烯制成，含有不透射线的硫酸钡，接头由聚乙烯制成 | 根 | 352 | 深圳市益心达医学新技术有限公司 | 深圳市益心达医学新技术有限公司 | SCW-MPA2-06065 | SCW-MPA2-06065 |  | C02070100400000104950000246 | 管径范围：4F/5F/6F 长度范围：40cm/65cm/70cm/80cm/90cm/100cm/110cm/125cm | 46.8
283 | 9 | 通用介入 | 造影导管-普通型（包含冠脉和外周） | 已申请 | C0207010040000010495 | 国械注准20173034506 | 一次性使用无菌血管内导管：造影导管 | 一次性使用无菌血管内导管:造影导管 | 管体由聚氟乙烯制成，含有不透射线的硫酸钡，接头由聚乙烯制成 | 根 | 352 | 深圳市益心达医学新技术有限公司 | 深圳市益心达医学新技术有限公司 | SCW-MPA2-06110 | SCW-MPA2-06110 |  | C02070100400000104950000216 | 管径范围：4F/5F/6F 长度范围：40cm/65cm/70cm/80cm/90cm/100cm/110cm/125cm | 46.8
283 | 9 | 通用介入 | 造影导管-普通型（包含冠脉和外周） | 已申请 | C0207010040000010495 | 国械注准20173034506 | 一次性使用无菌血管内导管：造影导管 | 一次性使用无菌血管内导管:造影导管 | 管体由聚氟乙烯制成，含有不透射线的硫酸钡，接头由聚乙烯制成 | 根 | 352 | 深圳市益心达医学新技术有限公司 | 深圳市益心达医学新技术有限公司 | SCW-MPA2-05090 | SCW-MPA2-05090 |  | C02070100400000104950000199 | 管径范围：4F/5F/6F 长度范围：40cm/65cm/70cm/80cm/90cm/100cm/110cm/125cm | 46.8
283 | 9 | 通用介入 | 造影导管-普通型（包含冠脉和外周） | 已申请 | C0207010040000010495 | 国械注准20173034506 | 一次性使用无菌血管内导管：造影导管 | 一次性使用无菌血管内导管:造影导管 | 管体由聚氟乙烯制成，含有不透射线的硫酸钡，接头由聚乙烯制成 | 根 | 352 | 深圳市益心达医学新技术有限公司 | 深圳市益心达医学新技术有限公司 | SCW-MPA2-05110 | SCW-MPA2-05110 |  | C02070100400000104950000142 | 管径范围：4F/5F/6F 长度范围：40cm/65cm/70cm/80cm/90cm/100cm/110cm/125cm | 46.8
283 | 9 | 通用介入 | 造影导管-普通型（包含冠脉和外周） | 已申请 | C0207010040000010495 | 国械注准20173034506 | 一次性使用无菌血管内导管：造影导管 | 一次性使用无菌血管内导管:造影导管 | 管体由聚氟乙烯制成，含有不透射线的硫酸钡，接头由聚乙烯制成 | 根 | 352 | 深圳市益心达医学新技术有限公司 | 深圳市益心达医学新技术有限公司 | SCW-MPA2-06100 | SCW-MPA2-06100 |  | C02070100400000104950000140 | 管径范围：4F/5F/6F 长度范围：40cm/65cm/70cm/80cm/90cm/100cm/110cm/125cm | 46.8
283 | 9 | 通用介入 | 造影导管-普通型（包含冠脉和外周） | 已申请 | C0207010040000010495 | 国械注准20173034506 | 一次性使用无菌血管内导管：造影导管 | 一次性使用无菌血管内导管:造影导管 | 管体由聚氟乙烯制成，含有不透射线的硫酸钡，接头由聚乙烯制成 | 根 | 352 | 深圳市益心达医学新技术有限公司 | 深圳市益心达医学新技术有限公司 | SCW-MPA2-05080 | SCW-MPA2-05080 |  | C02070100400000104950000138 | 管径范围：4F/5F/6F 长度范围：40cm/65cm/70cm/80cm/90cm/100cm/110cm/125cm | 46.8
283 | 9 | 通用介入 | 造影导管-普通型（包含冠脉和外周） | 已申请 | C0207010040000010495 | 国械注准20173034506 | 一次性使用无菌血管内导管：造影导管 | 一次性使用无菌血管内导管:造影导管 | 管体由聚氟乙烯制成，含有不透射线的硫酸钡，接头由聚乙烯制成 | 根 | 352 | 深圳市益心达医学新技术有限公司 | 深圳市益心达医学新技术有限公司 | SCW-MPA2-04070 | SCW-MPA2-04070 |  | C02070100400000104950000078 | 管径范围：4F/5F/6F 长度范围：40cm/65cm/70cm/80cm/90cm/100cm/110cm/125cm | 46.8
283 | 9 | 通用介入 | 造影导管-普通型（包含冠脉和外周） | 已申请 | C0207010040000010495 | 国械注准20173034506 | 一次性使用无菌血管内导管：造影导管 | 一次性使用无菌血管内导管:造影导管 | 管体由聚氟乙烯制成，含有不透射线的硫酸钡，接头由聚乙烯制成 | 根 | 352 | 深圳市益心达医学新技术有限公司 | 深圳市益心达医学新技术有限公司 | SCW-MPA2-04110 | SCW-MPA2-04110 |  | C02070100400000104950000071 | 管径范围：4F/5F/6F 长度范围：40cm/65cm/70cm/80cm/90cm/100cm/110cm/125cm | 46.8
283 | 9 | 通用介入 | 造影导管-普通型（包含冠脉和外周） | 已申请 | C0207010040000010495 | 国械注准20173034506 | 一次性使用无菌血管内导管：造影导管 | 一次性使用无菌血管内导管:造影导管 | 管体由聚氟乙烯制成，含有不透射线的硫酸钡，接头由聚乙烯制成 | 根 | 352 | 深圳市益心达医学新技术有限公司 | 深圳市益心达医学新技术有限公司 | SCW-MPA2-04080 | SCW-MPA2-04080 |  | C02070100400000104950000064 | 管径范围：4F/5F/6F 长度范围：40cm/65cm/70cm/80cm/90cm/100cm/110cm/125cm | 46.8
283 | 9 | 通用介入 | 造影导管-普通型（包含冠脉和外周） | 已申请 | C0207010040000010495 | 国械注准20173034506 | 一次性使用无菌血管内导管：造影导管 | 一次性使用无菌血管内导管:造影导管 | 管体由聚氟乙烯制成，含有不透射线的硫酸钡，接头由聚乙烯制成 | 根 | 352 | 深圳市益心达医学新技术有限公司 | 深圳市益心达医学新技术有限公司 | SCW-MPA2-06080 | SCW-MPA2-06080 |  | C02070100400000104950000051 | 管径范围：4F/5F/6F 长度范围：40cm/65cm/70cm/80cm/90cm/100cm/110cm/125cm | 46.8
283 | 9 | 通用介入 | 造影导管-普通型（包含冠脉和外周） | 已申请 | C0207010040000010495 | 国械注准20173034506 | 一次性使用无菌血管内导管：造影导管 | 一次性使用无菌血管内导管:造影导管 | 管体由聚氟乙烯制成，含有不透射线的硫酸钡，接头由聚乙烯制成 | 根 | 352 | 深圳市益心达医学新技术有限公司 | 深圳市益心达医学新技术有限公司 | SCW-MPA2-05065 | SCW-MPA2-05065 |  | C02070100400000104950000040 | 管径范围：4F/5F/6F 长度范围：40cm/65cm/70cm/80cm/90cm/100cm/110cm/125cm | 46.8
283 | 9 | 通用介入 | 造影导管-普通型（包含冠脉和外周） | 已申请 | C0207010040000010495 | 国械注准20173034506 | 一次性使用无菌血管内导管：造影导管 | 一次性使用无菌血管内导管:造影导管 | 管体由聚氟乙烯制成，含有不透射线的硫酸钡，接头由聚乙烯制成 | 根 | 352 | 深圳市益心达医学新技术有限公司 | 深圳市益心达医学新技术有限公司 | SCW-MPA2-04065 | SCW-MPA2-04065 |  | C02070100400000104950000023 | 管径范围：4F/5F/6F 长度范围：40cm/65cm/70cm/80cm/90cm/100cm/110cm/125cm | 46.8
283 | 9 | 通用介入 | 造影导管-普通型（包含冠脉和外周） | 已申请 | C0207010040000010495 | 国械注准20173034506 | 一次性使用无菌血管内导管：造影导管 | 一次性使用无菌血管内导管:造影导管 | 管体由聚氟乙烯制成，含有不透射线的硫酸钡，接头由聚乙烯制成 | 根 | 352 | 深圳市益心达医学新技术有限公司 | 深圳市益心达医学新技术有限公司 | SCW-MPA2-05070 | SCW-MPA2-05070 |  | C02070100400000104950000022 | 管径范围：4F/5F/6F 长度范围：40cm/65cm/70cm/80cm/90cm/100cm/110cm/125cm | 46.8
283 | 9 | 通用介入 | 造影导管-普通型（包含冠脉和外周） | 已申请 | C0207010040000010495 | 国械注准20173034506 | 一次性使用无菌血管内导管：造影导管 | 一次性使用无菌血管内导管:造影导管 | 管体由聚氟乙烯制成，含有不透射线的硫酸钡，接头由聚乙烯制成 | 根 | 352 | 深圳市益心达医学新技术有限公司 | 深圳市益心达医学新技术有限公司 | SCW-MPA2-05100 | SCW-MPA2-05100 |  | C02070100400000104950000018 | 管径范围：4F/5F/6F 长度范围：40cm/65cm/70cm/80cm/90cm/100cm/110cm/125cm | 46.8
283 | 9 | 通用介入 | 造影导管-普通型（包含冠脉和外周） | 已申请 | C0207010040000010495 | 国械注准20173034506 | 一次性使用无菌血管内导管：造影导管 | 一次性使用无菌血管内导管:造影导管 | 管体由聚氟乙烯制成，含有不透射线的硫酸钡，接头由聚乙烯制成 | 根 | 352 | 深圳市益心达医学新技术有限公司 | 深圳市益心达医学新技术有限公司 | SCW-MPA2-04090 | SCW-MPA2-04090 |  | C02070100400000104950000012 | 管径范围：4F/5F/6F 长度范围：40cm/65cm/70cm/80cm/90cm/100cm/110cm/125cm | 46.8
283 | 9 | 通用介入 | 造影导管-普通型（包含冠脉和外周） | 已申请 | C0207010040000010495 | 国械注准20173034506 | 一次性使用无菌血管内导管：造影导管 | 一次性使用无菌血管内导管:造影导管 | 管体由聚氟乙烯制成，含有不透射线的硫酸钡，接头由聚乙烯制成 | 根 | 352 | 深圳市益心达医学新技术有限公司 | 深圳市益心达医学新技术有限公司 | SCW-MPA2-06090 | SCW-MPA2-06090 |  | C02070100400000104950000004 | 管径范围：4F/5F/6F 长度范围：40cm/65cm/70cm/80cm/90cm/100cm/110cm/125cm | 46.8
283 | 9 | 通用介入 | 造影导管-普通型（包含冠脉和外周） | 已申请 | C0207010040000010495 | 国械注准20173034506 | 一次性使用无菌血管内导管：造影导管 | 一次性使用无菌血管内导管:造影导管 | 管体由聚氟乙烯制成，含有不透射线的硫酸钡，接头由聚乙烯制成 | 根 | 352 | 深圳市益心达医学新技术有限公司 | 深圳市益心达医学新技术有限公司 | SCW-MPA1-06125 | SCW-MPA1-06125 |  | C02070100400000104950000320 | 管径范围：4F/5F/6F 长度范围：40cm/65cm/70cm/80cm/90cm/100cm/110cm/125cm | 46.8
283 | 9 | 通用介入 | 造影导管-普通型（包含冠脉和外周） | 已申请 | C0207010040000010495 | 国械注准20173034506 | 一次性使用无菌血管内导管：造影导管 | 一次性使用无菌血管内导管:造影导管 | 管体由聚氟乙烯制成，含有不透射线的硫酸钡，接头由聚乙烯制成 | 根 | 352 | 深圳市益心达医学新技术有限公司 | 深圳市益心达医学新技术有限公司 | SCW-MPA1-05125 | SCW-MPA1-05125 |  | C02070100400000104950000305 | 管径范围：4F/5F/6F 长度范围：40cm/65cm/70cm/80cm/90cm/100cm/110cm/125cm | 46.8
283 | 9 | 通用介入 | 造影导管-普通型（包含冠脉和外周） | 已申请 | C0207010040000010495 | 国械注准20173034506 | 一次性使用无菌血管内导管：造影导管 | 一次性使用无菌血管内导管:造影导管 | 管体由聚氟乙烯制成，含有不透射线的硫酸钡，接头由聚乙烯制成 | 根 | 352 | 深圳市益心达医学新技术有限公司 | 深圳市益心达医学新技术有限公司 | SCW-MPA1-05080 | SCW-MPA1-05080 |  | C02070100400000104950000272 | 管径范围：4F/5F/6F 长度范围：40cm/65cm/70cm/80cm/90cm/100cm/110cm/125cm | 46.8
283 | 9 | 通用介入 | 造影导管-普通型（包含冠脉和外周） | 已申请 | C0207010040000010495 | 国械注准20173034506 | 一次性使用无菌血管内导管：造影导管 | 一次性使用无菌血管内导管:造影导管 | 管体由聚氟乙烯制成，含有不透射线的硫酸钡，接头由聚乙烯制成 | 根 | 352 | 深圳市益心达医学新技术有限公司 | 深圳市益心达医学新技术有限公司 | SCW-MPA1-05110 | SCW-MPA1-05110 |  | C02070100400000104950000268 | 管径范围：4F/5F/6F 长度范围：40cm/65cm/70cm/80cm/90cm/100cm/110cm/125cm | 46.8
283 | 9 | 通用介入 | 造影导管-普通型（包含冠脉和外周） | 已申请 | C0207010040000010495 | 国械注准20173034506 | 一次性使用无菌血管内导管：造影导管 | 一次性使用无菌血管内导管:造影导管 | 管体由聚氟乙烯制成，含有不透射线的硫酸钡，接头由聚乙烯制成 | 根 | 352 | 深圳市益心达医学新技术有限公司 | 深圳市益心达医学新技术有限公司 | SCW-MPA1-05070 | SCW-MPA1-05070 |  | C02070100400000104950000263 | 管径范围：4F/5F/6F 长度范围：40cm/65cm/70cm/80cm/90cm/100cm/110cm/125cm | 46.8
283 | 9 | 通用介入 | 造影导管-普通型（包含冠脉和外周） | 已申请 | C0207010040000010495 | 国械注准20173034506 | 一次性使用无菌血管内导管：造影导管 | 一次性使用无菌血管内导管:造影导管 | 管体由聚氟乙烯制成，含有不透射线的硫酸钡，接头由聚乙烯制成 | 根 | 352 | 深圳市益心达医学新技术有限公司 | 深圳市益心达医学新技术有限公司 | SCW-MPA1-06080 | SCW-MPA1-06080 |  | C02070100400000104950000261 | 管径范围：4F/5F/6F 长度范围：40cm/65cm/70cm/80cm/90cm/100cm/110cm/125cm | 46.8
283 | 9 | 通用介入 | 造影导管-普通型（包含冠脉和外周） | 已申请 | C0207010040000010495 | 国械注准20173034506 | 一次性使用无菌血管内导管：造影导管 | 一次性使用无菌血管内导管:造影导管 | 管体由聚氟乙烯制成，含有不透射线的硫酸钡，接头由聚乙烯制成 | 根 | 352 | 深圳市益心达医学新技术有限公司 | 深圳市益心达医学新技术有限公司 | SCW-MPA1-04110 | SCW-MPA1-04110 |  | C02070100400000104950000248 | 管径范围：4F/5F/6F 长度范围：40cm/65cm/70cm/80cm/90cm/100cm/110cm/125cm | 46.8
283 | 9 | 通用介入 | 造影导管-普通型（包含冠脉和外周） | 已申请 | C0207010040000010495 | 国械注准20173034506 | 一次性使用无菌血管内导管：造影导管 | 一次性使用无菌血管内导管:造影导管 | 管体由聚氟乙烯制成，含有不透射线的硫酸钡，接头由聚乙烯制成 | 根 | 352 | 深圳市益心达医学新技术有限公司 | 深圳市益心达医学新技术有限公司 | SCW-MPA1-06100 | SCW-MPA1-06100 |  | C02070100400000104950000243 | 管径范围：4F/5F/6F 长度范围：40cm/65cm/70cm/80cm/90cm/100cm/110cm/125cm | 46.8
283 | 9 | 通用介入 | 造影导管-普通型（包含冠脉和外周） | 已申请 | C0207010040000010495 | 国械注准20173034506 | 一次性使用无菌血管内导管：造影导管 | 一次性使用无菌血管内导管:造影导管 | 管体由聚氟乙烯制成，含有不透射线的硫酸钡，接头由聚乙烯制成 | 根 | 352 | 深圳市益心达医学新技术有限公司 | 深圳市益心达医学新技术有限公司 | SCW-MPA1-04065 | SCW-MPA1-04065 |  | C02070100400000104950000233 | 管径范围：4F/5F/6F 长度范围：40cm/65cm/70cm/80cm/90cm/100cm/110cm/125cm | 46.8
283 | 9 | 通用介入 | 造影导管-普通型（包含冠脉和外周） | 已申请 | C0207010040000010495 | 国械注准20173034506 | 一次性使用无菌血管内导管：造影导管 | 一次性使用无菌血管内导管:造影导管 | 管体由聚氟乙烯制成，含有不透射线的硫酸钡，接头由聚乙烯制成 | 根 | 352 | 深圳市益心达医学新技术有限公司 | 深圳市益心达医学新技术有限公司 | SCW-MPA1-05100 | SCW-MPA1-05100 |  | C02070100400000104950000213 | 管径范围：4F/5F/6F 长度范围：40cm/65cm/70cm/80cm/90cm/100cm/110cm/125cm | 46.8
283 | 9 | 通用介入 | 造影导管-普通型（包含冠脉和外周） | 已申请 | C0207010040000010495 | 国械注准20173034506 | 一次性使用无菌血管内导管：造影导管 | 一次性使用无菌血管内导管:造影导管 | 管体由聚氟乙烯制成，含有不透射线的硫酸钡，接头由聚乙烯制成 | 根 | 352 | 深圳市益心达医学新技术有限公司 | 深圳市益心达医学新技术有限公司 | SCW-MPA1-06110 | SCW-MPA1-06110 |  | C02070100400000104950000206 | 管径范围：4F/5F/6F 长度范围：40cm/65cm/70cm/80cm/90cm/100cm/110cm/125cm | 46.8
283 | 9 | 通用介入 | 造影导管-普通型（包含冠脉和外周） | 已申请 | C0207010040000010495 | 国械注准20173034506 | 一次性使用无菌血管内导管：造影导管 | 一次性使用无菌血管内导管:造影导管 | 管体由聚氟乙烯制成，含有不透射线的硫酸钡，接头由聚乙烯制成 | 根 | 352 | 深圳市益心达医学新技术有限公司 | 深圳市益心达医学新技术有限公司 | SCW-MPA1-04090 | SCW-MPA1-04090 |  | C02070100400000104950000200 | 管径范围：4F/5F/6F 长度范围：40cm/65cm/70cm/80cm/90cm/100cm/110cm/125cm | 46.8
283 | 9 | 通用介入 | 造影导管-普通型（包含冠脉和外周） | 已申请 | C0207010040000010495 | 国械注准20173034506 | 一次性使用无菌血管内导管：造影导管 | 一次性使用无菌血管内导管:造影导管 | 管体由聚氟乙烯制成，含有不透射线的硫酸钡，接头由聚乙烯制成 | 根 | 352 | 深圳市益心达医学新技术有限公司 | 深圳市益心达医学新技术有限公司 | SCW-MPA1-04100 | SCW-MPA1-04100 |  | C02070100400000104950000195 | 管径范围：4F/5F/6F 长度范围：40cm/65cm/70cm/80cm/90cm/100cm/110cm/125cm | 46.8
283 | 9 | 通用介入 | 造影导管-普通型（包含冠脉和外周） | 已申请 | C0207010040000010495 | 国械注准20173034506 | 一次性使用无菌血管内导管：造影导管 | 一次性使用无菌血管内导管:造影导管 | 管体由聚氟乙烯制成，含有不透射线的硫酸钡，接头由聚乙烯制成 | 根 | 352 | 深圳市益心达医学新技术有限公司 | 深圳市益心达医学新技术有限公司 | SCW-MPA1-06065 | SCW-MPA1-06065 |  | C02070100400000104950000191 | 管径范围：4F/5F/6F 长度范围：40cm/65cm/70cm/80cm/90cm/100cm/110cm/125cm | 46.8
283 | 9 | 通用介入 | 造影导管-普通型（包含冠脉和外周） | 已申请 | C0207010040000010495 | 国械注准20173034506 | 一次性使用无菌血管内导管：造影导管 | 一次性使用无菌血管内导管:造影导管 | 管体由聚氟乙烯制成，含有不透射线的硫酸钡，接头由聚乙烯制成 | 根 | 352 | 深圳市益心达医学新技术有限公司 | 深圳市益心达医学新技术有限公司 | SCW-MPA1-05040 | SCW-MPA1-05040 |  | C02070100400000104950000178 | 管径范围：4F/5F/6F 长度范围：40cm/65cm/70cm/80cm/90cm/100cm/110cm/125cm | 46.8
283 | 9 | 通用介入 | 造影导管-普通型（包含冠脉和外周） | 已申请 | C0207010040000010495 | 国械注准20173034506 | 一次性使用无菌血管内导管：造影导管 | 一次性使用无菌血管内导管:造影导管 | 管体由聚氟乙烯制成，含有不透射线的硫酸钡，接头由聚乙烯制成 | 根 | 352 | 深圳市益心达医学新技术有限公司 | 深圳市益心达医学新技术有限公司 | SCW-MPA1-04040 | SCW-MPA1-04040 |  | C02070100400000104950000162 | 管径范围：4F/5F/6F 长度范围：40cm/65cm/70cm/80cm/90cm/100cm/110cm/125cm | 46.8
283 | 9 | 通用介入 | 造影导管-普通型（包含冠脉和外周） | 已申请 | C0207010040000010495 | 国械注准20173034506 | 一次性使用无菌血管内导管：造影导管 | 一次性使用无菌血管内导管:造影导管 | 管体由聚氟乙烯制成，含有不透射线的硫酸钡，接头由聚乙烯制成 | 根 | 352 | 深圳市益心达医学新技术有限公司 | 深圳市益心达医学新技术有限公司 | SCW-MPA1-05090 | SCW-MPA1-05090 |  | C02070100400000104950000159 | 管径范围：4F/5F/6F 长度范围：40cm/65cm/70cm/80cm/90cm/100cm/110cm/125cm | 46.8
283 | 9 | 通用介入 | 造影导管-普通型（包含冠脉和外周） | 已申请 | C0207010040000010495 | 国械注准20173034506 | 一次性使用无菌血管内导管：造影导管 | 一次性使用无菌血管内导管:造影导管 | 管体由聚氟乙烯制成，含有不透射线的硫酸钡，接头由聚乙烯制成 | 根 | 352 | 深圳市益心达医学新技术有限公司 | 深圳市益心达医学新技术有限公司 | SCW-MPA1-04070 | SCW-MPA1-04070 |  | C02070100400000104950000121 | 管径范围：4F/5F/6F 长度范围：40cm/65cm/70cm/80cm/90cm/100cm/110cm/125cm | 46.8
283 | 9 | 通用介入 | 造影导管-普通型（包含冠脉和外周） | 已申请 | C0207010040000010495 | 国械注准20173034506 | 一次性使用无菌血管内导管：造影导管 | 一次性使用无菌血管内导管:造影导管 | 管体由聚氟乙烯制成，含有不透射线的硫酸钡，接头由聚乙烯制成 | 根 | 352 | 深圳市益心达医学新技术有限公司 | 深圳市益心达医学新技术有限公司 | SCW-MPA1-04080 | SCW-MPA1-04080 |  | C02070100400000104950000088 | 管径范围：4F/5F/6F 长度范围：40cm/65cm/70cm/80cm/90cm/100cm/110cm/125cm | 46.8
283 | 9 | 通用介入 | 造影导管-普通型（包含冠脉和外周） | 已申请 | C0207010040000010495 | 国械注准20173034506 | 一次性使用无菌血管内导管：造影导管 | 一次性使用无菌血管内导管:造影导管 | 管体由聚氟乙烯制成，含有不透射线的硫酸钡，接头由聚乙烯制成 | 根 | 352 | 深圳市益心达医学新技术有限公司 | 深圳市益心达医学新技术有限公司 | SCW-MPA1-06090 | SCW-MPA1-06090 |  | C02070100400000104950000052 | 管径范围：4F/5F/6F 长度范围：40cm/65cm/70cm/80cm/90cm/100cm/110cm/125cm | 46.8
283 | 9 | 通用介入 | 造影导管-普通型（包含冠脉和外周） | 已申请 | C0207010040000010495 | 国械注准20173034506 | 一次性使用无菌血管内导管：造影导管 | 一次性使用无菌血管内导管:造影导管 | 管体由聚氟乙烯制成，含有不透射线的硫酸钡，接头由聚乙烯制成 | 根 | 352 | 深圳市益心达医学新技术有限公司 | 深圳市益心达医学新技术有限公司 | SCW-MPA1-05065 | SCW-MPA1-05065 |  | C02070100400000104950000032 | 管径范围：4F/5F/6F 长度范围：40cm/65cm/70cm/80cm/90cm/100cm/110cm/125cm | 46.8
283 | 9 | 通用介入 | 造影导管-普通型（包含冠脉和外周） | 已申请 | C0207010040000010495 | 国械注准20173034506 | 一次性使用无菌血管内导管：造影导管 | 一次性使用无菌血管内导管:造影导管 | 管体由聚氟乙烯制成，含有不透射线的硫酸钡，接头由聚乙烯制成 | 根 | 352 | 深圳市益心达医学新技术有限公司 | 深圳市益心达医学新技术有限公司 | SCW-MPA1-04125 | SCW-MPA1-04125 |  | C02070100400000104950000286 | 管径范围：4F/5F/6F 长度范围：40cm/65cm/70cm/80cm/90cm/100cm/110cm/125cm | 46.8
283 | 9 | 通用介入 | 造影导管-普通型（包含冠脉和外周） | 已申请 | C0207010040000010495 | 国械注准20173034506 | 一次性使用无菌血管内导管：造影导管 | 一次性使用无菌血管内导管:造影导管 | 管体由聚氟乙烯制成，含有不透射线的硫酸钡，接头由聚乙烯制成 | 根 | 352 | 深圳市益心达医学新技术有限公司 | 深圳市益心达医学新技术有限公司 | SCW-MIK-05125 | SCW-MIK-05125 |  | C02070100400000104950000314 | 管径范围：4F/5F/6F 长度范围：40cm/65cm/70cm/80cm/90cm/100cm/110cm/125cm | 46.8
283 | 9 | 通用介入 | 造影导管-普通型（包含冠脉和外周） | 已申请 | C0207010040000010495 | 国械注准20173034506 | 一次性使用无菌血管内导管：造影导管 | 一次性使用无菌血管内导管:造影导管 | 管体由聚氟乙烯制成，含有不透射线的硫酸钡，接头由聚乙烯制成 | 根 | 352 | 深圳市益心达医学新技术有限公司 | 深圳市益心达医学新技术有限公司 | SCW-MIK-04125 | SCW-MIK-04125 |  | C02070100400000104950000299 | 管径范围：4F/5F/6F 长度范围：40cm/65cm/70cm/80cm/90cm/100cm/110cm/125cm | 46.8
283 | 9 | 通用介入 | 造影导管-普通型（包含冠脉和外周） | 已申请 | C0207010040000010495 | 国械注准20173034506 | 一次性使用无菌血管内导管：造影导管 | 一次性使用无菌血管内导管:造影导管 | 管体由聚氟乙烯制成，含有不透射线的硫酸钡，接头由聚乙烯制成 | 根 | 352 | 深圳市益心达医学新技术有限公司 | 深圳市益心达医学新技术有限公司 | SCW-MIK-04065 | SCW-MIK-04065 |  | C02070100400000104950000265 | 管径范围：4F/5F/6F 长度范围：40cm/65cm/70cm/80cm/90cm/100cm/110cm/125cm | 46.8
283 | 9 | 通用介入 | 造影导管-普通型（包含冠脉和外周） | 已申请 | C0207010040000010495 | 国械注准20173034506 | 一次性使用无菌血管内导管：造影导管 | 一次性使用无菌血管内导管:造影导管 | 管体由聚氟乙烯制成，含有不透射线的硫酸钡，接头由聚乙烯制成 | 根 | 352 | 深圳市益心达医学新技术有限公司 | 深圳市益心达医学新技术有限公司 | SCW-MIK-06065 | SCW-MIK-06065 |  | C02070100400000104950000262 | 管径范围：4F/5F/6F 长度范围：40cm/65cm/70cm/80cm/90cm/100cm/110cm/125cm | 46.8
283 | 9 | 通用介入 | 造影导管-普通型（包含冠脉和外周） | 已申请 | C0207010040000010495 | 国械注准20173034506 | 一次性使用无菌血管内导管：造影导管 | 一次性使用无菌血管内导管:造影导管 | 管体由聚氟乙烯制成，含有不透射线的硫酸钡，接头由聚乙烯制成 | 根 | 352 | 深圳市益心达医学新技术有限公司 | 深圳市益心达医学新技术有限公司 | SCW-MIK-04080 | SCW-MIK-04080 |  | C02070100400000104950000251 | 管径范围：4F/5F/6F 长度范围：40cm/65cm/70cm/80cm/90cm/100cm/110cm/125cm | 46.8
283 | 9 | 通用介入 | 造影导管-普通型（包含冠脉和外周） | 已申请 | C0207010040000010495 | 国械注准20173034506 | 一次性使用无菌血管内导管：造影导管 | 一次性使用无菌血管内导管:造影导管 | 管体由聚氟乙烯制成，含有不透射线的硫酸钡，接头由聚乙烯制成 | 根 | 352 | 深圳市益心达医学新技术有限公司 | 深圳市益心达医学新技术有限公司 | SCW-MIK-05090 | SCW-MIK-05090 |  | C02070100400000104950000241 | 管径范围：4F/5F/6F 长度范围：40cm/65cm/70cm/80cm/90cm/100cm/110cm/125cm | 46.8
283 | 9 | 通用介入 | 造影导管-普通型（包含冠脉和外周） | 已申请 | C0207010040000010495 | 国械注准20173034506 | 一次性使用无菌血管内导管：造影导管 | 一次性使用无菌血管内导管:造影导管 | 管体由聚氟乙烯制成，含有不透射线的硫酸钡，接头由聚乙烯制成 | 根 | 352 | 深圳市益心达医学新技术有限公司 | 深圳市益心达医学新技术有限公司 | SCW-MIK-05080 | SCW-MIK-05080 |  | C02070100400000104950000237 | 管径范围：4F/5F/6F 长度范围：40cm/65cm/70cm/80cm/90cm/100cm/110cm/125cm | 46.8
283 | 9 | 通用介入 | 造影导管-普通型（包含冠脉和外周） | 已申请 | C0207010040000010495 | 国械注准20173034506 | 一次性使用无菌血管内导管：造影导管 | 一次性使用无菌血管内导管:造影导管 | 管体由聚氟乙烯制成，含有不透射线的硫酸钡，接头由聚乙烯制成 | 根 | 352 | 深圳市益心达医学新技术有限公司 | 深圳市益心达医学新技术有限公司 | SCW-MIK-04100 | SCW-MIK-04100 |  | C02070100400000104950000232 | 管径范围：4F/5F/6F 长度范围：40cm/65cm/70cm/80cm/90cm/100cm/110cm/125cm | 46.8
283 | 9 | 通用介入 | 造影导管-普通型（包含冠脉和外周） | 已申请 | C0207010040000010495 | 国械注准20173034506 | 一次性使用无菌血管内导管：造影导管 | 一次性使用无菌血管内导管:造影导管 | 管体由聚氟乙烯制成，含有不透射线的硫酸钡，接头由聚乙烯制成 | 根 | 352 | 深圳市益心达医学新技术有限公司 | 深圳市益心达医学新技术有限公司 | SCW-MIK-06110 | SCW-MIK-06110 |  | C02070100400000104950000228 | 管径范围：4F/5F/6F 长度范围：40cm/65cm/70cm/80cm/90cm/100cm/110cm/125cm | 46.8
283 | 9 | 通用介入 | 造影导管-普通型（包含冠脉和外周） | 已申请 | C0207010040000010495 | 国械注准20173034506 | 一次性使用无菌血管内导管：造影导管 | 一次性使用无菌血管内导管:造影导管 | 管体由聚氟乙烯制成，含有不透射线的硫酸钡，接头由聚乙烯制成 | 根 | 352 | 深圳市益心达医学新技术有限公司 | 深圳市益心达医学新技术有限公司 | SCW-MIK-06090 | SCW-MIK-06090 |  | C02070100400000104950000217 | 管径范围：4F/5F/6F 长度范围：40cm/65cm/70cm/80cm/90cm/100cm/110cm/125cm | 46.8
283 | 9 | 通用介入 | 造影导管-普通型（包含冠脉和外周） | 已申请 | C0207010040000010495 | 国械注准20173034506 | 一次性使用无菌血管内导管：造影导管 | 一次性使用无菌血管内导管:造影导管 | 管体由聚氟乙烯制成，含有不透射线的硫酸钡，接头由聚乙烯制成 | 根 | 352 | 深圳市益心达医学新技术有限公司 | 深圳市益心达医学新技术有限公司 | SCW-MIK-05100 | SCW-MIK-05100 |  | C02070100400000104950000164 | 管径范围：4F/5F/6F 长度范围：40cm/65cm/70cm/80cm/90cm/100cm/110cm/125cm | 46.8
283 | 9 | 通用介入 | 造影导管-普通型（包含冠脉和外周） | 已申请 | C0207010040000010495 | 国械注准20173034506 | 一次性使用无菌血管内导管：造影导管 | 一次性使用无菌血管内导管:造影导管 | 管体由聚氟乙烯制成，含有不透射线的硫酸钡，接头由聚乙烯制成 | 根 | 352 | 深圳市益心达医学新技术有限公司 | 深圳市益心达医学新技术有限公司 | SCW-MIK-04090 | SCW-MIK-04090 |  | C02070100400000104950000160 | 管径范围：4F/5F/6F 长度范围：40cm/65cm/70cm/80cm/90cm/100cm/110cm/125cm | 46.8
283 | 9 | 通用介入 | 造影导管-普通型（包含冠脉和外周） | 已申请 | C0207010040000010495 | 国械注准20173034506 | 一次性使用无菌血管内导管：造影导管 | 一次性使用无菌血管内导管:造影导管 | 管体由聚氟乙烯制成，含有不透射线的硫酸钡，接头由聚乙烯制成 | 根 | 352 | 深圳市益心达医学新技术有限公司 | 深圳市益心达医学新技术有限公司 | SCW-MIK-06100 | SCW-MIK-06100 |  | C02070100400000104950000148 | 管径范围：4F/5F/6F 长度范围：40cm/65cm/70cm/80cm/90cm/100cm/110cm/125cm | 46.8
283 | 9 | 通用介入 | 造影导管-普通型（包含冠脉和外周） | 已申请 | C0207010040000010495 | 国械注准20173034506 | 一次性使用无菌血管内导管：造影导管 | 一次性使用无菌血管内导管:造影导管 | 管体由聚氟乙烯制成，含有不透射线的硫酸钡，接头由聚乙烯制成 | 根 | 352 | 深圳市益心达医学新技术有限公司 | 深圳市益心达医学新技术有限公司 | SCW-MIK-04040 | SCW-MIK-04040 |  | C02070100400000104950000130 | 管径范围：4F/5F/6F 长度范围：40cm/65cm/70cm/80cm/90cm/100cm/110cm/125cm | 46.8
283 | 9 | 通用介入 | 造影导管-普通型（包含冠脉和外周） | 已申请 | C0207010040000010495 | 国械注准20173034506 | 一次性使用无菌血管内导管：造影导管 | 一次性使用无菌血管内导管:造影导管 | 管体由聚氟乙烯制成，含有不透射线的硫酸钡，接头由聚乙烯制成 | 根 | 352 | 深圳市益心达医学新技术有限公司 | 深圳市益心达医学新技术有限公司 | SCW-MIK-05040 | SCW-MIK-05040 |  | C02070100400000104950000126 | 管径范围：4F/5F/6F 长度范围：40cm/65cm/70cm/80cm/90cm/100cm/110cm/125cm | 46.8
283 | 9 | 通用介入 | 造影导管-普通型（包含冠脉和外周） | 已申请 | C0207010040000010495 | 国械注准20173034506 | 一次性使用无菌血管内导管：造影导管 | 一次性使用无菌血管内导管:造影导管 | 管体由聚氟乙烯制成，含有不透射线的硫酸钡，接头由聚乙烯制成 | 根 | 352 | 深圳市益心达医学新技术有限公司 | 深圳市益心达医学新技术有限公司 | SCW-MIK-06080 | SCW-MIK-06080 |  | C02070100400000104950000123 | 管径范围：4F/5F/6F 长度范围：40cm/65cm/70cm/80cm/90cm/100cm/110cm/125cm | 46.8
283 | 9 | 通用介入 | 造影导管-普通型（包含冠脉和外周） | 已申请 | C0207010040000010495 | 国械注准20173034506 | 一次性使用无菌血管内导管：造影导管 | 一次性使用无菌血管内导管:造影导管 | 管体由聚氟乙烯制成，含有不透射线的硫酸钡，接头由聚乙烯制成 | 根 | 352 | 深圳市益心达医学新技术有限公司 | 深圳市益心达医学新技术有限公司 | SCW-MIK-04110 | SCW-MIK-04110 |  | C02070100400000104950000087 | 管径范围：4F/5F/6F 长度范围：40cm/65cm/70cm/80cm/90cm/100cm/110cm/125cm | 46.8
283 | 9 | 通用介入 | 造影导管-普通型（包含冠脉和外周） | 已申请 | C0207010040000010495 | 国械注准20173034506 | 一次性使用无菌血管内导管：造影导管 | 一次性使用无菌血管内导管:造影导管 | 管体由聚氟乙烯制成，含有不透射线的硫酸钡，接头由聚乙烯制成 | 根 | 352 | 深圳市益心达医学新技术有限公司 | 深圳市益心达医学新技术有限公司 | SCW-MIK-04070 | SCW-MIK-04070 |  | C02070100400000104950000084 | 管径范围：4F/5F/6F 长度范围：40cm/65cm/70cm/80cm/90cm/100cm/110cm/125cm | 46.8
283 | 9 | 通用介入 | 造影导管-普通型（包含冠脉和外周） | 已申请 | C0207010040000010495 | 国械注准20173034506 | 一次性使用无菌血管内导管：造影导管 | 一次性使用无菌血管内导管:造影导管 | 管体由聚氟乙烯制成，含有不透射线的硫酸钡，接头由聚乙烯制成 | 根 | 352 | 深圳市益心达医学新技术有限公司 | 深圳市益心达医学新技术有限公司 | SCW-MIK-05065 | SCW-MIK-05065 |  | C02070100400000104950000026 | 管径范围：4F/5F/6F 长度范围：40cm/65cm/70cm/80cm/90cm/100cm/110cm/125cm | 46.8
283 | 9 | 通用介入 | 造影导管-普通型（包含冠脉和外周） | 已申请 | C0207010040000010495 | 国械注准20173034506 | 一次性使用无菌血管内导管：造影导管 | 一次性使用无菌血管内导管:造影导管 | 管体由聚氟乙烯制成，含有不透射线的硫酸钡，接头由聚乙烯制成 | 根 | 352 | 深圳市益心达医学新技术有限公司 | 深圳市益心达医学新技术有限公司 | SCW-MIK-05110 | SCW-MIK-05110 |  | C02070100400000104950000005 | 管径范围：4F/5F/6F 长度范围：40cm/65cm/70cm/80cm/90cm/100cm/110cm/125cm | 46.8
283 | 9 | 通用介入 | 造影导管-普通型（包含冠脉和外周） | 已申请 | C0207010040000010495 | 国械注准20173034506 | 一次性使用无菌血管内导管：造影导管 | 一次性使用无菌血管内导管:造影导管 | 管体由聚氟乙烯制成，含有不透射线的硫酸钡，接头由聚乙烯制成 | 根 | 352 | 深圳市益心达医学新技术有限公司 | 深圳市益心达医学新技术有限公司 | SCW-MIK-05070 | SCW-MIK-05070 |  | C02070100400000104950000001 | 管径范围：4F/5F/6F 长度范围：40cm/65cm/70cm/80cm/90cm/100cm/110cm/125cm | 46.8
283 | 9 | 通用介入 | 造影导管-普通型（包含冠脉和外周） | 已申请 | C0207010040000010495 | 国械注准20173034506 | 一次性使用无菌血管内导管：造影导管 | 一次性使用无菌血管内导管:造影导管 | 管体由聚氟乙烯制成，含有不透射线的硫酸钡，接头由聚乙烯制成 | 根 | 352 | 深圳市益心达医学新技术有限公司 | 深圳市益心达医学新技术有限公司 | SCW-MIK-06125 | SCW-MIK-06125 |  | C02070100400000104950000290 | 管径范围：4F/5F/6F 长度范围：40cm/65cm/70cm/80cm/90cm/100cm/110cm/125cm | 46.8
283 | 9 | 通用介入 | 造影导管-普通型（包含冠脉和外周） | 已申请 | C0207010040000010495 | 国械注准20173034506 | 一次性使用无菌血管内导管：造影导管 | 一次性使用无菌血管内导管:造影导管 | 管体由聚氟乙烯制成，含有不透射线的硫酸钡，接头由聚乙烯制成 | 根 | 352 | 深圳市益心达医学新技术有限公司 | 深圳市益心达医学新技术有限公司 | SCW-KMP-05125 | SCW-KMP-05125 |  | C02070100400000104950000313 | 管径范围：4F/5F/6F 长度范围：40cm/65cm/70cm/80cm/90cm/100cm/110cm/125cm | 46.8
283 | 9 | 通用介入 | 造影导管-普通型（包含冠脉和外周） | 已申请 | C0207010040000010495 | 国械注准20173034506 | 一次性使用无菌血管内导管：造影导管 | 一次性使用无菌血管内导管:造影导管 | 管体由聚氟乙烯制成，含有不透射线的硫酸钡，接头由聚乙烯制成 | 根 | 352 | 深圳市益心达医学新技术有限公司 | 深圳市益心达医学新技术有限公司 | SCW-KMP-04125 | SCW-KMP-04125 |  | C02070100400000104950000298 | 管径范围：4F/5F/6F 长度范围：40cm/65cm/70cm/80cm/90cm/100cm/110cm/125cm | 46.8
283 | 9 | 通用介入 | 造影导管-普通型（包含冠脉和外周） | 已申请 | C0207010040000010495 | 国械注准20173034506 | 一次性使用无菌血管内导管：造影导管 | 一次性使用无菌血管内导管:造影导管 | 管体由聚氟乙烯制成，含有不透射线的硫酸钡，接头由聚乙烯制成 | 根 | 352 | 深圳市益心达医学新技术有限公司 | 深圳市益心达医学新技术有限公司 | SCW-KMP-05080 | SCW-KMP-05080 |  | C02070100400000104950000249 | 管径范围：4F/5F/6F 长度范围：40cm/65cm/70cm/80cm/90cm/100cm/110cm/125cm | 46.8
283 | 9 | 通用介入 | 造影导管-普通型（包含冠脉和外周） | 已申请 | C0207010040000010495 | 国械注准20173034506 | 一次性使用无菌血管内导管：造影导管 | 一次性使用无菌血管内导管:造影导管 | 管体由聚氟乙烯制成，含有不透射线的硫酸钡，接头由聚乙烯制成 | 根 | 352 | 深圳市益心达医学新技术有限公司 | 深圳市益心达医学新技术有限公司 | SCW-KMP-06080 | SCW-KMP-06080 |  | C02070100400000104950000244 | 管径范围：4F/5F/6F 长度范围：40cm/65cm/70cm/80cm/90cm/100cm/110cm/125cm | 46.8
283 | 9 | 通用介入 | 造影导管-普通型（包含冠脉和外周） | 已申请 | C0207010040000010495 | 国械注准20173034506 | 一次性使用无菌血管内导管：造影导管 | 一次性使用无菌血管内导管:造影导管 | 管体由聚氟乙烯制成，含有不透射线的硫酸钡，接头由聚乙烯制成 | 根 | 352 | 深圳市益心达医学新技术有限公司 | 深圳市益心达医学新技术有限公司 | SCW-KMP-04100 | SCW-KMP-04100 |  | C02070100400000104950000226 | 管径范围：4F/5F/6F 长度范围：40cm/65cm/70cm/80cm/90cm/100cm/110cm/125cm | 46.8
283 | 9 | 通用介入 | 造影导管-普通型（包含冠脉和外周） | 已申请 | C0207010040000010495 | 国械注准20173034506 | 一次性使用无菌血管内导管：造影导管 | 一次性使用无菌血管内导管:造影导管 | 管体由聚氟乙烯制成，含有不透射线的硫酸钡，接头由聚乙烯制成 | 根 | 352 | 深圳市益心达医学新技术有限公司 | 深圳市益心达医学新技术有限公司 | SCW-KMP-06065 | SCW-KMP-06065 |  | C02070100400000104950000223 | 管径范围：4F/5F/6F 长度范围：40cm/65cm/70cm/80cm/90cm/100cm/110cm/125cm | 46.8
283 | 9 | 通用介入 | 造影导管-普通型（包含冠脉和外周） | 已申请 | C0207010040000010495 | 国械注准20173034506 | 一次性使用无菌血管内导管：造影导管 | 一次性使用无菌血管内导管:造影导管 | 管体由聚氟乙烯制成，含有不透射线的硫酸钡，接头由聚乙烯制成 | 根 | 352 | 深圳市益心达医学新技术有限公司 | 深圳市益心达医学新技术有限公司 | SCW-KMP-06110 | SCW-KMP-06110 |  | C02070100400000104950000181 | 管径范围：4F/5F/6F 长度范围：40cm/65cm/70cm/80cm/90cm/100cm/110cm/125cm | 46.8
283 | 9 | 通用介入 | 造影导管-普通型（包含冠脉和外周） | 已申请 | C0207010040000010495 | 国械注准20173034506 | 一次性使用无菌血管内导管：造影导管 | 一次性使用无菌血管内导管:造影导管 | 管体由聚氟乙烯制成，含有不透射线的硫酸钡，接头由聚乙烯制成 | 根 | 352 | 深圳市益心达医学新技术有限公司 | 深圳市益心达医学新技术有限公司 | SCW-KMP-05090 | SCW-KMP-05090 |  | C02070100400000104950000175 | 管径范围：4F/5F/6F 长度范围：40cm/65cm/70cm/80cm/90cm/100cm/110cm/125cm | 46.8
283 | 9 | 通用介入 | 造影导管-普通型（包含冠脉和外周） | 已申请 | C0207010040000010495 | 国械注准20173034506 | 一次性使用无菌血管内导管：造影导管 | 一次性使用无菌血管内导管:造影导管 | 管体由聚氟乙烯制成，含有不透射线的硫酸钡，接头由聚乙烯制成 | 根 | 352 | 深圳市益心达医学新技术有限公司 | 深圳市益心达医学新技术有限公司 | SCW-KMP-04070 | SCW-KMP-04070 |  | C02070100400000104950000154 | 管径范围：4F/5F/6F 长度范围：40cm/65cm/70cm/80cm/90cm/100cm/110cm/125cm | 46.8
283 | 9 | 通用介入 | 造影导管-普通型（包含冠脉和外周） | 已申请 | C0207010040000010495 | 国械注准20173034506 | 一次性使用无菌血管内导管：造影导管 | 一次性使用无菌血管内导管:造影导管 | 管体由聚氟乙烯制成，含有不透射线的硫酸钡，接头由聚乙烯制成 | 根 | 352 | 深圳市益心达医学新技术有限公司 | 深圳市益心达医学新技术有限公司 | SCW-KMP-06100 | SCW-KMP-06100 |  | C02070100400000104950000147 | 管径范围：4F/5F/6F 长度范围：40cm/65cm/70cm/80cm/90cm/100cm/110cm/125cm | 46.8
283 | 9 | 通用介入 | 造影导管-普通型（包含冠脉和外周） | 已申请 | C0207010040000010495 | 国械注准20173034506 | 一次性使用无菌血管内导管：造影导管 | 一次性使用无菌血管内导管:造影导管 | 管体由聚氟乙烯制成，含有不透射线的硫酸钡，接头由聚乙烯制成 | 根 | 352 | 深圳市益心达医学新技术有限公司 | 深圳市益心达医学新技术有限公司 | SCW-KMP-05110 | SCW-KMP-05110 |  | C02070100400000104950000144 | 管径范围：4F/5F/6F 长度范围：40cm/65cm/70cm/80cm/90cm/100cm/110cm/125cm | 46.8
283 | 9 | 通用介入 | 造影导管-普通型（包含冠脉和外周） | 已申请 | C0207010040000010495 | 国械注准20173034506 | 一次性使用无菌血管内导管：造影导管 | 一次性使用无菌血管内导管:造影导管 | 管体由聚氟乙烯制成，含有不透射线的硫酸钡，接头由聚乙烯制成 | 根 | 352 | 深圳市益心达医学新技术有限公司 | 深圳市益心达医学新技术有限公司 | SCW-KMP-06090 | SCW-KMP-06090 |  | C02070100400000104950000133 | 管径范围：4F/5F/6F 长度范围：40cm/65cm/70cm/80cm/90cm/100cm/110cm/125cm | 46.8
283 | 9 | 通用介入 | 造影导管-普通型（包含冠脉和外周） | 已申请 | C0207010040000010495 | 国械注准20173034506 | 一次性使用无菌血管内导管：造影导管 | 一次性使用无菌血管内导管:造影导管 | 管体由聚氟乙烯制成，含有不透射线的硫酸钡，接头由聚乙烯制成 | 根 | 352 | 深圳市益心达医学新技术有限公司 | 深圳市益心达医学新技术有限公司 | SCW-KMP-04040 | SCW-KMP-04040 |  | C02070100400000104950000120 | 管径范围：4F/5F/6F 长度范围：40cm/65cm/70cm/80cm/90cm/100cm/110cm/125cm | 46.8
283 | 9 | 通用介入 | 造影导管-普通型（包含冠脉和外周） | 已申请 | C0207010040000010495 | 国械注准20173034506 | 一次性使用无菌血管内导管：造影导管 | 一次性使用无菌血管内导管:造影导管 | 管体由聚氟乙烯制成，含有不透射线的硫酸钡，接头由聚乙烯制成 | 根 | 352 | 深圳市益心达医学新技术有限公司 | 深圳市益心达医学新技术有限公司 | SCW-KMP-04080 | SCW-KMP-04080 |  | C02070100400000104950000111 | 管径范围：4F/5F/6F 长度范围：40cm/65cm/70cm/80cm/90cm/100cm/110cm/125cm | 46.8
283 | 9 | 通用介入 | 造影导管-普通型（包含冠脉和外周） | 已申请 | C0207010040000010495 | 国械注准20173034506 | 一次性使用无菌血管内导管：造影导管 | 一次性使用无菌血管内导管:造影导管 | 管体由聚氟乙烯制成，含有不透射线的硫酸钡，接头由聚乙烯制成 | 根 | 352 | 深圳市益心达医学新技术有限公司 | 深圳市益心达医学新技术有限公司 | SCW-KMP-05040 | SCW-KMP-05040 |  | C02070100400000104950000103 | 管径范围：4F/5F/6F 长度范围：40cm/65cm/70cm/80cm/90cm/100cm/110cm/125cm | 46.8
283 | 9 | 通用介入 | 造影导管-普通型（包含冠脉和外周） | 已申请 | C0207010040000010495 | 国械注准20173034506 | 一次性使用无菌血管内导管：造影导管 | 一次性使用无菌血管内导管:造影导管 | 管体由聚氟乙烯制成，含有不透射线的硫酸钡，接头由聚乙烯制成 | 根 | 352 | 深圳市益心达医学新技术有限公司 | 深圳市益心达医学新技术有限公司 | SCW-KMP-04065 | SCW-KMP-04065 |  | C02070100400000104950000091 | 管径范围：4F/5F/6F 长度范围：40cm/65cm/70cm/80cm/90cm/100cm/110cm/125cm | 46.8
283 | 9 | 通用介入 | 造影导管-普通型（包含冠脉和外周） | 已申请 | C0207010040000010495 | 国械注准20173034506 | 一次性使用无菌血管内导管：造影导管 | 一次性使用无菌血管内导管:造影导管 | 管体由聚氟乙烯制成，含有不透射线的硫酸钡，接头由聚乙烯制成 | 根 | 352 | 深圳市益心达医学新技术有限公司 | 深圳市益心达医学新技术有限公司 | SCW-KMP-04110 | SCW-KMP-04110 |  | C02070100400000104950000090 | 管径范围：4F/5F/6F 长度范围：40cm/65cm/70cm/80cm/90cm/100cm/110cm/125cm | 46.8
283 | 9 | 通用介入 | 造影导管-普通型（包含冠脉和外周） | 已申请 | C0207010040000010495 | 国械注准20173034506 | 一次性使用无菌血管内导管：造影导管 | 一次性使用无菌血管内导管:造影导管 | 管体由聚氟乙烯制成，含有不透射线的硫酸钡，接头由聚乙烯制成 | 根 | 352 | 深圳市益心达医学新技术有限公司 | 深圳市益心达医学新技术有限公司 | SCW-KMP-05065 | SCW-KMP-05065 |  | C02070100400000104950000085 | 管径范围：4F/5F/6F 长度范围：40cm/65cm/70cm/80cm/90cm/100cm/110cm/125cm | 46.8
283 | 9 | 通用介入 | 造影导管-普通型（包含冠脉和外周） | 已申请 | C0207010040000010495 | 国械注准20173034506 | 一次性使用无菌血管内导管：造影导管 | 一次性使用无菌血管内导管:造影导管 | 管体由聚氟乙烯制成，含有不透射线的硫酸钡，接头由聚乙烯制成 | 根 | 352 | 深圳市益心达医学新技术有限公司 | 深圳市益心达医学新技术有限公司 | SCW-KMP-05070 | SCW-KMP-05070 |  | C02070100400000104950000074 | 管径范围：4F/5F/6F 长度范围：40cm/65cm/70cm/80cm/90cm/100cm/110cm/125cm | 46.8
283 | 9 | 通用介入 | 造影导管-普通型（包含冠脉和外周） | 已申请 | C0207010040000010495 | 国械注准20173034506 | 一次性使用无菌血管内导管：造影导管 | 一次性使用无菌血管内导管:造影导管 | 管体由聚氟乙烯制成，含有不透射线的硫酸钡，接头由聚乙烯制成 | 根 | 352 | 深圳市益心达医学新技术有限公司 | 深圳市益心达医学新技术有限公司 | SCW-KMP-04090 | SCW-KMP-04090 |  | C02070100400000104950000061 | 管径范围：4F/5F/6F 长度范围：40cm/65cm/70cm/80cm/90cm/100cm/110cm/125cm | 46.8
283 | 9 | 通用介入 | 造影导管-普通型（包含冠脉和外周） | 已申请 | C0207010040000010495 | 国械注准20173034506 | 一次性使用无菌血管内导管：造影导管 | 一次性使用无菌血管内导管:造影导管 | 管体由聚氟乙烯制成，含有不透射线的硫酸钡，接头由聚乙烯制成 | 根 | 352 | 深圳市益心达医学新技术有限公司 | 深圳市益心达医学新技术有限公司 | SCW-KMP-05100 | SCW-KMP-05100 |  | C02070100400000104950000017 | 管径范围：4F/5F/6F 长度范围：40cm/65cm/70cm/80cm/90cm/100cm/110cm/125cm | 46.8
283 | 9 | 通用介入 | 造影导管-普通型（包含冠脉和外周） | 已申请 | C0207010040000010495 | 国械注准20173034506 | 一次性使用无菌血管内导管：造影导管 | 一次性使用无菌血管内导管:造影导管 | 管体由聚氟乙烯制成，含有不透射线的硫酸钡，接头由聚乙烯制成 | 根 | 352 | 深圳市益心达医学新技术有限公司 | 深圳市益心达医学新技术有限公司 | SCW-KMP-06125 | SCW-KMP-06125 |  | C02070100400000104950000288 | 管径范围：4F/5F/6F 长度范围：40cm/65cm/70cm/80cm/90cm/100cm/110cm/125cm | 46.8
283 | 9 | 通用介入 | 造影导管-普通型（包含冠脉和外周） | 已申请 | C0207010040000010495 | 国械注准20173034506 | 一次性使用无菌血管内导管：造影导管 | 一次性使用无菌血管内导管:造影导管 | 管体由聚氟乙烯制成，含有不透射线的硫酸钡，接头由聚乙烯制成 | 根 | 352 | 深圳市益心达医学新技术有限公司 | 深圳市益心达医学新技术有限公司 | SCW-IMLBR-04125 | SCW-IMLBR-04125 |  | C02070100400000104950000327 | 管径范围：4F/5F/6F 长度范围：40cm/65cm/70cm/80cm/90cm/100cm/110cm/125cm | 46.8
283 | 9 | 通用介入 | 造影导管-普通型（包含冠脉和外周） | 已申请 | C0207010040000010495 | 国械注准20173034506 | 一次性使用无菌血管内导管：造影导管 | 一次性使用无菌血管内导管:造影导管 | 管体由聚氟乙烯制成，含有不透射线的硫酸钡，接头由聚乙烯制成 | 根 | 352 | 深圳市益心达医学新技术有限公司 | 深圳市益心达医学新技术有限公司 | SCW-IMLBR-06125 | SCW-IMLBR-06125 |  | C02070100400000104950000318 | 管径范围：4F/5F/6F 长度范围：40cm/65cm/70cm/80cm/90cm/100cm/110cm/125cm | 46.8
283 | 9 | 通用介入 | 造影导管-普通型（包含冠脉和外周） | 已申请 | C0207010040000010495 | 国械注准20173034506 | 一次性使用无菌血管内导管：造影导管 | 一次性使用无菌血管内导管:造影导管 | 管体由聚氟乙烯制成，含有不透射线的硫酸钡，接头由聚乙烯制成 | 根 | 352 | 深圳市益心达医学新技术有限公司 | 深圳市益心达医学新技术有限公司 | SCW-IMLBR-05125 | SCW-IMLBR-05125 |  | C02070100400000104950000303 | 管径范围：4F/5F/6F 长度范围：40cm/65cm/70cm/80cm/90cm/100cm/110cm/125cm | 46.8
283 | 9 | 通用介入 | 造影导管-普通型（包含冠脉和外周） | 已申请 | C0207010040000010495 | 国械注准20173034506 | 一次性使用无菌血管内导管：造影导管 | 一次性使用无菌血管内导管:造影导管 | 管体由聚氟乙烯制成，含有不透射线的硫酸钡，接头由聚乙烯制成 | 根 | 352 | 深圳市益心达医学新技术有限公司 | 深圳市益心达医学新技术有限公司 | SCW-IMLBR-05040 | SCW-IMLBR-05040 |  | C02070100400000104950000259 | 管径范围：4F/5F/6F 长度范围：40cm/65cm/70cm/80cm/90cm/100cm/110cm/125cm | 46.8
283 | 9 | 通用介入 | 造影导管-普通型（包含冠脉和外周） | 已申请 | C0207010040000010495 | 国械注准20173034506 | 一次性使用无菌血管内导管：造影导管 | 一次性使用无菌血管内导管:造影导管 | 管体由聚氟乙烯制成，含有不透射线的硫酸钡，接头由聚乙烯制成 | 根 | 352 | 深圳市益心达医学新技术有限公司 | 深圳市益心达医学新技术有限公司 | SCW-IMLBR-04100 | SCW-IMLBR-04100 |  | C02070100400000104950000221 | 管径范围：4F/5F/6F 长度范围：40cm/65cm/70cm/80cm/90cm/100cm/110cm/125cm | 46.8
283 | 9 | 通用介入 | 造影导管-普通型（包含冠脉和外周） | 已申请 | C0207010040000010495 | 国械注准20173034506 | 一次性使用无菌血管内导管：造影导管 | 一次性使用无菌血管内导管:造影导管 | 管体由聚氟乙烯制成，含有不透射线的硫酸钡，接头由聚乙烯制成 | 根 | 352 | 深圳市益心达医学新技术有限公司 | 深圳市益心达医学新技术有限公司 | SCW-IMLBR-05065 | SCW-IMLBR-05065 |  | C02070100400000104950000219 | 管径范围：4F/5F/6F 长度范围：40cm/65cm/70cm/80cm/90cm/100cm/110cm/125cm | 46.8
283 | 9 | 通用介入 | 造影导管-普通型（包含冠脉和外周） | 已申请 | C0207010040000010495 | 国械注准20173034506 | 一次性使用无菌血管内导管：造影导管 | 一次性使用无菌血管内导管:造影导管 | 管体由聚氟乙烯制成，含有不透射线的硫酸钡，接头由聚乙烯制成 | 根 | 352 | 深圳市益心达医学新技术有限公司 | 深圳市益心达医学新技术有限公司 | SCW-IMLBR-04040 | SCW-IMLBR-04040 |  | C02070100400000104950000209 | 管径范围：4F/5F/6F 长度范围：40cm/65cm/70cm/80cm/90cm/100cm/110cm/125cm | 46.8
283 | 9 | 通用介入 | 造影导管-普通型（包含冠脉和外周） | 已申请 | C0207010040000010495 | 国械注准20173034506 | 一次性使用无菌血管内导管：造影导管 | 一次性使用无菌血管内导管:造影导管 | 管体由聚氟乙烯制成，含有不透射线的硫酸钡，接头由聚乙烯制成 | 根 | 352 | 深圳市益心达医学新技术有限公司 | 深圳市益心达医学新技术有限公司 | SCW-IMLBR-05080 | SCW-IMLBR-05080 |  | C02070100400000104950000198 | 管径范围：4F/5F/6F 长度范围：40cm/65cm/70cm/80cm/90cm/100cm/110cm/125cm | 46.8
283 | 9 | 通用介入 | 造影导管-普通型（包含冠脉和外周） | 已申请 | C0207010040000010495 | 国械注准20173034506 | 一次性使用无菌血管内导管：造影导管 | 一次性使用无菌血管内导管:造影导管 | 管体由聚氟乙烯制成，含有不透射线的硫酸钡，接头由聚乙烯制成 | 根 | 352 | 深圳市益心达医学新技术有限公司 | 深圳市益心达医学新技术有限公司 | SCW-IMLBR-05110 | SCW-IMLBR-05110 |  | C02070100400000104950000192 | 管径范围：4F/5F/6F 长度范围：40cm/65cm/70cm/80cm/90cm/100cm/110cm/125cm | 46.8
283 | 9 | 通用介入 | 造影导管-普通型（包含冠脉和外周） | 已申请 | C0207010040000010495 | 国械注准20173034506 | 一次性使用无菌血管内导管：造影导管 | 一次性使用无菌血管内导管:造影导管 | 管体由聚氟乙烯制成，含有不透射线的硫酸钡，接头由聚乙烯制成 | 根 | 352 | 深圳市益心达医学新技术有限公司 | 深圳市益心达医学新技术有限公司 | SCW-IMLBR-06080 | SCW-IMLBR-06080 |  | C02070100400000104950000189 | 管径范围：4F/5F/6F 长度范围：40cm/65cm/70cm/80cm/90cm/100cm/110cm/125cm | 46.8
283 | 9 | 通用介入 | 造影导管-普通型（包含冠脉和外周） | 已申请 | C0207010040000010495 | 国械注准20173034506 | 一次性使用无菌血管内导管：造影导管 | 一次性使用无菌血管内导管:造影导管 | 管体由聚氟乙烯制成，含有不透射线的硫酸钡，接头由聚乙烯制成 | 根 | 352 | 深圳市益心达医学新技术有限公司 | 深圳市益心达医学新技术有限公司 | SCW-IMLBR-06100 | SCW-IMLBR-06100 |  | C02070100400000104950000188 | 管径范围：4F/5F/6F 长度范围：40cm/65cm/70cm/80cm/90cm/100cm/110cm/125cm | 46.8
283 | 9 | 通用介入 | 造影导管-普通型（包含冠脉和外周） | 已申请 | C0207010040000010495 | 国械注准20173034506 | 一次性使用无菌血管内导管：造影导管 | 一次性使用无菌血管内导管:造影导管 | 管体由聚氟乙烯制成，含有不透射线的硫酸钡，接头由聚乙烯制成 | 根 | 352 | 深圳市益心达医学新技术有限公司 | 深圳市益心达医学新技术有限公司 | SCW-IMLBR-05070 | SCW-IMLBR-05070 |  | C02070100400000104950000174 | 管径范围：4F/5F/6F 长度范围：40cm/65cm/70cm/80cm/90cm/100cm/110cm/125cm | 46.8
283 | 9 | 通用介入 | 造影导管-普通型（包含冠脉和外周） | 已申请 | C0207010040000010495 | 国械注准20173034506 | 一次性使用无菌血管内导管：造影导管 | 一次性使用无菌血管内导管:造影导管 | 管体由聚氟乙烯制成，含有不透射线的硫酸钡，接头由聚乙烯制成 | 根 | 352 | 深圳市益心达医学新技术有限公司 | 深圳市益心达医学新技术有限公司 | SCW-IMLBR-04090 | SCW-IMLBR-04090 |  | C02070100400000104950000153 | 管径范围：4F/5F/6F 长度范围：40cm/65cm/70cm/80cm/90cm/100cm/110cm/125cm | 46.8
283 | 9 | 通用介入 | 造影导管-普通型（包含冠脉和外周） | 已申请 | C0207010040000010495 | 国械注准20173034506 | 一次性使用无菌血管内导管：造影导管 | 一次性使用无菌血管内导管:造影导管 | 管体由聚氟乙烯制成，含有不透射线的硫酸钡，接头由聚乙烯制成 | 根 | 352 | 深圳市益心达医学新技术有限公司 | 深圳市益心达医学新技术有限公司 | SCW-IMLBR-05090 | SCW-IMLBR-05090 |  | C02070100400000104950000108 | 管径范围：4F/5F/6F 长度范围：40cm/65cm/70cm/80cm/90cm/100cm/110cm/125cm | 46.8
283 | 9 | 通用介入 | 造影导管-普通型（包含冠脉和外周） | 已申请 | C0207010040000010495 | 国械注准20173034506 | 一次性使用无菌血管内导管：造影导管 | 一次性使用无菌血管内导管:造影导管 | 管体由聚氟乙烯制成，含有不透射线的硫酸钡，接头由聚乙烯制成 | 根 | 352 | 深圳市益心达医学新技术有限公司 | 深圳市益心达医学新技术有限公司 | SCW-IMLBR-06090 | SCW-IMLBR-06090 |  | C02070100400000104950000060 | 管径范围：4F/5F/6F 长度范围：40cm/65cm/70cm/80cm/90cm/100cm/110cm/125cm | 46.8
283 | 9 | 通用介入 | 造影导管-普通型（包含冠脉和外周） | 已申请 | C0207010040000010495 | 国械注准20173034506 | 一次性使用无菌血管内导管：造影导管 | 一次性使用无菌血管内导管:造影导管 | 管体由聚氟乙烯制成，含有不透射线的硫酸钡，接头由聚乙烯制成 | 根 | 352 | 深圳市益心达医学新技术有限公司 | 深圳市益心达医学新技术有限公司 | SCW-IMLBR-04065 | SCW-IMLBR-04065 |  | C02070100400000104950000053 | 管径范围：4F/5F/6F 长度范围：40cm/65cm/70cm/80cm/90cm/100cm/110cm/125cm | 46.8
283 | 9 | 通用介入 | 造影导管-普通型（包含冠脉和外周） | 已申请 | C0207010040000010495 | 国械注准20173034506 | 一次性使用无菌血管内导管：造影导管 | 一次性使用无菌血管内导管:造影导管 | 管体由聚氟乙烯制成，含有不透射线的硫酸钡，接头由聚乙烯制成 | 根 | 352 | 深圳市益心达医学新技术有限公司 | 深圳市益心达医学新技术有限公司 | SCW-IMLBR-04080 | SCW-IMLBR-04080 |  | C02070100400000104950000028 | 管径范围：4F/5F/6F 长度范围：40cm/65cm/70cm/80cm/90cm/100cm/110cm/125cm | 46.8
283 | 9 | 通用介入 | 造影导管-普通型（包含冠脉和外周） | 已申请 | C0207010040000010495 | 国械注准20173034506 | 一次性使用无菌血管内导管：造影导管 | 一次性使用无菌血管内导管:造影导管 | 管体由聚氟乙烯制成，含有不透射线的硫酸钡，接头由聚乙烯制成 | 根 | 352 | 深圳市益心达医学新技术有限公司 | 深圳市益心达医学新技术有限公司 | SCW-IMLBR-06110 | SCW-IMLBR-06110 |  | C02070100400000104950000025 | 管径范围：4F/5F/6F 长度范围：40cm/65cm/70cm/80cm/90cm/100cm/110cm/125cm | 46.8
283 | 9 | 通用介入 | 造影导管-普通型（包含冠脉和外周） | 已申请 | C0207010040000010495 | 国械注准20173034506 | 一次性使用无菌血管内导管：造影导管 | 一次性使用无菌血管内导管:造影导管 | 管体由聚氟乙烯制成，含有不透射线的硫酸钡，接头由聚乙烯制成 | 根 | 352 | 深圳市益心达医学新技术有限公司 | 深圳市益心达医学新技术有限公司 | SCW-IMLBR-04110 | SCW-IMLBR-04110 |  | C02070100400000104950000014 | 管径范围：4F/5F/6F 长度范围：40cm/65cm/70cm/80cm/90cm/100cm/110cm/125cm | 46.8
283 | 9 | 通用介入 | 造影导管-普通型（包含冠脉和外周） | 已申请 | C0207010040000010495 | 国械注准20173034506 | 一次性使用无菌血管内导管：造影导管 | 一次性使用无菌血管内导管:造影导管 | 管体由聚氟乙烯制成，含有不透射线的硫酸钡，接头由聚乙烯制成 | 根 | 352 | 深圳市益心达医学新技术有限公司 | 深圳市益心达医学新技术有限公司 | SCW-IMLBR-06065 | SCW-IMLBR-06065 |  | C02070100400000104950000009 | 管径范围：4F/5F/6F 长度范围：40cm/65cm/70cm/80cm/90cm/100cm/110cm/125cm | 46.8
283 | 9 | 通用介入 | 造影导管-普通型（包含冠脉和外周） | 已申请 | C0207010040000010495 | 国械注准20173034506 | 一次性使用无菌血管内导管：造影导管 | 一次性使用无菌血管内导管:造影导管 | 管体由聚氟乙烯制成，含有不透射线的硫酸钡，接头由聚乙烯制成 | 根 | 352 | 深圳市益心达医学新技术有限公司 | 深圳市益心达医学新技术有限公司 | SCW-IMLBR-05100 | SCW-IMLBR-05100 |  | C02070100400000104950000008 | 管径范围：4F/5F/6F 长度范围：40cm/65cm/70cm/80cm/90cm/100cm/110cm/125cm | 46.8
283 | 9 | 通用介入 | 造影导管-普通型（包含冠脉和外周） | 已申请 | C0207010040000010495 | 国械注准20173034506 | 一次性使用无菌血管内导管：造影导管 | 一次性使用无菌血管内导管:造影导管 | 管体由聚氟乙烯制成，含有不透射线的硫酸钡，接头由聚乙烯制成 | 根 | 352 | 深圳市益心达医学新技术有限公司 | 深圳市益心达医学新技术有限公司 | SCW-IMLBR-04070 | SCW-IMLBR-04070 |  | C02070100400000104950000006 | 管径范围：4F/5F/6F 长度范围：40cm/65cm/70cm/80cm/90cm/100cm/110cm/125cm | 46.8
283 | 9 | 通用介入 | 造影导管-普通型（包含冠脉和外周） | 已申请 | C0207010040000010495 | 国械注准20173034506 | 一次性使用无菌血管内导管：造影导管 | 一次性使用无菌血管内导管:造影导管 | 管体由聚氟乙烯制成，含有不透射线的硫酸钡，接头由聚乙烯制成 | 根 | 352 | 深圳市益心达医学新技术有限公司 | 深圳市益心达医学新技术有限公司 | SCW-HEADHUNTER-04125 | SCW-HEADHUNTER-04125 |  | C02070100400000104950000324 | 管径范围：4F/5F/6F 长度范围：40cm/65cm/70cm/80cm/90cm/100cm/110cm/125cm | 46.8
283 | 9 | 通用介入 | 造影导管-普通型（包含冠脉和外周） | 已申请 | C0207010040000010495 | 国械注准20173034506 | 一次性使用无菌血管内导管：造影导管 | 一次性使用无菌血管内导管:造影导管 | 管体由聚氟乙烯制成，含有不透射线的硫酸钡，接头由聚乙烯制成 | 根 | 352 | 深圳市益心达医学新技术有限公司 | 深圳市益心达医学新技术有限公司 | SCW-HEADHUNTER-06125 | SCW-HEADHUNTER-06125 |  | C02070100400000104950000317 | 管径范围：4F/5F/6F 长度范围：40cm/65cm/70cm/80cm/90cm/100cm/110cm/125cm | 46.8
283 | 9 | 通用介入 | 造影导管-普通型（包含冠脉和外周） | 已申请 | C0207010040000010495 | 国械注准20173034506 | 一次性使用无菌血管内导管：造影导管 | 一次性使用无菌血管内导管:造影导管 | 管体由聚氟乙烯制成，含有不透射线的硫酸钡，接头由聚乙烯制成 | 根 | 352 | 深圳市益心达医学新技术有限公司 | 深圳市益心达医学新技术有限公司 | SCW-HEADHUNTER-05125 | SCW-HEADHUNTER-05125 |  | C02070100400000104950000302 | 管径范围：4F/5F/6F 长度范围：40cm/65cm/70cm/80cm/90cm/100cm/110cm/125cm | 46.8
283 | 9 | 通用介入 | 造影导管-普通型（包含冠脉和外周） | 已申请 | C0207010040000010495 | 国械注准20173034506 | 一次性使用无菌血管内导管：造影导管 | 一次性使用无菌血管内导管:造影导管 | 管体由聚氟乙烯制成，含有不透射线的硫酸钡，接头由聚乙烯制成 | 根 | 352 | 深圳市益心达医学新技术有限公司 | 深圳市益心达医学新技术有限公司 | SCW-HEADHUNTER-05065 | SCW-HEADHUNTER-05065 |  | C02070100400000104950000269 | 管径范围：4F/5F/6F 长度范围：40cm/65cm/70cm/80cm/90cm/100cm/110cm/125cm | 46.8
283 | 9 | 通用介入 | 造影导管-普通型（包含冠脉和外周） | 已申请 | C0207010040000010495 | 国械注准20173034506 | 一次性使用无菌血管内导管：造影导管 | 一次性使用无菌血管内导管:造影导管 | 管体由聚氟乙烯制成，含有不透射线的硫酸钡，接头由聚乙烯制成 | 根 | 352 | 深圳市益心达医学新技术有限公司 | 深圳市益心达医学新技术有限公司 | SCW-HEADHUNTER-04070 | SCW-HEADHUNTER-04070 |  | C02070100400000104950000252 | 管径范围：4F/5F/6F 长度范围：40cm/65cm/70cm/80cm/90cm/100cm/110cm/125cm | 46.8
283 | 9 | 通用介入 | 造影导管-普通型（包含冠脉和外周） | 已申请 | C0207010040000010495 | 国械注准20173034506 | 一次性使用无菌血管内导管：造影导管 | 一次性使用无菌血管内导管:造影导管 | 管体由聚氟乙烯制成，含有不透射线的硫酸钡，接头由聚乙烯制成 | 根 | 352 | 深圳市益心达医学新技术有限公司 | 深圳市益心达医学新技术有限公司 | SCW-HEADHUNTER-05110 | SCW-HEADHUNTER-05110 |  | C02070100400000104950000250 | 管径范围：4F/5F/6F 长度范围：40cm/65cm/70cm/80cm/90cm/100cm/110cm/125cm | 46.8
283 | 9 | 通用介入 | 造影导管-普通型（包含冠脉和外周） | 已申请 | C0207010040000010495 | 国械注准20173034506 | 一次性使用无菌血管内导管：造影导管 | 一次性使用无菌血管内导管:造影导管 | 管体由聚氟乙烯制成，含有不透射线的硫酸钡，接头由聚乙烯制成 | 根 | 352 | 深圳市益心达医学新技术有限公司 | 深圳市益心达医学新技术有限公司 | SCW-HEADHUNTER-05070 | SCW-HEADHUNTER-05070 |  | C02070100400000104950000242 | 管径范围：4F/5F/6F 长度范围：40cm/65cm/70cm/80cm/90cm/100cm/110cm/125cm | 46.8
283 | 9 | 通用介入 | 造影导管-普通型（包含冠脉和外周） | 已申请 | C0207010040000010495 | 国械注准20173034506 | 一次性使用无菌血管内导管：造影导管 | 一次性使用无菌血管内导管:造影导管 | 管体由聚氟乙烯制成，含有不透射线的硫酸钡，接头由聚乙烯制成 | 根 | 352 | 深圳市益心达医学新技术有限公司 | 深圳市益心达医学新技术有限公司 | SCW-HEADHUNTER-06110 | SCW-HEADHUNTER-06110 |  | C02070100400000104950000239 | 管径范围：4F/5F/6F 长度范围：40cm/65cm/70cm/80cm/90cm/100cm/110cm/125cm | 46.8
283 | 9 | 通用介入 | 造影导管-普通型（包含冠脉和外周） | 已申请 | C0207010040000010495 | 国械注准20173034506 | 一次性使用无菌血管内导管：造影导管 | 一次性使用无菌血管内导管:造影导管 | 管体由聚氟乙烯制成，含有不透射线的硫酸钡，接头由聚乙烯制成 | 根 | 352 | 深圳市益心达医学新技术有限公司 | 深圳市益心达医学新技术有限公司 | SCW-HEADHUNTER-04065 | SCW-HEADHUNTER-04065 |  | C02070100400000104950000214 | 管径范围：4F/5F/6F 长度范围：40cm/65cm/70cm/80cm/90cm/100cm/110cm/125cm | 46.8
283 | 9 | 通用介入 | 造影导管-普通型（包含冠脉和外周） | 已申请 | C0207010040000010495 | 国械注准20173034506 | 一次性使用无菌血管内导管：造影导管 | 一次性使用无菌血管内导管:造影导管 | 管体由聚氟乙烯制成，含有不透射线的硫酸钡，接头由聚乙烯制成 | 根 | 352 | 深圳市益心达医学新技术有限公司 | 深圳市益心达医学新技术有限公司 | SCW-HEADHUNTER-06100 | SCW-HEADHUNTER-06100 |  | C02070100400000104950000202 | 管径范围：4F/5F/6F 长度范围：40cm/65cm/70cm/80cm/90cm/100cm/110cm/125cm | 46.8
283 | 9 | 通用介入 | 造影导管-普通型（包含冠脉和外周） | 已申请 | C0207010040000010495 | 国械注准20173034506 | 一次性使用无菌血管内导管：造影导管 | 一次性使用无菌血管内导管:造影导管 | 管体由聚氟乙烯制成，含有不透射线的硫酸钡，接头由聚乙烯制成 | 根 | 352 | 深圳市益心达医学新技术有限公司 | 深圳市益心达医学新技术有限公司 | SCW-HEADHUNTER-04080 | SCW-HEADHUNTER-04080 |  | C02070100400000104950000194 | 管径范围：4F/5F/6F 长度范围：40cm/65cm/70cm/80cm/90cm/100cm/110cm/125cm | 46.8
283 | 9 | 通用介入 | 造影导管-普通型（包含冠脉和外周） | 已申请 | C0207010040000010495 | 国械注准20173034506 | 一次性使用无菌血管内导管：造影导管 | 一次性使用无菌血管内导管:造影导管 | 管体由聚氟乙烯制成，含有不透射线的硫酸钡，接头由聚乙烯制成 | 根 | 352 | 深圳市益心达医学新技术有限公司 | 深圳市益心达医学新技术有限公司 | SCW-HEADHUNTER-05080 | SCW-HEADHUNTER-05080 |  | C02070100400000104950000179 | 管径范围：4F/5F/6F 长度范围：40cm/65cm/70cm/80cm/90cm/100cm/110cm/125cm | 46.8
283 | 9 | 通用介入 | 造影导管-普通型（包含冠脉和外周） | 已申请 | C0207010040000010495 | 国械注准20173034506 | 一次性使用无菌血管内导管：造影导管 | 一次性使用无菌血管内导管:造影导管 | 管体由聚氟乙烯制成，含有不透射线的硫酸钡，接头由聚乙烯制成 | 根 | 352 | 深圳市益心达医学新技术有限公司 | 深圳市益心达医学新技术有限公司 | SCW-HEADHUNTER-05100 | SCW-HEADHUNTER-05100 |  | C02070100400000104950000134 | 管径范围：4F/5F/6F 长度范围：40cm/65cm/70cm/80cm/90cm/100cm/110cm/125cm | 46.8
283 | 9 | 通用介入 | 造影导管-普通型（包含冠脉和外周） | 已申请 | C0207010040000010495 | 国械注准20173034506 | 一次性使用无菌血管内导管：造影导管 | 一次性使用无菌血管内导管:造影导管 | 管体由聚氟乙烯制成，含有不透射线的硫酸钡，接头由聚乙烯制成 | 根 | 352 | 深圳市益心达医学新技术有限公司 | 深圳市益心达医学新技术有限公司 | SCW-HEADHUNTER-05090 | SCW-HEADHUNTER-05090 |  | C02070100400000104950000131 | 管径范围：4F/5F/6F 长度范围：40cm/65cm/70cm/80cm/90cm/100cm/110cm/125cm | 46.8
283 | 9 | 通用介入 | 造影导管-普通型（包含冠脉和外周） | 已申请 | C0207010040000010495 | 国械注准20173034506 | 一次性使用无菌血管内导管：造影导管 | 一次性使用无菌血管内导管:造影导管 | 管体由聚氟乙烯制成，含有不透射线的硫酸钡，接头由聚乙烯制成 | 根 | 352 | 深圳市益心达医学新技术有限公司 | 深圳市益心达医学新技术有限公司 | SCW-HEADHUNTER-06080 | SCW-HEADHUNTER-06080 |  | C02070100400000104950000122 | 管径范围：4F/5F/6F 长度范围：40cm/65cm/70cm/80cm/90cm/100cm/110cm/125cm | 46.8
283 | 9 | 通用介入 | 造影导管-普通型（包含冠脉和外周） | 已申请 | C0207010040000010495 | 国械注准20173034506 | 一次性使用无菌血管内导管：造影导管 | 一次性使用无菌血管内导管:造影导管 | 管体由聚氟乙烯制成，含有不透射线的硫酸钡，接头由聚乙烯制成 | 根 | 352 | 深圳市益心达医学新技术有限公司 | 深圳市益心达医学新技术有限公司 | SCW-HEADHUNTER-04090 | SCW-HEADHUNTER-04090 |  | C02070100400000104950000109 | 管径范围：4F/5F/6F 长度范围：40cm/65cm/70cm/80cm/90cm/100cm/110cm/125cm | 46.8
283 | 9 | 通用介入 | 造影导管-普通型（包含冠脉和外周） | 已申请 | C0207010040000010495 | 国械注准20173034506 | 一次性使用无菌血管内导管：造影导管 | 一次性使用无菌血管内导管:造影导管 | 管体由聚氟乙烯制成，含有不透射线的硫酸钡，接头由聚乙烯制成 | 根 | 352 | 深圳市益心达医学新技术有限公司 | 深圳市益心达医学新技术有限公司 | SCW-HEADHUNTER-06090 | SCW-HEADHUNTER-06090 |  | C02070100400000104950000101 | 管径范围：4F/5F/6F 长度范围：40cm/65cm/70cm/80cm/90cm/100cm/110cm/125cm | 46.8
283 | 9 | 通用介入 | 造影导管-普通型（包含冠脉和外周） | 已申请 | C0207010040000010495 | 国械注准20173034506 | 一次性使用无菌血管内导管：造影导管 | 一次性使用无菌血管内导管:造影导管 | 管体由聚氟乙烯制成，含有不透射线的硫酸钡，接头由聚乙烯制成 | 根 | 352 | 深圳市益心达医学新技术有限公司 | 深圳市益心达医学新技术有限公司 | SCW-HEADHUNTER-05040 | SCW-HEADHUNTER-05040 |  | C02070100400000104950000094 | 管径范围：4F/5F/6F 长度范围：40cm/65cm/70cm/80cm/90cm/100cm/110cm/125cm | 46.8
283 | 9 | 通用介入 | 造影导管-普通型（包含冠脉和外周） | 已申请 | C0207010040000010495 | 国械注准20173034506 | 一次性使用无菌血管内导管：造影导管 | 一次性使用无菌血管内导管:造影导管 | 管体由聚氟乙烯制成，含有不透射线的硫酸钡，接头由聚乙烯制成 | 根 | 352 | 深圳市益心达医学新技术有限公司 | 深圳市益心达医学新技术有限公司 | SCW-HEADHUNTER-04110 | SCW-HEADHUNTER-04110 |  | C02070100400000104950000086 | 管径范围：4F/5F/6F 长度范围：40cm/65cm/70cm/80cm/90cm/100cm/110cm/125cm | 46.8
283 | 9 | 通用介入 | 造影导管-普通型（包含冠脉和外周） | 已申请 | C0207010040000010495 | 国械注准20173034506 | 一次性使用无菌血管内导管：造影导管 | 一次性使用无菌血管内导管:造影导管 | 管体由聚氟乙烯制成，含有不透射线的硫酸钡，接头由聚乙烯制成 | 根 | 352 | 深圳市益心达医学新技术有限公司 | 深圳市益心达医学新技术有限公司 | SCW-HEADHUNTER-04040 | SCW-HEADHUNTER-04040 |  | C02070100400000104950000082 | 管径范围：4F/5F/6F 长度范围：40cm/65cm/70cm/80cm/90cm/100cm/110cm/125cm | 46.8
283 | 9 | 通用介入 | 造影导管-普通型（包含冠脉和外周） | 已申请 | C0207010040000010495 | 国械注准20173034506 | 一次性使用无菌血管内导管：造影导管 | 一次性使用无菌血管内导管:造影导管 | 管体由聚氟乙烯制成，含有不透射线的硫酸钡，接头由聚乙烯制成 | 根 | 352 | 深圳市益心达医学新技术有限公司 | 深圳市益心达医学新技术有限公司 | SCW-HEADHUNTER-06065 | SCW-HEADHUNTER-06065 |  | C02070100400000104950000079 | 管径范围：4F/5F/6F 长度范围：40cm/65cm/70cm/80cm/90cm/100cm/110cm/125cm | 46.8
283 | 9 | 通用介入 | 造影导管-普通型（包含冠脉和外周） | 已申请 | C0207010040000010495 | 国械注准20173034506 | 一次性使用无菌血管内导管：造影导管 | 一次性使用无菌血管内导管:造影导管 | 管体由聚氟乙烯制成，含有不透射线的硫酸钡，接头由聚乙烯制成 | 根 | 352 | 深圳市益心达医学新技术有限公司 | 深圳市益心达医学新技术有限公司 | SCW-HEADHUNTER-04100 | SCW-HEADHUNTER-04100 |  | C02070100400000104950000070 | 管径范围：4F/5F/6F 长度范围：40cm/65cm/70cm/80cm/90cm/100cm/110cm/125cm | 46.8
283 | 9 | 通用介入 | 造影导管-普通型（包含冠脉和外周） | 已申请 | C0207010040000010495 | 国械注准20173034506 | 一次性使用无菌血管内导管：造影导管 | 一次性使用无菌血管内导管:造影导管 | 管体由聚氟乙烯制成，含有不透射线的硫酸钡，接头由聚乙烯制成 | 根 | 352 | 深圳市益心达医学新技术有限公司 | 深圳市益心达医学新技术有限公司 | SCW-COBRA-04125 | SCW-COBRA-04125 |  | C02070100400000104950000322 | 管径范围：4F/5F/6F 长度范围：40cm/65cm/70cm/80cm/90cm/100cm/110cm/125cm | 46.8
283 | 9 | 通用介入 | 造影导管-普通型（包含冠脉和外周） | 已申请 | C0207010040000010495 | 国械注准20173034506 | 一次性使用无菌血管内导管：造影导管 | 一次性使用无菌血管内导管:造影导管 | 管体由聚氟乙烯制成，含有不透射线的硫酸钡，接头由聚乙烯制成 | 根 | 352 | 深圳市益心达医学新技术有限公司 | 深圳市益心达医学新技术有限公司 | SCW-COBRA-06125 | SCW-COBRA-06125 |  | C02070100400000104950000316 | 管径范围：4F/5F/6F 长度范围：40cm/65cm/70cm/80cm/90cm/100cm/110cm/125cm | 46.8
283 | 9 | 通用介入 | 造影导管-普通型（包含冠脉和外周） | 已申请 | C0207010040000010495 | 国械注准20173034506 | 一次性使用无菌血管内导管：造影导管 | 一次性使用无菌血管内导管:造影导管 | 管体由聚氟乙烯制成，含有不透射线的硫酸钡，接头由聚乙烯制成 | 根 | 352 | 深圳市益心达医学新技术有限公司 | 深圳市益心达医学新技术有限公司 | SCW-COBRA-05125 | SCW-COBRA-05125 |  | C02070100400000104950000301 | 管径范围：4F/5F/6F 长度范围：40cm/65cm/70cm/80cm/90cm/100cm/110cm/125cm | 46.8
283 | 9 | 通用介入 | 造影导管-普通型（包含冠脉和外周） | 已申请 | C0207010040000010495 | 国械注准20173034506 | 一次性使用无菌血管内导管：造影导管 | 一次性使用无菌血管内导管:造影导管 | 管体由聚氟乙烯制成，含有不透射线的硫酸钡，接头由聚乙烯制成 | 根 | 352 | 深圳市益心达医学新技术有限公司 | 深圳市益心达医学新技术有限公司 | SCW-COBRA-04065 | SCW-COBRA-04065 |  | C02070100400000104950000271 | 管径范围：4F/5F/6F 长度范围：40cm/65cm/70cm/80cm/90cm/100cm/110cm/125cm | 46.8
283 | 9 | 通用介入 | 造影导管-普通型（包含冠脉和外周） | 已申请 | C0207010040000010495 | 国械注准20173034506 | 一次性使用无菌血管内导管：造影导管 | 一次性使用无菌血管内导管:造影导管 | 管体由聚氟乙烯制成，含有不透射线的硫酸钡，接头由聚乙烯制成 | 根 | 352 | 深圳市益心达医学新技术有限公司 | 深圳市益心达医学新技术有限公司 | SCW-COBRA-05065 | SCW-COBRA-05065 |  | C02070100400000104950000258 | 管径范围：4F/5F/6F 长度范围：40cm/65cm/70cm/80cm/90cm/100cm/110cm/125cm | 46.8
283 | 9 | 通用介入 | 造影导管-普通型（包含冠脉和外周） | 已申请 | C0207010040000010495 | 国械注准20173034506 | 一次性使用无菌血管内导管：造影导管 | 一次性使用无菌血管内导管:造影导管 | 管体由聚氟乙烯制成，含有不透射线的硫酸钡，接头由聚乙烯制成 | 根 | 352 | 深圳市益心达医学新技术有限公司 | 深圳市益心达医学新技术有限公司 | SCW-COBRA-04090 | SCW-COBRA-04090 |  | C02070100400000104950000247 | 管径范围：4F/5F/6F 长度范围：40cm/65cm/70cm/80cm/90cm/100cm/110cm/125cm | 46.8
283 | 9 | 通用介入 | 造影导管-普通型（包含冠脉和外周） | 已申请 | C0207010040000010495 | 国械注准20173034506 | 一次性使用无菌血管内导管：造影导管 | 一次性使用无菌血管内导管:造影导管 | 管体由聚氟乙烯制成，含有不透射线的硫酸钡，接头由聚乙烯制成 | 根 | 352 | 深圳市益心达医学新技术有限公司 | 深圳市益心达医学新技术有限公司 | SCW-COBRA-05110 | SCW-COBRA-05110 |  | C02070100400000104950000240 | 管径范围：4F/5F/6F 长度范围：40cm/65cm/70cm/80cm/90cm/100cm/110cm/125cm | 46.8
283 | 9 | 通用介入 | 造影导管-普通型（包含冠脉和外周） | 已申请 | C0207010040000010495 | 国械注准20173034506 | 一次性使用无菌血管内导管：造影导管 | 一次性使用无菌血管内导管:造影导管 | 管体由聚氟乙烯制成，含有不透射线的硫酸钡，接头由聚乙烯制成 | 根 | 352 | 深圳市益心达医学新技术有限公司 | 深圳市益心达医学新技术有限公司 | SCW-COBRA-04070 | SCW-COBRA-04070 |  | C02070100400000104950000208 | 管径范围：4F/5F/6F 长度范围：40cm/65cm/70cm/80cm/90cm/100cm/110cm/125cm | 46.8
283 | 9 | 通用介入 | 造影导管-普通型（包含冠脉和外周） | 已申请 | C0207010040000010495 | 国械注准20173034506 | 一次性使用无菌血管内导管：造影导管 | 一次性使用无菌血管内导管:造影导管 | 管体由聚氟乙烯制成，含有不透射线的硫酸钡，接头由聚乙烯制成 | 根 | 352 | 深圳市益心达医学新技术有限公司 | 深圳市益心达医学新技术有限公司 | SCW-COBRA-05090 | SCW-COBRA-05090 |  | C02070100400000104950000187 | 管径范围：4F/5F/6F 长度范围：40cm/65cm/70cm/80cm/90cm/100cm/110cm/125cm | 46.8
283 | 9 | 通用介入 | 造影导管-普通型（包含冠脉和外周） | 已申请 | C0207010040000010495 | 国械注准20173034506 | 一次性使用无菌血管内导管：造影导管 | 一次性使用无菌血管内导管:造影导管 | 管体由聚氟乙烯制成，含有不透射线的硫酸钡，接头由聚乙烯制成 | 根 | 352 | 深圳市益心达医学新技术有限公司 | 深圳市益心达医学新技术有限公司 | SCW-COBRA-06080 | SCW-COBRA-06080 |  | C02070100400000104950000182 | 管径范围：4F/5F/6F 长度范围：40cm/65cm/70cm/80cm/90cm/100cm/110cm/125cm | 46.8
283 | 9 | 通用介入 | 造影导管-普通型（包含冠脉和外周） | 已申请 | C0207010040000010495 | 国械注准20173034506 | 一次性使用无菌血管内导管：造影导管 | 一次性使用无菌血管内导管:造影导管 | 管体由聚氟乙烯制成，含有不透射线的硫酸钡，接头由聚乙烯制成 | 根 | 352 | 深圳市益心达医学新技术有限公司 | 深圳市益心达医学新技术有限公司 | SCW-COBRA-06110 | SCW-COBRA-06110 |  | C02070100400000104950000171 | 管径范围：4F/5F/6F 长度范围：40cm/65cm/70cm/80cm/90cm/100cm/110cm/125cm | 46.8
283 | 9 | 通用介入 | 造影导管-普通型（包含冠脉和外周） | 已申请 | C0207010040000010495 | 国械注准20173034506 | 一次性使用无菌血管内导管：造影导管 | 一次性使用无菌血管内导管:造影导管 | 管体由聚氟乙烯制成，含有不透射线的硫酸钡，接头由聚乙烯制成 | 根 | 352 | 深圳市益心达医学新技术有限公司 | 深圳市益心达医学新技术有限公司 | SCW-COBRA-04080 | SCW-COBRA-04080 |  | C02070100400000104950000170 | 管径范围：4F/5F/6F 长度范围：40cm/65cm/70cm/80cm/90cm/100cm/110cm/125cm | 46.8
283 | 9 | 通用介入 | 造影导管-普通型（包含冠脉和外周） | 已申请 | C0207010040000010495 | 国械注准20173034506 | 一次性使用无菌血管内导管：造影导管 | 一次性使用无菌血管内导管:造影导管 | 管体由聚氟乙烯制成，含有不透射线的硫酸钡，接头由聚乙烯制成 | 根 | 352 | 深圳市益心达医学新技术有限公司 | 深圳市益心达医学新技术有限公司 | SCW-COBRA-06100 | SCW-COBRA-06100 |  | C02070100400000104950000161 | 管径范围：4F/5F/6F 长度范围：40cm/65cm/70cm/80cm/90cm/100cm/110cm/125cm | 46.8
283 | 9 | 通用介入 | 造影导管-普通型（包含冠脉和外周） | 已申请 | C0207010040000010495 | 国械注准20173034506 | 一次性使用无菌血管内导管：造影导管 | 一次性使用无菌血管内导管:造影导管 | 管体由聚氟乙烯制成，含有不透射线的硫酸钡，接头由聚乙烯制成 | 根 | 352 | 深圳市益心达医学新技术有限公司 | 深圳市益心达医学新技术有限公司 | SCW-COBRA-05080 | SCW-COBRA-05080 |  | C02070100400000104950000139 | 管径范围：4F/5F/6F 长度范围：40cm/65cm/70cm/80cm/90cm/100cm/110cm/125cm | 46.8
283 | 9 | 通用介入 | 造影导管-普通型（包含冠脉和外周） | 已申请 | C0207010040000010495 | 国械注准20173034506 | 一次性使用无菌血管内导管：造影导管 | 一次性使用无菌血管内导管:造影导管 | 管体由聚氟乙烯制成，含有不透射线的硫酸钡，接头由聚乙烯制成 | 根 | 352 | 深圳市益心达医学新技术有限公司 | 深圳市益心达医学新技术有限公司 | SCW-COBRA-05040 | SCW-COBRA-05040 |  | C02070100400000104950000136 | 管径范围：4F/5F/6F 长度范围：40cm/65cm/70cm/80cm/90cm/100cm/110cm/125cm | 46.8
283 | 9 | 通用介入 | 造影导管-普通型（包含冠脉和外周） | 已申请 | C0207010040000010495 | 国械注准20173034506 | 一次性使用无菌血管内导管：造影导管 | 一次性使用无菌血管内导管:造影导管 | 管体由聚氟乙烯制成，含有不透射线的硫酸钡，接头由聚乙烯制成 | 根 | 352 | 深圳市益心达医学新技术有限公司 | 深圳市益心达医学新技术有限公司 | SCW-COBRA-05070 | SCW-COBRA-05070 |  | C02070100400000104950000113 | 管径范围：4F/5F/6F 长度范围：40cm/65cm/70cm/80cm/90cm/100cm/110cm/125cm | 46.8
283 | 9 | 通用介入 | 造影导管-普通型（包含冠脉和外周） | 已申请 | C0207010040000010495 | 国械注准20173034506 | 一次性使用无菌血管内导管：造影导管 | 一次性使用无菌血管内导管:造影导管 | 管体由聚氟乙烯制成，含有不透射线的硫酸钡，接头由聚乙烯制成 | 根 | 352 | 深圳市益心达医学新技术有限公司 | 深圳市益心达医学新技术有限公司 | SCW-COBRA-04040 | SCW-COBRA-04040 |  | C02070100400000104950000096 | 管径范围：4F/5F/6F 长度范围：40cm/65cm/70cm/80cm/90cm/100cm/110cm/125cm | 46.8
283 | 9 | 通用介入 | 造影导管-普通型（包含冠脉和外周） | 已申请 | C0207010040000010495 | 国械注准20173034506 | 一次性使用无菌血管内导管：造影导管 | 一次性使用无菌血管内导管:造影导管 | 管体由聚氟乙烯制成，含有不透射线的硫酸钡，接头由聚乙烯制成 | 根 | 352 | 深圳市益心达医学新技术有限公司 | 深圳市益心达医学新技术有限公司 | SCW-COBRA-06065 | SCW-COBRA-06065 |  | C02070100400000104950000095 | 管径范围：4F/5F/6F 长度范围：40cm/65cm/70cm/80cm/90cm/100cm/110cm/125cm | 46.8
283 | 9 | 通用介入 | 造影导管-普通型（包含冠脉和外周） | 已申请 | C0207010040000010495 | 国械注准20173034506 | 一次性使用无菌血管内导管：造影导管 | 一次性使用无菌血管内导管:造影导管 | 管体由聚氟乙烯制成，含有不透射线的硫酸钡，接头由聚乙烯制成 | 根 | 352 | 深圳市益心达医学新技术有限公司 | 深圳市益心达医学新技术有限公司 | SCW-COBRA-04100 | SCW-COBRA-04100 |  | C02070100400000104950000080 | 管径范围：4F/5F/6F 长度范围：40cm/65cm/70cm/80cm/90cm/100cm/110cm/125cm | 46.8
283 | 9 | 通用介入 | 造影导管-普通型（包含冠脉和外周） | 已申请 | C0207010040000010495 | 国械注准20173034506 | 一次性使用无菌血管内导管：造影导管 | 一次性使用无菌血管内导管:造影导管 | 管体由聚氟乙烯制成，含有不透射线的硫酸钡，接头由聚乙烯制成 | 根 | 352 | 深圳市益心达医学新技术有限公司 | 深圳市益心达医学新技术有限公司 | SCW-COBRA-04110 | SCW-COBRA-04110 |  | C02070100400000104950000066 | 管径范围：4F/5F/6F 长度范围：40cm/65cm/70cm/80cm/90cm/100cm/110cm/125cm | 46.8
283 | 9 | 通用介入 | 造影导管-普通型（包含冠脉和外周） | 已申请 | C0207010040000010495 | 国械注准20173034506 | 一次性使用无菌血管内导管：造影导管 | 一次性使用无菌血管内导管:造影导管 | 管体由聚氟乙烯制成，含有不透射线的硫酸钡，接头由聚乙烯制成 | 根 | 352 | 深圳市益心达医学新技术有限公司 | 深圳市益心达医学新技术有限公司 | SCW-COBRA-06090 | SCW-COBRA-06090 |  | C02070100400000104950000042 | 管径范围：4F/5F/6F 长度范围：40cm/65cm/70cm/80cm/90cm/100cm/110cm/125cm | 46.8
283 | 9 | 通用介入 | 造影导管-普通型（包含冠脉和外周） | 已申请 | C0207010040000010495 | 国械注准20173034506 | 一次性使用无菌血管内导管：造影导管 | 一次性使用无菌血管内导管:造影导管 | 管体由聚氟乙烯制成，含有不透射线的硫酸钡，接头由聚乙烯制成 | 根 | 352 | 深圳市益心达医学新技术有限公司 | 深圳市益心达医学新技术有限公司 | SCW-COBRA-05100 | SCW-COBRA-05100 |  | C02070100400000104950000041 | 管径范围：4F/5F/6F 长度范围：40cm/65cm/70cm/80cm/90cm/100cm/110cm/125cm | 46.8
309 | 9 | 通用介入 | 造影导管-普通型（包含冠脉和外周） | 已申请 | C0207010040000006351 | 国械注准20223030662 | 血管内造影导管 | 血管内造影导管 |  | 根 | 121 | 泰尔茂医疗产品（杭州）有限公司 | 泰尔茂医疗产品（杭州）有限公司 | RC=MP305010 | RC=MP305010 |  | C02070100400000063510000104 | 外径5F，长度100cm | 89.5
309 | 9 | 通用介入 | 造影导管-普通型（包含冠脉和外周） | 已申请 | C0207010040000006351 | 国械注准20223030662 | 血管内造影导管 | 血管内造影导管 |  | 根 | 121 | 泰尔茂医疗产品（杭州）有限公司 | 泰尔茂医疗产品（杭州）有限公司 | RC=0AB44010 | RC=0AB44010 |  | C02070100400000063510000103 | 外径4F，长度100cm | 89.5
309 | 9 | 通用介入 | 造影导管-普通型（包含冠脉和外周） | 已申请 | C0207010040000006351 | 国械注准20223030662 | 血管内造影导管 | 血管内造影导管 |  | 根 | 121 | 泰尔茂医疗产品（杭州）有限公司 | 泰尔茂医疗产品（杭州）有限公司 | RC=0AD6401C | RC=0AD6401C |  | C02070100400000063510000102 | 外径4F，长度125cm | 89.5
309 | 9 | 通用介入 | 造影导管-普通型（包含冠脉和外周） | 已申请 | C0207010040000006351 | 国械注准20223030662 | 血管内造影导管 | 血管内造影导管 |  | 根 | 121 | 泰尔茂医疗产品（杭州）有限公司 | 泰尔茂医疗产品（杭州）有限公司 | RC=0AGF4008 | RC=0AGF4008 |  | C02070100400000063510000101 | 外径4F，长度80cm | 89.5
309 | 9 | 通用介入 | 造影导管-普通型（包含冠脉和外周） | 已申请 | C0207010040000006351 | 国械注准20223030662 | 血管内造影导管 | 血管内造影导管 |  | 根 | 121 | 泰尔茂医疗产品（杭州）有限公司 | 泰尔茂医疗产品（杭州）有限公司 | RC=0BA14010 | RC=0BA14010 |  | C02070100400000063510000105 | 外径4F，长度100cm | 89.5
309 | 9 | 通用介入 | 造影导管-普通型（包含冠脉和外周） | 已申请 | C0207010040000006351 | 国械注准20223030662 | 血管内造影导管 | 血管内造影导管 |  | 根 | 121 | 泰尔茂医疗产品（杭州）有限公司 | 泰尔茂医疗产品（杭州）有限公司 | RC=0BB15010 | RC=0BB15010 |  | C02070100400000063510000106 | 外径5F，长度100cm | 89.5
309 | 9 | 通用介入 | 造影导管-普通型（包含冠脉和外周） | 已申请 | C0207010040000006351 | 国械注准20223030662 | 血管内造影导管 | 血管内造影导管 |  | 根 | 121 | 泰尔茂医疗产品（杭州）有限公司 | 泰尔茂医疗产品（杭州）有限公司 | RC=0AB6501C | RC=0AB6501C |  | C02070100400000063510000107 | 外径5F，长度125cm | 89.5
309 | 9 | 通用介入 | 造影导管-普通型（包含冠脉和外周） | 已申请 | C0207010040000006351 | 国械注准20223030662 | 血管内造影导管 | 血管内造影导管 |  | 根 | 121 | 泰尔茂医疗产品（杭州）有限公司 | 泰尔茂医疗产品（杭州）有限公司 | RC=0AD4401C | RC=0AD4401C |  | C02070100400000063510000108 | 外径4F，长度125cm | 89.5
309 | 9 | 通用介入 | 造影导管-普通型（包含冠脉和外周） | 已申请 | C0207010040000006351 | 国械注准20223030662 | 血管内造影导管 | 血管内造影导管 |  | 根 | 121 | 泰尔茂医疗产品（杭州）有限公司 | 泰尔茂医疗产品（杭州）有限公司 | RC=0AD45010 | RC=0AD45010 |  | C02070100400000063510000109 | 外径5F，长度100cm | 89.5
309 | 9 | 通用介入 | 造影导管-普通型（包含冠脉和外周） | 已申请 | C0207010040000006351 | 国械注准20223030662 | 血管内造影导管 | 血管内造影导管 |  | 根 | 121 | 泰尔茂医疗产品（杭州）有限公司 | 泰尔茂医疗产品（杭州）有限公司 | RC=0AB44008 | RC=0AB44008 |  | C02070100400000063510000110 | 外径4F，长度80cm | 89.5
309 | 9 | 通用介入 | 造影导管-普通型（包含冠脉和外周） | 已申请 | C0207010040000006351 | 国械注准20223030662 | 血管内造影导管 | 血管内造影导管 |  | 根 | 121 | 泰尔茂医疗产品（杭州）有限公司 | 泰尔茂医疗产品（杭州）有限公司 | RC=0AB5500G | RC=0AB5500G |  | C02070100400000063510000111 | 外径5F，长度65cm | 89.5
309 | 9 | 通用介入 | 造影导管-普通型（包含冠脉和外周） | 已申请 | C0207010040000006351 | 国械注准20223030662 | 血管内造影导管 | 血管内造影导管 |  | 根 | 121 | 泰尔茂医疗产品（杭州）有限公司 | 泰尔茂医疗产品（杭州）有限公司 | RC=0BA15010 | RC=0BA15010 |  | C02070100400000063510000112 | 外径5F，长度100cm | 89.5
309 | 9 | 通用介入 | 造影导管-普通型（包含冠脉和外周） | 已申请 | C0207010040000006351 | 国械注准20223030662 | 血管内造影导管 | 血管内造影导管 |  | 根 | 121 | 泰尔茂医疗产品（杭州）有限公司 | 泰尔茂医疗产品（杭州）有限公司 | RC=0TIG511C | RC=0TIG511C |  | C02070100400000063510000113 | 外径5F，长度125cm | 89.5
309 | 9 | 通用介入 | 造影导管-普通型（包含冠脉和外周） | 已申请 | C0207010040000006351 | 国械注准20223030662 | 血管内造影导管 | 血管内造影导管 |  | 根 | 121 | 泰尔茂医疗产品（杭州）有限公司 | 泰尔茂医疗产品（杭州）有限公司 | RC=BL40401C | RC=BL40401C |  | C02070100400000063510000114 | 外径4F，长度125cm | 89.5
309 | 9 | 通用介入 | 造影导管-普通型（包含冠脉和外周） | 已申请 | C0207010040000006351 | 国械注准20223030662 | 血管内造影导管 | 血管内造影导管 |  | 根 | 121 | 泰尔茂医疗产品（杭州）有限公司 | 泰尔茂医疗产品（杭州）有限公司 | RC=0AD64010 | RC=0AD64010 |  | C02070100400000063510000115 | 外径4F，长度100cm | 89.5
309 | 9 | 通用介入 | 造影导管-普通型（包含冠脉和外周） | 已申请 | C0207010040000006351 | 国械注准20223030662 | 血管内造影导管 | 血管内造影导管 |  | 根 | 121 | 泰尔茂医疗产品（杭州）有限公司 | 泰尔茂医疗产品（杭州）有限公司 | RC=0AC4500G | RC=0AC4500G |  | C02070100400000063510000116 | 外径5F，长度65cm | 89.5
309 | 9 | 通用介入 | 造影导管-普通型（包含冠脉和外周） | 已申请 | C0207010040000006351 | 国械注准20223030662 | 血管内造影导管 | 血管内造影导管 |  | 根 | 121 | 泰尔茂医疗产品（杭州）有限公司 | 泰尔茂医疗产品（杭州）有限公司 | RC=0BE15010 | RC=0BE15010 |  | C02070100400000063510000117 | 外径5F，长度100cm | 89.5
309 | 9 | 通用介入 | 造影导管-普通型（包含冠脉和外周） | 已申请 | C0207010040000006351 | 国械注准20223030662 | 血管内造影导管 | 血管内造影导管 |  | 根 | 121 | 泰尔茂医疗产品（杭州）有限公司 | 泰尔茂医疗产品（杭州）有限公司 | RC=BL354011 | RC=BL354011 |  | C02070100400000063510000118 | 外径4F，长度110cm | 89.5
309 | 9 | 通用介入 | 造影导管-普通型（包含冠脉和外周） | 已申请 | C0207010040000006351 | 国械注准20223030662 | 血管内造影导管 | 血管内造影导管 |  | 根 | 121 | 泰尔茂医疗产品（杭州）有限公司 | 泰尔茂医疗产品（杭州）有限公司 | RC=0AD54010 | RC=0AD54010 |  | C02070100400000063510000119 | 外径4F，长度100cm | 89.5
309 | 9 | 通用介入 | 造影导管-普通型（包含冠脉和外周） | 已申请 | C0207010040000006351 | 国械注准20223030662 | 血管内造影导管 | 血管内造影导管 |  | 根 | 121 | 泰尔茂医疗产品（杭州）有限公司 | 泰尔茂医疗产品（杭州）有限公司 | RC=MP355010 | RC=MP355010 |  | C02070100400000063510000120 | 外径5F，长度100cm | 89.5
309 | 9 | 通用介入 | 造影导管-普通型（包含冠脉和外周） | 已申请 | C0207010040000006351 | 国械注准20223030662 | 血管内造影导管 | 血管内造影导管 |  | 根 | 121 | 泰尔茂医疗产品（杭州）有限公司 | 泰尔茂医疗产品（杭州）有限公司 | RC=0AB4400G | RC=0AB4400G |  | C02070100400000063510000121 | 外径4F，长度65cm | 89.5
309 | 9 | 通用介入 | 造影导管-普通型（包含冠脉和外周） | 已申请 | C0207010040000006351 | 国械注准20223030662 | 血管内造影导管 | 血管内造影导管 |  | 根 | 121 | 泰尔茂医疗产品（杭州）有限公司 | 泰尔茂医疗产品（杭州）有限公司 | RC=APR24411 | RC=APR24411 |  | C02070100400000063510000100 | 外径4F，长度110cm | 89.5
309 | 9 | 通用介入 | 造影导管-普通型（包含冠脉和外周） | 已申请 | C0207010040000006351 | 国械注准20223030662 | 血管内造影导管 | 血管内造影导管 |  | 根 | 121 | 泰尔茂医疗产品（杭州）有限公司 | 泰尔茂医疗产品（杭州）有限公司 | RC=MP35401C | RC=MP35401C |  | C02070100400000063510000099 | 外径4F，长度125cm | 89.5
309 | 9 | 通用介入 | 造影导管-普通型（包含冠脉和外周） | 已申请 | C0207010040000006351 | 国械注准20223030662 | 血管内造影导管 | 血管内造影导管 |  | 根 | 121 | 泰尔茂医疗产品（杭州）有限公司 | 泰尔茂医疗产品（杭州）有限公司 | RC=MP30601C | RC=MP30601C |  | C02070100400000063510000098 | 外径6F，长度125cm | 89.5
309 | 9 | 通用介入 | 造影导管-普通型（包含冠脉和外周） | 已申请 | C0207010040000006351 | 国械注准20223030662 | 血管内造影导管 | 血管内造影导管 |  | 根 | 121 | 泰尔茂医疗产品（杭州）有限公司 | 泰尔茂医疗产品（杭州）有限公司 | RC=0BH1401C | RC=0BH1401C |  | C02070100400000063510000097 | 外径4F，长度125cm | 89.5
309 | 9 | 通用介入 | 造影导管-普通型（包含冠脉和外周） | 已申请 | C0207010040000006351 | 国械注准20223030662 | 血管内造影导管 | 血管内造影导管 |  | 根 | 121 | 泰尔茂医疗产品（杭州）有限公司 | 泰尔茂医疗产品（杭州）有限公司 | RC=0AE44008 | RC=0AE44008 |  | C02070100400000063510000096 | 外径4F，长度80cm | 89.5
309 | 9 | 通用介入 | 造影导管-普通型（包含冠脉和外周） | 已申请 | C0207010040000006351 | 国械注准20223030662 | 血管内造影导管 | 血管内造影导管 |  | 根 | 121 | 泰尔茂医疗产品（杭州）有限公司 | 泰尔茂医疗产品（杭州）有限公司 | RC=0AE45008 | RC=0AE45008 |  | C02070100400000063510000095 | 外径5F，长度80cm | 89.5
309 | 9 | 通用介入 | 造影导管-普通型（包含冠脉和外周） | 已申请 | C0207010040000006351 | 国械注准20223030662 | 血管内造影导管 | 血管内造影导管 |  | 根 | 121 | 泰尔茂医疗产品（杭州）有限公司 | 泰尔茂医疗产品（杭州）有限公司 | RC=0AB45010 | RC=0AB45010 |  | C02070100400000063510000094 | 外径5F，长度100cm | 89.5
309 | 9 | 通用介入 | 造影导管-普通型（包含冠脉和外周） | 已申请 | C0207010040000006351 | 国械注准20223030662 | 血管内造影导管 | 血管内造影导管 |  | 根 | 121 | 泰尔茂医疗产品（杭州）有限公司 | 泰尔茂医疗产品（杭州）有限公司 | RC=0AB6401C | RC=0AB6401C |  | C02070100400000063510000093 | 外径4F，长度125cm | 89.5
309 | 9 | 通用介入 | 造影导管-普通型（包含冠脉和外周） | 已申请 | C0207010040000006351 | 国械注准20223030662 | 血管内造影导管 | 血管内造影导管 |  | 根 | 121 | 泰尔茂医疗产品（杭州）有限公司 | 泰尔茂医疗产品（杭州）有限公司 | RC=0AB65008 | RC=0AB65008 |  | C02070100400000063510000092 | 外径5F，长度80cm | 89.5
309 | 9 | 通用介入 | 造影导管-普通型（包含冠脉和外周） | 已申请 | C0207010040000006351 | 国械注准20223030662 | 血管内造影导管 | 血管内造影导管 |  | 根 | 121 | 泰尔茂医疗产品（杭州）有限公司 | 泰尔茂医疗产品（杭州）有限公司 | RC=0AB5400G | RC=0AB5400G |  | C02070100400000063510000091 | 外径4F，长度65cm | 89.5
309 | 9 | 通用介入 | 造影导管-普通型（包含冠脉和外周） | 已申请 | C0207010040000006351 | 国械注准20223030662 | 血管内造影导管 | 血管内造影导管 |  | 根 | 121 | 泰尔茂医疗产品（杭州）有限公司 | 泰尔茂医疗产品（杭州）有限公司 | RC=SP005608 | RC=SP005608 |  | C02070100400000063510000090 | 外径5F，长度80cm | 89.5
309 | 9 | 通用介入 | 造影导管-普通型（包含冠脉和外周） | 已申请 | C0207010040000006351 | 国械注准20223030662 | 血管内造影导管 | 血管内造影导管 |  | 根 | 121 | 泰尔茂医疗产品（杭州）有限公司 | 泰尔茂医疗产品（杭州）有限公司 | RC=BL40501C | RC=BL40501C |  | C02070100400000063510000089 | 外径5F，长度125cm | 89.5
309 | 9 | 通用介入 | 造影导管-普通型（包含冠脉和外周） | 已申请 | C0207010040000006351 | 国械注准20223030662 | 血管内造影导管 | 血管内造影导管 |  | 根 | 121 | 泰尔茂医疗产品（杭州）有限公司 | 泰尔茂医疗产品（杭州）有限公司 | RC=0BH14010 | RC=0BH14010 |  | C02070100400000063510000088 | 外径4F，长度100cm | 89.5
309 | 9 | 通用介入 | 造影导管-普通型（包含冠脉和外周） | 已申请 | C0207010040000006351 | 国械注准20223030662 | 血管内造影导管 | 血管内造影导管 |  | 根 | 121 | 泰尔茂医疗产品（杭州）有限公司 | 泰尔茂医疗产品（杭州）有限公司 | RC=MP406010 | RC=MP406010 |  | C02070100400000063510000087 | 外径6F，长度100cm | 89.5
309 | 9 | 通用介入 | 造影导管-普通型（包含冠脉和外周） | 已申请 | C0207010040000006351 | 国械注准20223030662 | 血管内造影导管 | 血管内造影导管 |  | 根 | 121 | 泰尔茂医疗产品（杭州）有限公司 | 泰尔茂医疗产品（杭州）有限公司 | RC=0AD44010 | RC=0AD44010 |  | C02070100400000063510000086 | 外径4F，长度100cm | 89.5
309 | 9 | 通用介入 | 造影导管-普通型（包含冠脉和外周） | 已申请 | C0207010040000006351 | 国械注准20223030662 | 血管内造影导管 | 血管内造影导管 |  | 根 | 121 | 泰尔茂医疗产品（杭州）有限公司 | 泰尔茂医疗产品（杭州）有限公司 | RC=APR25411 | RC=APR25411 |  | C02070100400000063510000085 | 外径5F，长度110cm | 89.5
309 | 9 | 通用介入 | 造影导管-普通型（包含冠脉和外周） | 已申请 | C0207010040000006351 | 国械注准20223030662 | 血管内造影导管 | 血管内造影导管 |  | 根 | 121 | 泰尔茂医疗产品（杭州）有限公司 | 泰尔茂医疗产品（杭州）有限公司 | RC=BL355011 | RC=BL355011 |  | C02070100400000063510000084 | 外径5F，长度110cm | 89.5
309 | 9 | 通用介入 | 造影导管-普通型（包含冠脉和外周） | 已申请 | C0207010040000006351 | 国械注准20223030662 | 血管内造影导管 | 血管内造影导管 |  | 根 | 121 | 泰尔茂医疗产品（杭州）有限公司 | 泰尔茂医疗产品（杭州）有限公司 | RC=0BH15010 | RC=0BH15010 |  | C02070100400000063510000083 | 外径5F，长度100cm | 89.5
309 | 9 | 通用介入 | 造影导管-普通型（包含冠脉和外周） | 已申请 | C0207010040000006351 | 国械注准20223030662 | 血管内造影导管 | 血管内造影导管 |  | 根 | 121 | 泰尔茂医疗产品（杭州）有限公司 | 泰尔茂医疗产品（杭州）有限公司 | RC=0AE4500G | RC=0AE4500G |  | C02070100400000063510000082 | 外径5F，长度65cm | 89.5
309 | 9 | 通用介入 | 造影导管-普通型（包含冠脉和外周） | 已申请 | C0207010040000006351 | 国械注准20223030662 | 血管内造影导管 | 血管内造影导管 |  | 根 | 121 | 泰尔茂医疗产品（杭州）有限公司 | 泰尔茂医疗产品（杭州）有限公司 | RC=0AB5401C | RC=0AB5401C |  | C02070100400000063510000081 | 外径4F，长度125cm | 89.5
309 | 9 | 通用介入 | 造影导管-普通型（包含冠脉和外周） | 已申请 | C0207010040000006351 | 国械注准20223030662 | 血管内造影导管 | 血管内造影导管 |  | 根 | 121 | 泰尔茂医疗产品（杭州）有限公司 | 泰尔茂医疗产品（杭州）有限公司 | RC=MP405010 | RC=MP405010 |  | C02070100400000063510000080 | 外径5F，长度100cm | 89.5
309 | 9 | 通用介入 | 造影导管-普通型（包含冠脉和外周） | 已申请 | C0207010040000006351 | 国械注准20223030662 | 血管内造影导管 | 血管内造影导管 |  | 根 | 121 | 泰尔茂医疗产品（杭州）有限公司 | 泰尔茂医疗产品（杭州）有限公司 | RC=AP555611 | RC=AP555611 |  | C02070100400000063510000079 | 外径5F，长度110cm | 89.5
309 | 9 | 通用介入 | 造影导管-普通型（包含冠脉和外周） | 已申请 | C0207010040000006351 | 国械注准20223030662 | 血管内造影导管 | 血管内造影导管 |  | 根 | 121 | 泰尔茂医疗产品（杭州）有限公司 | 泰尔茂医疗产品（杭州）有限公司 | RC=MP356010 | RC=MP356010 |  | C02070100400000063510000078 | 外径6F，长度100cm | 89.5
309 | 9 | 通用介入 | 造影导管-普通型（包含冠脉和外周） | 已申请 | C0207010040000006351 | 国械注准20223030662 | 血管内造影导管 | 血管内造影导管 |  | 根 | 121 | 泰尔茂医疗产品（杭州）有限公司 | 泰尔茂医疗产品（杭州）有限公司 | RC=MP304010 | RC=MP304010 |  | C02070100400000063510000077 | 外径4F，长度100cm | 89.5
309 | 9 | 通用介入 | 造影导管-普通型（包含冠脉和外周） | 已申请 | C0207010040000006351 | 国械注准20223030662 | 血管内造影导管 | 血管内造影导管 |  | 根 | 121 | 泰尔茂医疗产品（杭州）有限公司 | 泰尔茂医疗产品（杭州）有限公司 | RC=0BB25010 | RC=0BB25010 |  | C02070100400000063510000076 | 外径5F，长度100cm | 89.5
309 | 9 | 通用介入 | 造影导管-普通型（包含冠脉和外周） | 已申请 | C0207010040000006351 | 国械注准20223030662 | 血管内造影导管 | 血管内造影导管 |  | 根 | 121 | 泰尔茂医疗产品（杭州）有限公司 | 泰尔茂医疗产品（杭州）有限公司 | RC=SP00460G | RC=SP00460G |  | C02070100400000063510000075 | 外径4F，长度65cm | 89.5
309 | 9 | 通用介入 | 造影导管-普通型（包含冠脉和外周） | 已申请 | C0207010040000006351 | 国械注准20223030662 | 血管内造影导管 | 血管内造影导管 |  | 根 | 121 | 泰尔茂医疗产品（杭州）有限公司 | 泰尔茂医疗产品（杭州）有限公司 | RC=0AB6500G | RC=0AB6500G |  | C02070100400000063510000074 | 外径5F，长度65cm | 89.5
309 | 9 | 通用介入 | 造影导管-普通型（包含冠脉和外周） | 已申请 | C0207010040000006351 | 国械注准20223030662 | 血管内造影导管 | 血管内造影导管 |  | 根 | 121 | 泰尔茂医疗产品（杭州）有限公司 | 泰尔茂医疗产品（杭州）有限公司 | RC=0TIG5111 | RC=0TIG5111 |  | C02070100400000063510000073 | 外径5F，长度110cm | 89.5
309 | 9 | 通用介入 | 造影导管-普通型（包含冠脉和外周） | 已申请 | C0207010040000006351 | 国械注准20223030662 | 血管内造影导管 | 血管内造影导管 |  | 根 | 121 | 泰尔茂医疗产品（杭州）有限公司 | 泰尔茂医疗产品（杭州）有限公司 | RC=0AD44008 | RC=0AD44008 |  | C02070100400000063510000072 | 外径4F，长度80cm | 89.5
309 | 9 | 通用介入 | 造影导管-普通型（包含冠脉和外周） | 已申请 | C0207010040000006351 | 国械注准20223030662 | 血管内造影导管 | 血管内造影导管 |  | 根 | 121 | 泰尔茂医疗产品（杭州）有限公司 | 泰尔茂医疗产品（杭州）有限公司 | RC=0AD6400G | RC=0AD6400G |  | C02070100400000063510000071 | 外径4F，长度65cm | 89.5
309 | 9 | 通用介入 | 造影导管-普通型（包含冠脉和外周） | 已申请 | C0207010040000006351 | 国械注准20223030662 | 血管内造影导管 | 血管内造影导管 |  | 根 | 121 | 泰尔茂医疗产品（杭州）有限公司 | 泰尔茂医疗产品（杭州）有限公司 | RC=MP35501C | RC=MP35501C |  | C02070100400000063510000070 | 外径5F，长度125cm | 89.5
309 | 9 | 通用介入 | 造影导管-普通型（包含冠脉和外周） | 已申请 | C0207010040000006351 | 国械注准20223030662 | 血管内造影导管 | 血管内造影导管 |  | 根 | 121 | 泰尔茂医疗产品（杭州）有限公司 | 泰尔茂医疗产品（杭州）有限公司 | RC=0AB4501C | RC=0AB4501C |  | C02070100400000063510000069 | 外径5F，长度125cm | 89.5
309 | 9 | 通用介入 | 造影导管-普通型（包含冠脉和外周） | 已申请 | C0207010040000006351 | 国械注准20223030662 | 血管内造影导管 | 血管内造影导管 |  | 根 | 121 | 泰尔茂医疗产品（杭州）有限公司 | 泰尔茂医疗产品（杭州）有限公司 | RC=0AG34008 | RC=0AG34008 |  | C02070100400000063510000068 | 外径4F，长度80cm | 89.5
309 | 9 | 通用介入 | 造影导管-普通型（包含冠脉和外周） | 已申请 | C0207010040000006351 | 国械注准20223030662 | 血管内造影导管 | 血管内造影导管 |  | 根 | 121 | 泰尔茂医疗产品（杭州）有限公司 | 泰尔茂医疗产品（杭州）有限公司 | RC=0AG95007 | RC=0AG95007 |  | C02070100400000063510000067 | 外径5F，长度70cm | 89.5
309 | 9 | 通用介入 | 造影导管-普通型（包含冠脉和外周） | 已申请 | C0207010040000006351 | 国械注准20223030662 | 血管内造影导管 | 血管内造影导管 |  | 根 | 121 | 泰尔茂医疗产品（杭州）有限公司 | 泰尔茂医疗产品（杭州）有限公司 | RC=BL405011 | RC=BL405011 |  | C02070100400000063510000066 | 外径5F，长度110cm | 89.5
309 | 9 | 通用介入 | 造影导管-普通型（包含冠脉和外周） | 已申请 | C0207010040000006351 | 国械注准20223030662 | 血管内造影导管 | 血管内造影导管 |  | 根 | 121 | 泰尔茂医疗产品（杭州）有限公司 | 泰尔茂医疗产品（杭州）有限公司 | RC=MP355011 | RC=MP355011 |  | C02070100400000063510000065 | 外径5F，长度110cm | 89.5
309 | 9 | 通用介入 | 造影导管-普通型（包含冠脉和外周） | 已申请 | C0207010040000006351 | 国械注准20223030662 | 血管内造影导管 | 血管内造影导管 |  | 根 | 121 | 泰尔茂医疗产品（杭州）有限公司 | 泰尔茂医疗产品（杭州）有限公司 | RC=AP554611 | RC=AP554611 |  | C02070100400000063510000064 | 外径4F，长度110cm | 89.5
309 | 9 | 通用介入 | 造影导管-普通型（包含冠脉和外周） | 已申请 | C0207010040000006351 | 国械注准20223030662 | 血管内造影导管 | 血管内造影导管 |  | 根 | 121 | 泰尔茂医疗产品（杭州）有限公司 | 泰尔茂医疗产品（杭州）有限公司 | RC=MP254008 | RC=MP254008 |  | C02070100400000063510000063 | 外径4F，长度80cm | 89.5
309 | 9 | 通用介入 | 造影导管-普通型（包含冠脉和外周） | 已申请 | C0207010040000006351 | 国械注准20223030662 | 血管内造影导管 | 血管内造影导管 |  | 根 | 121 | 泰尔茂医疗产品（杭州）有限公司 | 泰尔茂医疗产品（杭州）有限公司 | RC=AP454611 | RC=AP454611 |  | C02070100400000063510000062 | 外径4F，长度110cm | 89.5
309 | 9 | 通用介入 | 造影导管-普通型（包含冠脉和外周） | 已申请 | C0207010040000006351 | 国械注准20223030662 | 血管内造影导管 | 血管内造影导管 |  | 根 | 121 | 泰尔茂医疗产品（杭州）有限公司 | 泰尔茂医疗产品（杭州）有限公司 | RC=0TIG5110 | RC=0TIG5110 |  | C02070100400000063510000061 | 外径5F，长度100cm | 89.5
309 | 9 | 通用介入 | 造影导管-普通型（包含冠脉和外周） | 已申请 | C0207010040000006351 | 国械注准20223030662 | 血管内造影导管 | 血管内造影导管 |  | 根 | 121 | 泰尔茂医疗产品（杭州）有限公司 | 泰尔茂医疗产品（杭州）有限公司 | RC=0BA34010 | RC=0BA34010 |  | C02070100400000063510000060 | 外径4F，长度100cm | 89.5
309 | 9 | 通用介入 | 造影导管-普通型（包含冠脉和外周） | 已申请 | C0207010040000006351 | 国械注准20223030662 | 血管内造影导管 | 血管内造影导管 |  | 根 | 121 | 泰尔茂医疗产品（杭州）有限公司 | 泰尔茂医疗产品（杭州）有限公司 | RC=0AD5400G | RC=0AD5400G |  | C02070100400000063510000059 | 外径4F，长度65cm | 89.5
309 | 9 | 通用介入 | 造影导管-普通型（包含冠脉和外周） | 已申请 | C0207010040000006351 | 国械注准20223030662 | 血管内造影导管 | 血管内造影导管 |  | 根 | 121 | 泰尔茂医疗产品（杭州）有限公司 | 泰尔茂医疗产品（杭州）有限公司 | RC=0AB54010 | RC=0AB54010 |  | C02070100400000063510000058 | 外径4F，长度100cm | 89.5
309 | 9 | 通用介入 | 造影导管-普通型（包含冠脉和外周） | 已申请 | C0207010040000006351 | 国械注准20223030662 | 血管内造影导管 | 血管内造影导管 |  | 根 | 121 | 泰尔茂医疗产品（杭州）有限公司 | 泰尔茂医疗产品（杭州）有限公司 | RC=0AB55008 | RC=0AB55008 |  | C02070100400000063510000057 | 外径5F，长度80cm | 89.5
309 | 9 | 通用介入 | 造影导管-普通型（包含冠脉和外周） | 已申请 | C0207010040000006351 | 国械注准20223030662 | 血管内造影导管 | 血管内造影导管 |  | 根 | 121 | 泰尔茂医疗产品（杭州）有限公司 | 泰尔茂医疗产品（杭州）有限公司 | RC=0AD5501C | RC=0AD5501C |  | C02070100400000063510000056 | 外径5F，长度125cm | 89.5
309 | 9 | 通用介入 | 造影导管-普通型（包含冠脉和外周） | 已申请 | C0207010040000006351 | 国械注准20223030662 | 血管内造影导管 | 血管内造影导管 |  | 根 | 121 | 泰尔茂医疗产品（杭州）有限公司 | 泰尔茂医疗产品（杭州）有限公司 | RC=SP004608 | RC=SP004608 |  | C02070100400000063510000055 | 外径4F，长度80cm | 89.5
309 | 9 | 通用介入 | 造影导管-普通型（包含冠脉和外周） | 已申请 | C0207010040000006351 | 国械注准20223030662 | 血管内造影导管 | 血管内造影导管 |  | 根 | 121 | 泰尔茂医疗产品（杭州）有限公司 | 泰尔茂医疗产品（杭州）有限公司 | RC=AP456611 | RC=AP456611 |  | C02070100400000063510000054 | 外径6F，长度110cm | 89.5
309 | 9 | 通用介入 | 造影导管-普通型（包含冠脉和外周） | 已申请 | C0207010040000006351 | 国械注准20223030662 | 血管内造影导管 | 血管内造影导管 |  | 根 | 121 | 泰尔茂医疗产品（杭州）有限公司 | 泰尔茂医疗产品（杭州）有限公司 | RC=0AB4500G | RC=0AB4500G |  | C02070100400000063510000053 | 外径5F，长度65cm | 89.5
309 | 9 | 通用介入 | 造影导管-普通型（包含冠脉和外周） | 已申请 | C0207010040000006351 | 国械注准20223030662 | 血管内造影导管 | 血管内造影导管 |  | 根 | 121 | 泰尔茂医疗产品（杭州）有限公司 | 泰尔茂医疗产品（杭州）有限公司 | RC=MP255010 | RC=MP255010 |  | C02070100400000063510000052 | 外径5F，长度100cm | 89.5
309 | 9 | 通用介入 | 造影导管-普通型（包含冠脉和外周） | 已申请 | C0207010040000006351 | 国械注准20223030662 | 血管内造影导管 | 血管内造影导管 |  | 根 | 121 | 泰尔茂医疗产品（杭州）有限公司 | 泰尔茂医疗产品（杭州）有限公司 | RC=0AD4500G | RC=0AD4500G |  | C02070100400000063510000051 | 外径5F，长度65cm | 89.5
309 | 9 | 通用介入 | 造影导管-普通型（包含冠脉和外周） | 已申请 | C0207010040000006351 | 国械注准20223030662 | 血管内造影导管 | 血管内造影导管 |  | 根 | 121 | 泰尔茂医疗产品（杭州）有限公司 | 泰尔茂医疗产品（杭州）有限公司 | RC=MP304008 | RC=MP304008 |  | C02070100400000063510000050 | 外径4F，长度80cm | 89.5
309 | 9 | 通用介入 | 造影导管-普通型（包含冠脉和外周） | 已申请 | C0207010040000006351 | 国械注准20223030662 | 血管内造影导管 | 血管内造影导管 |  | 根 | 121 | 泰尔茂医疗产品（杭州）有限公司 | 泰尔茂医疗产品（杭州）有限公司 | RC=SP006611 | RC=SP006611 |  | C02070100400000063510000049 | 外径6F，长度110cm | 89.5
309 | 9 | 通用介入 | 造影导管-普通型（包含冠脉和外周） | 已申请 | C0207010040000006351 | 国械注准20223030662 | 血管内造影导管 | 血管内造影导管 |  | 根 | 121 | 泰尔茂医疗产品（杭州）有限公司 | 泰尔茂医疗产品（杭州）有限公司 | RC=BL35401C | RC=BL35401C |  | C02070100400000063510000048 | 外径4F，长度125cm | 89.5
309 | 9 | 通用介入 | 造影导管-普通型（包含冠脉和外周） | 已申请 | C0207010040000006351 | 国械注准20223030662 | 血管内造影导管 | 血管内造影导管 |  | 根 | 121 | 泰尔茂医疗产品（杭州）有限公司 | 泰尔茂医疗产品（杭州）有限公司 | RC=0BA35010 | RC=0BA35010 |  | C02070100400000063510000047 | 外径5F，长度100cm | 89.5
309 | 9 | 通用介入 | 造影导管-普通型（包含冠脉和外周） | 已申请 | C0207010040000006351 | 国械注准20223030662 | 血管内造影导管 | 血管内造影导管 |  | 根 | 121 | 泰尔茂医疗产品（杭州）有限公司 | 泰尔茂医疗产品（杭州）有限公司 | RC=MP404010 | RC=MP404010 |  | C02070100400000063510000046 | 外径4F，长度100cm | 89.5
309 | 9 | 通用介入 | 造影导管-普通型（包含冠脉和外周） | 已申请 | C0207010040000006351 | 国械注准20223030662 | 血管内造影导管 | 血管内造影导管 |  | 根 | 121 | 泰尔茂医疗产品（杭州）有限公司 | 泰尔茂医疗产品（杭州）有限公司 | RC=0BH1501C | RC=0BH1501C |  | C02070100400000063510000045 | 外径5F，长度125cm | 89.5
309 | 9 | 通用介入 | 造影导管-普通型（包含冠脉和外周） | 已申请 | C0207010040000006351 | 国械注准20223030662 | 血管内造影导管 | 血管内造影导管 |  | 根 | 121 | 泰尔茂医疗产品（杭州）有限公司 | 泰尔茂医疗产品（杭州）有限公司 | RC=BL405010 | RC=BL405010 |  | C02070100400000063510000044 | 外径5F，长度100cm | 89.5
309 | 9 | 通用介入 | 造影导管-普通型（包含冠脉和外周） | 已申请 | C0207010040000006351 | 国械注准20223030662 | 血管内造影导管 | 血管内造影导管 |  | 根 | 121 | 泰尔茂医疗产品（杭州）有限公司 | 泰尔茂医疗产品（杭州）有限公司 | RC=0AB64010 | RC=0AB64010 |  | C02070100400000063510000043 | 外径4F，长度100cm | 89.5
309 | 9 | 通用介入 | 造影导管-普通型（包含冠脉和外周） | 已申请 | C0207010040000006351 | 国械注准20223030662 | 血管内造影导管 | 血管内造影导管 |  | 根 | 121 | 泰尔茂医疗产品（杭州）有限公司 | 泰尔茂医疗产品（杭州）有限公司 | RC=0AD45008 | RC=0AD45008 |  | C02070100400000063510000042 | 外径5F，长度80cm | 89.5
309 | 9 | 通用介入 | 造影导管-普通型（包含冠脉和外周） | 已申请 | C0207010040000006351 | 国械注准20223030662 | 血管内造影导管 | 血管内造影导管 |  | 根 | 121 | 泰尔茂医疗产品（杭州）有限公司 | 泰尔茂医疗产品（杭州）有限公司 | RC=0AB55010 | RC=0AB55010 |  | C02070100400000063510000041 | 外径5F，长度100cm | 89.5
309 | 9 | 通用介入 | 造影导管-普通型（包含冠脉和外周） | 已申请 | C0207010040000006351 | 国械注准20223030662 | 血管内造影导管 | 血管内造影导管 |  | 根 | 121 | 泰尔茂医疗产品（杭州）有限公司 | 泰尔茂医疗产品（杭州）有限公司 | RC=0AD4501C | RC=0AD4501C |  | C02070100400000063510000040 | 外径5F，长度125cm | 89.5
309 | 9 | 通用介入 | 造影导管-普通型（包含冠脉和外周） | 已申请 | C0207010040000006351 | 国械注准20223030662 | 血管内造影导管 | 血管内造影导管 |  | 根 | 121 | 泰尔茂医疗产品（杭州）有限公司 | 泰尔茂医疗产品（杭州）有限公司 | RC=BL35501C | RC=BL35501C |  | C02070100400000063510000039 | 外径5F，长度125cm | 89.5
309 | 9 | 通用介入 | 造影导管-普通型（包含冠脉和外周） | 已申请 | C0207010040000006351 | 国械注准20223030662 | 血管内造影导管 | 血管内造影导管 |  | 根 | 121 | 泰尔茂医疗产品（杭州）有限公司 | 泰尔茂医疗产品（杭州）有限公司 | RC=0AB45008 | RC=0AB45008 |  | C02070100400000063510000038 | 外径5F，长度80cm | 89.5
309 | 9 | 通用介入 | 造影导管-普通型（包含冠脉和外周） | 已申请 | C0207010040000006351 | 国械注准20223030662 | 血管内造影导管 | 血管内造影导管 |  | 根 | 121 | 泰尔茂医疗产品（杭州）有限公司 | 泰尔茂医疗产品（杭州）有限公司 | RC=BL355010 | RC=BL355010 |  | C02070100400000063510000037 | 外径5F，长度100cm | 89.5
309 | 9 | 通用介入 | 造影导管-普通型（包含冠脉和外周） | 已申请 | C0207010040000006351 | 国械注准20223030662 | 血管内造影导管 | 血管内造影导管 |  | 根 | 121 | 泰尔茂医疗产品（杭州）有限公司 | 泰尔茂医疗产品（杭州）有限公司 | RC=MP30501C | RC=MP30501C |  | C02070100400000063510000036 | 外径5F，长度125cm | 89.5
309 | 9 | 通用介入 | 造影导管-普通型（包含冠脉和外周） | 已申请 | C0207010040000006351 | 国械注准20223030662 | 血管内造影导管 | 血管内造影导管 |  | 根 | 121 | 泰尔茂医疗产品（杭州）有限公司 | 泰尔茂医疗产品（杭州）有限公司 | RC=0AE55008 | RC=0AE55008 |  | C02070100400000063510000035 | 外径5F，长度80cm | 89.5
309 | 9 | 通用介入 | 造影导管-普通型（包含冠脉和外周） | 已申请 | C0207010040000006351 | 国械注准20223030662 | 血管内造影导管 | 血管内造影导管 |  | 根 | 121 | 泰尔茂医疗产品（杭州）有限公司 | 泰尔茂医疗产品（杭州）有限公司 | RC=0BA24010 | RC=0BA24010 |  | C02070100400000063510000034 | 外径4F，长度100cm | 89.5
309 | 9 | 通用介入 | 造影导管-普通型（包含冠脉和外周） | 已申请 | C0207010040000006351 | 国械注准20223030662 | 血管内造影导管 | 血管内造影导管 |  | 根 | 121 | 泰尔茂医疗产品（杭州）有限公司 | 泰尔茂医疗产品（杭州）有限公司 | RC=0AB54008 | RC=0AB54008 |  | C02070100400000063510000033 | 外径4F，长度80cm | 89.5
309 | 9 | 通用介入 | 造影导管-普通型（包含冠脉和外周） | 已申请 | C0207010040000006351 | 国械注准20223030662 | 血管内造影导管 | 血管内造影导管 |  | 根 | 121 | 泰尔茂医疗产品（杭州）有限公司 | 泰尔茂医疗产品（杭州）有限公司 | RC=MP256010 | RC=MP256010 |  | C02070100400000063510000032 | 外径6F，长度100cm | 89.5
309 | 9 | 通用介入 | 造影导管-普通型（包含冠脉和外周） | 已申请 | C0207010040000006351 | 国械注准20223030662 | 血管内造影导管 | 血管内造影导管 |  | 根 | 121 | 泰尔茂医疗产品（杭州）有限公司 | 泰尔茂医疗产品（杭州）有限公司 | RC=MP30401C | RC=MP30401C |  | C02070100400000063510000031 | 外径4F，长度125cm | 89.5
309 | 9 | 通用介入 | 造影导管-普通型（包含冠脉和外周） | 已申请 | C0207010040000006351 | 国械注准20223030662 | 血管内造影导管 | 血管内造影导管 |  | 根 | 121 | 泰尔茂医疗产品（杭州）有限公司 | 泰尔茂医疗产品（杭州）有限公司 | RC=0BE14010 | RC=0BE14010 |  | C02070100400000063510000030 | 外径4F，长度100cm | 89.5
309 | 9 | 通用介入 | 造影导管-普通型（包含冠脉和外周） | 已申请 | C0207010040000006351 | 国械注准20223030662 | 血管内造影导管 | 血管内造影导管 |  | 根 | 121 | 泰尔茂医疗产品（杭州）有限公司 | 泰尔茂医疗产品（杭州）有限公司 | RC=0AD5401C | RC=0AD5401C |  | C02070100400000063510000029 | 外径4F，长度125cm | 89.5
309 | 9 | 通用介入 | 造影导管-普通型（包含冠脉和外周） | 已申请 | C0207010040000006351 | 国械注准20223030662 | 血管内造影导管 | 血管内造影导管 |  | 根 | 121 | 泰尔茂医疗产品（杭州）有限公司 | 泰尔茂医疗产品（杭州）有限公司 | RC=0AC4400G | RC=0AC4400G |  | C02070100400000063510000028 | 外径4F，长度65cm | 89.5
309 | 9 | 通用介入 | 造影导管-普通型（包含冠脉和外周） | 已申请 | C0207010040000006351 | 国械注准20223030662 | 血管内造影导管 | 血管内造影导管 |  | 根 | 121 | 泰尔茂医疗产品（杭州）有限公司 | 泰尔茂医疗产品（杭州）有限公司 | RC=BL354010 | RC=BL354010 |  | C02070100400000063510000027 | 外径4F，长度100cm | 89.5
309 | 9 | 通用介入 | 造影导管-普通型（包含冠脉和外周） | 已申请 | C0207010040000006351 | 国械注准20223030662 | 血管内造影导管 | 血管内造影导管 |  | 根 | 121 | 泰尔茂医疗产品（杭州）有限公司 | 泰尔茂医疗产品（杭州）有限公司 | RC=MP405011 | RC=MP405011 |  | C02070100400000063510000026 | 外径5F，长度110cm | 89.5
309 | 9 | 通用介入 | 造影导管-普通型（包含冠脉和外周） | 已申请 | C0207010040000006351 | 国械注准20223030662 | 血管内造影导管 | 血管内造影导管 |  | 根 | 121 | 泰尔茂医疗产品（杭州）有限公司 | 泰尔茂医疗产品（杭州）有限公司 | RC=APR26411 | RC=APR26411 |  | C02070100400000063510000025 | 外径6F，长度110cm | 89.5
309 | 9 | 通用介入 | 造影导管-普通型（包含冠脉和外周） | 已申请 | C0207010040000006351 | 国械注准20223030662 | 血管内造影导管 | 血管内造影导管 |  | 根 | 121 | 泰尔茂医疗产品（杭州）有限公司 | 泰尔茂医疗产品（杭州）有限公司 | RC=0AD5500G | RC=0AD5500G |  | C02070100400000063510000024 | 外径5F，长度65cm | 89.5
309 | 9 | 通用介入 | 造影导管-普通型（包含冠脉和外周） | 已申请 | C0207010040000006351 | 国械注准20223030662 | 血管内造影导管 | 血管内造影导管 |  | 根 | 121 | 泰尔茂医疗产品（杭州）有限公司 | 泰尔茂医疗产品（杭州）有限公司 | RC=AP556611 | RC=AP556611 |  | C02070100400000063510000023 | 外径6F，长度110cm | 89.5
309 | 9 | 通用介入 | 造影导管-普通型（包含冠脉和外周） | 已申请 | C0207010040000006351 | 国械注准20223030662 | 血管内造影导管 | 血管内造影导管 |  | 根 | 121 | 泰尔茂医疗产品（杭州）有限公司 | 泰尔茂医疗产品（杭州）有限公司 | RC=0AB6400G | RC=0AB6400G |  | C02070100400000063510000022 | 外径4F，长度65cm | 89.5
309 | 9 | 通用介入 | 造影导管-普通型（包含冠脉和外周） | 已申请 | C0207010040000006351 | 国械注准20223030662 | 血管内造影导管 | 血管内造影导管 |  | 根 | 121 | 泰尔茂医疗产品（杭州）有限公司 | 泰尔茂医疗产品（杭州）有限公司 | RC=0AG35008 | RC=0AG35008 |  | C02070100400000063510000021 | 外径5F，长度80cm | 89.5
309 | 9 | 通用介入 | 造影导管-普通型（包含冠脉和外周） | 已申请 | C0207010040000006351 | 国械注准20223030662 | 血管内造影导管 | 血管内造影导管 |  | 根 | 121 | 泰尔茂医疗产品（杭州）有限公司 | 泰尔茂医疗产品（杭州）有限公司 | RC=SP00560G | RC=SP00560G |  | C02070100400000063510000020 | 外径5F，长度65cm | 89.5
309 | 9 | 通用介入 | 造影导管-普通型（包含冠脉和外周） | 已申请 | C0207010040000006351 | 国械注准20223030662 | 血管内造影导管 | 血管内造影导管 |  | 根 | 121 | 泰尔茂医疗产品（杭州）有限公司 | 泰尔茂医疗产品（杭州）有限公司 | RC=0AD55010 | RC=0AD55010 |  | C02070100400000063510000019 | 外径5F，长度100cm | 89.5
309 | 9 | 通用介入 | 造影导管-普通型（包含冠脉和外周） | 已申请 | C0207010040000006351 | 国械注准20223030662 | 血管内造影导管 | 血管内造影导管 |  | 根 | 121 | 泰尔茂医疗产品（杭州）有限公司 | 泰尔茂医疗产品（杭州）有限公司 | RC=0BE24010 | RC=0BE24010 |  | C02070100400000063510000018 | 外径4F，长度100cm | 89.5
309 | 9 | 通用介入 | 造影导管-普通型（包含冠脉和外周） | 已申请 | C0207010040000006351 | 国械注准20223030662 | 血管内造影导管 | 血管内造影导管 |  | 根 | 121 | 泰尔茂医疗产品（杭州）有限公司 | 泰尔茂医疗产品（杭州）有限公司 | RC=MP305011 | RC=MP305011 |  | C02070100400000063510000017 | 外径5F，长度110cm | 89.5
309 | 9 | 通用介入 | 造影导管-普通型（包含冠脉和外周） | 已申请 | C0207010040000006351 | 国械注准20223030662 | 血管内造影导管 | 血管内造影导管 |  | 根 | 121 | 泰尔茂医疗产品（杭州）有限公司 | 泰尔茂医疗产品（杭州）有限公司 | RC=0AB5501C | RC=0AB5501C |  | C02070100400000063510000016 | 外径5F，长度125cm | 89.5
309 | 9 | 通用介入 | 造影导管-普通型（包含冠脉和外周） | 已申请 | C0207010040000006351 | 国械注准20223030662 | 血管内造影导管 | 血管内造影导管 |  | 根 | 121 | 泰尔茂医疗产品（杭州）有限公司 | 泰尔茂医疗产品（杭州）有限公司 | RC=0AD4400G | RC=0AD4400G |  | C02070100400000063510000015 | 外径4F，长度65cm | 89.5
309 | 9 | 通用介入 | 造影导管-普通型（包含冠脉和外周） | 已申请 | C0207010040000006351 | 国械注准20223030662 | 血管内造影导管 | 血管内造影导管 |  | 根 | 121 | 泰尔茂医疗产品（杭州）有限公司 | 泰尔茂医疗产品（杭州）有限公司 | RC=MP306010 | RC=MP306010 |  | C02070100400000063510000014 | 外径6F，长度100cm | 89.5
309 | 9 | 通用介入 | 造影导管-普通型（包含冠脉和外周） | 已申请 | C0207010040000006351 | 国械注准20223030662 | 血管内造影导管 | 血管内造影导管 |  | 根 | 121 | 泰尔茂医疗产品（杭州）有限公司 | 泰尔茂医疗产品（杭州）有限公司 | RC=MP254010 | RC=MP254010 |  | C02070100400000063510000013 | 外径4F，长度100cm | 89.5
309 | 9 | 通用介入 | 造影导管-普通型（包含冠脉和外周） | 已申请 | C0207010040000006351 | 国械注准20223030662 | 血管内造影导管 | 血管内造影导管 |  | 根 | 121 | 泰尔茂医疗产品（杭州）有限公司 | 泰尔茂医疗产品（杭州）有限公司 | RC=SP005611 | RC=SP005611 |  | C02070100400000063510000012 | 外径5F，长度110cm | 89.5
309 | 9 | 通用介入 | 造影导管-普通型（包含冠脉和外周） | 已申请 | C0207010040000006351 | 国械注准20223030662 | 血管内造影导管 | 血管内造影导管 |  | 根 | 121 | 泰尔茂医疗产品（杭州）有限公司 | 泰尔茂医疗产品（杭州）有限公司 | RC=0AB64008 | RC=0AB64008 |  | C02070100400000063510000011 | 外径4F，长度80cm | 89.5
309 | 9 | 通用介入 | 造影导管-普通型（包含冠脉和外周） | 已申请 | C0207010040000006351 | 国械注准20223030662 | 血管内造影导管 | 血管内造影导管 |  | 根 | 121 | 泰尔茂医疗产品（杭州）有限公司 | 泰尔茂医疗产品（杭州）有限公司 | RC=0AB4401C | RC=0AB4401C |  | C02070100400000063510000010 | 外径4F，长度125cm | 89.5
309 | 9 | 通用介入 | 造影导管-普通型（包含冠脉和外周） | 已申请 | C0207010040000006351 | 国械注准20223030662 | 血管内造影导管 | 血管内造影导管 |  | 根 | 121 | 泰尔茂医疗产品（杭州）有限公司 | 泰尔茂医疗产品（杭州）有限公司 | RC=0BE25010 | RC=0BE25010 |  | C02070100400000063510000009 | 外径5F，长度100cm | 89.5
309 | 9 | 通用介入 | 造影导管-普通型（包含冠脉和外周） | 已申请 | C0207010040000006351 | 国械注准20223030662 | 血管内造影导管 | 血管内造影导管 |  | 根 | 121 | 泰尔茂医疗产品（杭州）有限公司 | 泰尔茂医疗产品（杭州）有限公司 | RC=0AG94007 | RC=0AG94007 |  | C02070100400000063510000008 | 外径4F，长度70cm | 89.5
309 | 9 | 通用介入 | 造影导管-普通型（包含冠脉和外周） | 已申请 | C0207010040000006351 | 国械注准20223030662 | 血管内造影导管 | 血管内造影导管 |  | 根 | 121 | 泰尔茂医疗产品（杭州）有限公司 | 泰尔茂医疗产品（杭州）有限公司 | RC=0AC3500G | RC=0AC3500G |  | C02070100400000063510000007 | 外径5F，长度65cm | 89.5
309 | 9 | 通用介入 | 造影导管-普通型（包含冠脉和外周） | 已申请 | C0207010040000006351 | 国械注准20223030662 | 血管内造影导管 | 血管内造影导管 |  | 根 | 121 | 泰尔茂医疗产品（杭州）有限公司 | 泰尔茂医疗产品（杭州）有限公司 | RC=0AB65010 | RC=0AB65010 |  | C02070100400000063510000006 | 外径5F，长度100cm | 89.5
309 | 9 | 通用介入 | 造影导管-普通型（包含冠脉和外周） | 已申请 | C0207010040000006351 | 国械注准20223030662 | 血管内造影导管 | 血管内造影导管 |  | 根 | 121 | 泰尔茂医疗产品（杭州）有限公司 | 泰尔茂医疗产品（杭州）有限公司 | RC=SP004611 | RC=SP004611 |  | C02070100400000063510000005 | 外径4F，长度110cm | 89.5
309 | 9 | 通用介入 | 造影导管-普通型（包含冠脉和外周） | 已申请 | C0207010040000006351 | 国械注准20223030662 | 血管内造影导管 | 血管内造影导管 |  | 根 | 121 | 泰尔茂医疗产品（杭州）有限公司 | 泰尔茂医疗产品（杭州）有限公司 | RC=MP354010 | RC=MP354010 |  | C02070100400000063510000004 | 外径4F，长度100cm | 89.5
309 | 9 | 通用介入 | 造影导管-普通型（包含冠脉和外周） | 已申请 | C0207010040000006351 | 国械注准20223030662 | 血管内造影导管 | 血管内造影导管 |  | 根 | 121 | 泰尔茂医疗产品（杭州）有限公司 | 泰尔茂医疗产品（杭州）有限公司 | RC=AP455611 | RC=AP455611 |  | C02070100400000063510000003 | 外径5F，长度110cm | 89.5
309 | 9 | 通用介入 | 造影导管-普通型（包含冠脉和外周） | 已申请 | C0207010040000006351 | 国械注准20223030662 | 血管内造影导管 | 血管内造影导管 |  | 根 | 121 | 泰尔茂医疗产品（杭州）有限公司 | 泰尔茂医疗产品（杭州）有限公司 | RC=BL404010 | RC=BL404010 |  | C02070100400000063510000002 | 外径4F，长度100cm | 89.5
309 | 9 | 通用介入 | 造影导管-普通型（包含冠脉和外周） | 已申请 | C0207010040000006351 | 国械注准20223030662 | 血管内造影导管 | 血管内造影导管 |  | 根 | 121 | 泰尔茂医疗产品（杭州）有限公司 | 泰尔茂医疗产品（杭州）有限公司 | RC=0BB14010 | RC=0BB14010 |  | C02070100400000063510000001 | 外径4F，长度100cm | 89.5
323 | 9 | 通用介入 | 造影导管-普通型（包含冠脉和外周） | 已申请 | C0207010040000006351 | 国械注准20223030732 | 血管内造影导管 | 血管内造影导管 |  | 根 | 189 | 泰尔茂医疗产品（杭州）有限公司 | 泰尔茂医疗产品（杭州）有限公司 | RH=6AR2000 | RH=6AR2000 |  | C02070100400000063510000310 | 外径6F，长度100cm | 89.5
323 | 9 | 通用介入 | 造影导管-普通型（包含冠脉和外周） | 已申请 | C0207010040000006351 | 国械注准20223030732 | 血管内造影导管 | 血管内造影导管 |  | 根 | 189 | 泰尔茂医疗产品（杭州）有限公司 | 泰尔茂医疗产品（杭州）有限公司 | RH=5SL5000 | RH=5SL5000 |  | C02070100400000063510000309 | 外径5F，长度100cm | 89.5
323 | 9 | 通用介入 | 造影导管-普通型（包含冠脉和外周） | 已申请 | C0207010040000006351 | 国械注准20223030732 | 血管内造影导管 | 血管内造影导管 |  | 根 | 189 | 泰尔茂医疗产品（杭州）有限公司 | 泰尔茂医疗产品（杭州）有限公司 | RH=4JR400N | RH=4JR400N |  | C02070100400000063510000308 | 外径4F，长度125cm | 89.5
323 | 9 | 通用介入 | 造影导管-普通型（包含冠脉和外周） | 已申请 | C0207010040000006351 | 国械注准20223030732 | 血管内造影导管 | 血管内造影导管 |  | 根 | 189 | 泰尔茂医疗产品（杭州）有限公司 | 泰尔茂医疗产品（杭州）有限公司 | RH=4JL400N | RH=4JL400N |  | C02070100400000063510000307 | 外径4F，长度125cm | 89.5
323 | 9 | 通用介入 | 造影导管-普通型（包含冠脉和外周） | 已申请 | C0207010040000006351 | 国械注准20223030732 | 血管内造影导管 | 血管内造影导管 |  | 根 | 189 | 泰尔茂医疗产品（杭州）有限公司 | 泰尔茂医疗产品（杭州）有限公司 | RH=5AP5561 | RH=5AP5561 |  | C02070100400000063510000306 | 外径5F，长度110cm | 89.5
323 | 9 | 通用介入 | 造影导管-普通型（包含冠脉和外周） | 已申请 | C0207010040000006351 | 国械注准20223030732 | 血管内造影导管 | 血管内造影导管 |  | 根 | 189 | 泰尔茂医疗产品（杭州）有限公司 | 泰尔茂医疗产品（杭州）有限公司 | RH=6CL600N | RH=6CL600N |  | C02070100400000063510000305 | 外径6F，长度125cm | 89.5
323 | 9 | 通用介入 | 造影导管-普通型（包含冠脉和外周） | 已申请 | C0207010040000006351 | 国械注准20223030732 | 血管内造影导管 | 血管内造影导管 |  | 根 | 189 | 泰尔茂医疗产品（杭州）有限公司 | 泰尔茂医疗产品（杭州）有限公司 | RH=4JL500N | RH=4JL500N |  | C02070100400000063510000304 | 外径4F，长度125cm | 89.5
323 | 9 | 通用介入 | 造影导管-普通型（包含冠脉和外周） | 已申请 | C0207010040000006351 | 国械注准20223030732 | 血管内造影导管 | 血管内造影导管 |  | 根 | 189 | 泰尔茂医疗产品（杭州）有限公司 | 泰尔茂医疗产品（杭州）有限公司 | RH=4SP006G | RH=4SP006G |  | C02070100400000063510000303 | 外径4F，长度65cm | 89.5
323 | 9 | 通用介入 | 造影导管-普通型（包含冠脉和外周） | 已申请 | C0207010040000006351 | 国械注准20223030732 | 血管内造影导管 | 血管内造影导管 |  | 根 | 189 | 泰尔茂医疗产品（杭州）有限公司 | 泰尔茂医疗产品（杭州）有限公司 | RH=5MP3020 | RH=5MP3020 |  | C02070100400000063510000302 | 外径5F，长度100cm | 89.5
323 | 9 | 通用介入 | 造影导管-普通型（包含冠脉和外周） | 已申请 | C0207010040000006351 | 国械注准20223030732 | 血管内造影导管 | 血管内造影导管 |  | 根 | 189 | 泰尔茂医疗产品（杭州）有限公司 | 泰尔茂医疗产品（杭州）有限公司 | RH=5TIG210 | RH=5TIG210 |  | C02070100400000063510000301 | 外径5F，长度100cm | 89.5
323 | 9 | 通用介入 | 造影导管-普通型（包含冠脉和外周） | 已申请 | C0207010040000006351 | 国械注准20223030732 | 血管内造影导管 | 血管内造影导管 |  | 根 | 189 | 泰尔茂医疗产品（杭州）有限公司 | 泰尔茂医疗产品（杭州）有限公司 | RH=5BPIR00 | RH=5BPIR00 |  | C02070100400000063510000300 | 外径5F，长度100cm | 89.5
323 | 9 | 通用介入 | 造影导管-普通型（包含冠脉和外周） | 已申请 | C0207010040000006351 | 国械注准20223030732 | 血管内造影导管 | 血管内造影导管 |  | 根 | 189 | 泰尔茂医疗产品（杭州）有限公司 | 泰尔茂医疗产品（杭州）有限公司 | RH=5SL350N | RH=5SL350N |  | C02070100400000063510000299 | 外径5F，长度125cm | 89.5
323 | 9 | 通用介入 | 造影导管-普通型（包含冠脉和外周） | 已申请 | C0207010040000006351 | 国械注准20223030732 | 血管内造影导管 | 血管内造影导管 |  | 根 | 189 | 泰尔茂医疗产品（杭州）有限公司 | 泰尔茂医疗产品（杭州）有限公司 | RH=6CR3500 | RH=6CR3500 |  | C02070100400000063510000298 | 外径6F，长度100cm | 89.5
323 | 9 | 通用介入 | 造影导管-普通型（包含冠脉和外周） | 已申请 | C0207010040000006351 | 国械注准20223030732 | 血管内造影导管 | 血管内造影导管 |  | 根 | 189 | 泰尔茂医疗产品（杭州）有限公司 | 泰尔茂医疗产品（杭州）有限公司 | RH=6AP5561 | RH=6AP5561 |  | C02070100400000063510000297 | 外径6F，长度110cm | 89.5
323 | 9 | 通用介入 | 造影导管-普通型（包含冠脉和外周） | 已申请 | C0207010040000006351 | 国械注准20223030732 | 血管内造影导管 | 血管内造影导管 |  | 根 | 189 | 泰尔茂医疗产品（杭州）有限公司 | 泰尔茂医疗产品（杭州）有限公司 | RH=5AL3000 | RH=5AL3000 |  | C02070100400000063510000296 | 外径5F，长度100cm | 89.5
323 | 9 | 通用介入 | 造影导管-普通型（包含冠脉和外周） | 已申请 | C0207010040000006351 | 国械注准20223030732 | 血管内造影导管 | 血管内造影导管 |  | 根 | 189 | 泰尔茂医疗产品（杭州）有限公司 | 泰尔茂医疗产品（杭州）有限公司 | RH=5SP0068 | RH=5SP0068 |  | C02070100400000063510000295 | 外径5F，长度80cm | 89.5
323 | 9 | 通用介入 | 造影导管-普通型（包含冠脉和外周） | 已申请 | C0207010040000006351 | 国械注准20223030732 | 血管内造影导管 | 血管内造影导管 |  | 根 | 189 | 泰尔茂医疗产品（杭州）有限公司 | 泰尔茂医疗产品（杭州）有限公司 | RH=6MP3020 | RH=6MP3020 |  | C02070100400000063510000294 | 外径6F，长度100cm | 89.5
323 | 9 | 通用介入 | 造影导管-普通型（包含冠脉和外周） | 已申请 | C0207010040000006351 | 国械注准20223030732 | 血管内造影导管 | 血管内造影导管 |  | 根 | 189 | 泰尔茂医疗产品（杭州）有限公司 | 泰尔茂医疗产品（杭州）有限公司 | RH=5AR3000 | RH=5AR3000 |  | C02070100400000063510000293 | 外径5F，长度100cm | 89.5
323 | 9 | 通用介入 | 造影导管-普通型（包含冠脉和外周） | 已申请 | C0207010040000006351 | 国械注准20223030732 | 血管内造影导管 | 血管内造影导管 |  | 根 | 189 | 泰尔茂医疗产品（杭州）有限公司 | 泰尔茂医疗产品（杭州）有限公司 | RH=5BL352N | RH=5BL352N |  | C02070100400000063510000292 | 外径5F，长度125cm | 89.5
323 | 9 | 通用介入 | 造影导管-普通型（包含冠脉和外周） | 已申请 | C0207010040000006351 | 国械注准20223030732 | 血管内造影导管 | 血管内造影导管 |  | 根 | 189 | 泰尔茂医疗产品（杭州）有限公司 | 泰尔茂医疗产品（杭州）有限公司 | RH=4CL4000 | RH=4CL4000 |  | C02070100400000063510000291 | 外径4F，长度100cm | 89.5
323 | 9 | 通用介入 | 造影导管-普通型（包含冠脉和外周） | 已申请 | C0207010040000006351 | 国械注准20223030732 | 血管内造影导管 | 血管内造影导管 |  | 根 | 189 | 泰尔茂医疗产品（杭州）有限公司 | 泰尔茂医疗产品（杭州）有限公司 | RH=5BL4020 | RH=5BL4020 |  | C02070100400000063510000290 | 外径5F，长度100cm | 89.5
323 | 9 | 通用介入 | 造影导管-普通型（包含冠脉和外周） | 已申请 | C0207010040000006351 | 国械注准20223030732 | 血管内造影导管 | 血管内造影导管 |  | 根 | 189 | 泰尔茂医疗产品（杭州）有限公司 | 泰尔茂医疗产品（杭州）有限公司 | RH=6CR5000 | RH=6CR5000 |  | C02070100400000063510000289 | 外径6F，长度100cm | 89.5
323 | 9 | 通用介入 | 造影导管-普通型（包含冠脉和外周） | 已申请 | C0207010040000006351 | 国械注准20223030732 | 血管内造影导管 | 血管内造影导管 |  | 根 | 189 | 泰尔茂医疗产品（杭州）有限公司 | 泰尔茂医疗产品（杭州）有限公司 | RH=4MP2528 | RH=4MP2528 |  | C02070100400000063510000288 | 外径4F，长度80cm | 89.5
323 | 9 | 通用介入 | 造影导管-普通型（包含冠脉和外周） | 已申请 | C0207010040000006351 | 国械注准20223030732 | 血管内造影导管 | 血管内造影导管 |  | 根 | 189 | 泰尔茂医疗产品（杭州）有限公司 | 泰尔茂医疗产品（杭州）有限公司 | RH=6JL400N | RH=6JL400N |  | C02070100400000063510000287 | 外径6F，长度125cm | 89.5
323 | 9 | 通用介入 | 造影导管-普通型（包含冠脉和外周） | 已申请 | C0207010040000006351 | 国械注准20223030732 | 血管内造影导管 | 血管内造影导管 |  | 根 | 189 | 泰尔茂医疗产品（杭州）有限公司 | 泰尔茂医疗产品（杭州）有限公司 | RH=4SAL100 | RH=4SAL100 |  | C02070100400000063510000286 | 外径4F，长度100cm | 89.5
323 | 9 | 通用介入 | 造影导管-普通型（包含冠脉和外周） | 已申请 | C0207010040000006351 | 国械注准20223030732 | 血管内造影导管 | 血管内造影导管 |  | 根 | 189 | 泰尔茂医疗产品（杭州）有限公司 | 泰尔茂医疗产品（杭州）有限公司 | RH=5MP3521 | RH=5MP3521 |  | C02070100400000063510000285 | 外径5F，长度110cm | 89.5
323 | 9 | 通用介入 | 造影导管-普通型（包含冠脉和外周） | 已申请 | C0207010040000006351 | 国械注准20223030732 | 血管内造影导管 | 血管内造影导管 |  | 根 | 189 | 泰尔茂医疗产品（杭州）有限公司 | 泰尔茂医疗产品（杭州）有限公司 | RH=4SL400N | RH=4SL400N |  | C02070100400000063510000284 | 外径4F，长度125cm | 89.5
323 | 9 | 通用介入 | 造影导管-普通型（包含冠脉和外周） | 已申请 | C0207010040000006351 | 国械注准20223030732 | 血管内造影导管 | 血管内造影导管 |  | 根 | 189 | 泰尔茂医疗产品（杭州）有限公司 | 泰尔茂医疗产品（杭州）有限公司 | RH=4CL500N | RH=4CL500N |  | C02070100400000063510000283 | 外径4F，长度125cm | 89.5
323 | 9 | 通用介入 | 造影导管-普通型（包含冠脉和外周） | 已申请 | C0207010040000006351 | 国械注准20223030732 | 血管内造影导管 | 血管内造影导管 |  | 根 | 189 | 泰尔茂医疗产品（杭州）有限公司 | 泰尔茂医疗产品（杭州）有限公司 | RH=5CL6000 | RH=5CL6000 |  | C02070100400000063510000282 | 外径5F，长度100cm | 89.5
323 | 9 | 通用介入 | 造影导管-普通型（包含冠脉和外周） | 已申请 | C0207010040000006351 | 国械注准20223030732 | 血管内造影导管 | 血管内造影导管 |  | 根 | 189 | 泰尔茂医疗产品（杭州）有限公司 | 泰尔茂医疗产品（杭州）有限公司 | RH=5JL4000 | RH=5JL4000 |  | C02070100400000063510000281 | 外径5F，长度100cm | 89.5
323 | 9 | 通用介入 | 造影导管-普通型（包含冠脉和外周） | 已申请 | C0207010040000006351 | 国械注准20223030732 | 血管内造影导管 | 血管内造影导管 |  | 根 | 189 | 泰尔茂医疗产品（杭州）有限公司 | 泰尔茂医疗产品（杭州）有限公司 | RH=6JL4000 | RH=6JL4000 |  | C02070100400000063510000280 | 外径6F，长度100cm | 89.5
323 | 9 | 通用介入 | 造影导管-普通型（包含冠脉和外周） | 已申请 | C0207010040000006351 | 国械注准20223030732 | 血管内造影导管 | 血管内造影导管 |  | 根 | 189 | 泰尔茂医疗产品（杭州）有限公司 | 泰尔茂医疗产品（杭州）有限公司 | RH=5BL3521 | RH=5BL3521 |  | C02070100400000063510000279 | 外径5F，长度110cm | 89.5
323 | 9 | 通用介入 | 造影导管-普通型（包含冠脉和外周） | 已申请 | C0207010040000006351 | 国械注准20223030732 | 血管内造影导管 | 血管内造影导管 |  | 根 | 189 | 泰尔茂医疗产品（杭州）有限公司 | 泰尔茂医疗产品（杭州）有限公司 | RH=5MP3021 | RH=5MP3021 |  | C02070100400000063510000278 | 外径5F，长度110cm | 89.5
323 | 9 | 通用介入 | 造影导管-普通型（包含冠脉和外周） | 已申请 | C0207010040000006351 | 国械注准20223030732 | 血管内造影导管 | 血管内造影导管 |  | 根 | 189 | 泰尔茂医疗产品（杭州）有限公司 | 泰尔茂医疗产品（杭州）有限公司 | RH=5SP0061 | RH=5SP0061 |  | C02070100400000063510000277 | 外径5F，长度110cm | 89.5
323 | 9 | 通用介入 | 造影导管-普通型（包含冠脉和外周） | 已申请 | C0207010040000006351 | 国械注准20223030732 | 血管内造影导管 | 血管内造影导管 |  | 根 | 189 | 泰尔茂医疗产品（杭州）有限公司 | 泰尔茂医疗产品（杭州）有限公司 | RH=4AR2000 | RH=4AR2000 |  | C02070100400000063510000276 | 外径4F，长度100cm | 89.5
323 | 9 | 通用介入 | 造影导管-普通型（包含冠脉和外周） | 已申请 | C0207010040000006351 | 国械注准20223030732 | 血管内造影导管 | 血管内造影导管 |  | 根 | 189 | 泰尔茂医疗产品（杭州）有限公司 | 泰尔茂医疗产品（杭州）有限公司 | RH=6JL5000 | RH=6JL5000 |  | C02070100400000063510000275 | 外径6F，长度100cm | 89.5
323 | 9 | 通用介入 | 造影导管-普通型（包含冠脉和外周） | 已申请 | C0207010040000006351 | 国械注准20223030732 | 血管内造影导管 | 血管内造影导管 |  | 根 | 189 | 泰尔茂医疗产品（杭州）有限公司 | 泰尔茂医疗产品（杭州）有限公司 | RH=5JL5000 | RH=5JL5000 |  | C02070100400000063510000274 | 外径5F，长度100cm | 89.5
323 | 9 | 通用介入 | 造影导管-普通型（包含冠脉和外周） | 已申请 | C0207010040000006351 | 国械注准20223030732 | 血管内造影导管 | 血管内造影导管 |  | 根 | 189 | 泰尔茂医疗产品（杭州）有限公司 | 泰尔茂医疗产品（杭州）有限公司 | RH=5JL400N | RH=5JL400N |  | C02070100400000063510000273 | 外径5F，长度125cm | 89.5
323 | 9 | 通用介入 | 造影导管-普通型（包含冠脉和外周） | 已申请 | C0207010040000006351 | 国械注准20223030732 | 血管内造影导管 | 血管内造影导管 |  | 根 | 189 | 泰尔茂医疗产品（杭州）有限公司 | 泰尔茂医疗产品（杭州）有限公司 | RH=5CR5000 | RH=5CR5000 |  | C02070100400000063510000272 | 外径5F，长度100cm | 89.5
323 | 9 | 通用介入 | 造影导管-普通型（包含冠脉和外周） | 已申请 | C0207010040000006351 | 国械注准20223030732 | 血管内造影导管 | 血管内造影导管 |  | 根 | 189 | 泰尔茂医疗产品（杭州）有限公司 | 泰尔茂医疗产品（杭州）有限公司 | RH=6JL3500 | RH=6JL3500 |  | C02070100400000063510000271 | 外径6F，长度100cm | 89.5
323 | 9 | 通用介入 | 造影导管-普通型（包含冠脉和外周） | 已申请 | C0207010040000006351 | 国械注准20223030732 | 血管内造影导管 | 血管内造影导管 |  | 根 | 189 | 泰尔茂医疗产品（杭州）有限公司 | 泰尔茂医疗产品（杭州）有限公司 | RH=6AL1000 | RH=6AL1000 |  | C02070100400000063510000270 | 外径6F，长度100cm | 89.5
323 | 9 | 通用介入 | 造影导管-普通型（包含冠脉和外周） | 已申请 | C0207010040000006351 | 国械注准20223030732 | 血管内造影导管 | 血管内造影导管 |  | 根 | 189 | 泰尔茂医疗产品（杭州）有限公司 | 泰尔茂医疗产品（杭州）有限公司 | RH=5SP006G | RH=5SP006G |  | C02070100400000063510000269 | 外径5F，长度65cm | 89.5
323 | 9 | 通用介入 | 造影导管-普通型（包含冠脉和外周） | 已申请 | C0207010040000006351 | 国械注准20223030732 | 血管内造影导管 | 血管内造影导管 |  | 根 | 189 | 泰尔茂医疗产品（杭州）有限公司 | 泰尔茂医疗产品（杭州）有限公司 | RH=6AR1000 | RH=6AR1000 |  | C02070100400000063510000268 | 外径6F，长度100cm | 89.5
323 | 9 | 通用介入 | 造影导管-普通型（包含冠脉和外周） | 已申请 | C0207010040000006351 | 国械注准20223030732 | 血管内造影导管 | 血管内造影导管 |  | 根 | 189 | 泰尔茂医疗产品（杭州）有限公司 | 泰尔茂医疗产品（杭州）有限公司 | RH=4SL4000 | RH=4SL4000 |  | C02070100400000063510000267 | 外径4F，长度100cm | 89.5
323 | 9 | 通用介入 | 造影导管-普通型（包含冠脉和外周） | 已申请 | C0207010040000006351 | 国械注准20223030732 | 血管内造影导管 | 血管内造影导管 |  | 根 | 189 | 泰尔茂医疗产品（杭州）有限公司 | 泰尔茂医疗产品（杭州）有限公司 | RH=6TIG110 | RH=6TIG110 |  | C02070100400000063510000266 | 外径6F，长度100cm | 89.5
323 | 9 | 通用介入 | 造影导管-普通型（包含冠脉和外周） | 已申请 | C0207010040000006351 | 国械注准20223030732 | 血管内造影导管 | 血管内造影导管 |  | 根 | 189 | 泰尔茂医疗产品（杭州）有限公司 | 泰尔茂医疗产品（杭州）有限公司 | RH=5SL400N | RH=5SL400N |  | C02070100400000063510000265 | 外径5F，长度125cm | 89.5
323 | 9 | 通用介入 | 造影导管-普通型（包含冠脉和外周） | 已申请 | C0207010040000006351 | 国械注准20223030732 | 血管内造影导管 | 血管内造影导管 |  | 根 | 189 | 泰尔茂医疗产品（杭州）有限公司 | 泰尔茂医疗产品（杭州）有限公司 | RH=5BL402N | RH=5BL402N |  | C02070100400000063510000264 | 外径5F，长度125cm | 89.5
323 | 9 | 通用介入 | 造影导管-普通型（包含冠脉和外周） | 已申请 | C0207010040000006351 | 国械注准20223030732 | 血管内造影导管 | 血管内造影导管 |  | 根 | 189 | 泰尔茂医疗产品（杭州）有限公司 | 泰尔茂医疗产品（杭州）有限公司 | RH=5AP4561 | RH=5AP4561 |  | C02070100400000063510000263 | 外径5F，长度110cm | 89.5
323 | 9 | 通用介入 | 造影导管-普通型（包含冠脉和外周） | 已申请 | C0207010040000006351 | 国械注准20223030732 | 血管内造影导管 | 血管内造影导管 |  | 根 | 189 | 泰尔茂医疗产品（杭州）有限公司 | 泰尔茂医疗产品（杭州）有限公司 | RH=6CL4000 | RH=6CL4000 |  | C02070100400000063510000262 | 外径6F，长度100cm | 89.5
323 | 9 | 通用介入 | 造影导管-普通型（包含冠脉和外周） | 已申请 | C0207010040000006351 | 国械注准20223030732 | 血管内造影导管 | 血管内造影导管 |  | 根 | 189 | 泰尔茂医疗产品（杭州）有限公司 | 泰尔茂医疗产品（杭州）有限公司 | RH=5CL400N | RH=5CL400N |  | C02070100400000063510000261 | 外径5F，长度125cm | 89.5
323 | 9 | 通用介入 | 造影导管-普通型（包含冠脉和外周） | 已申请 | C0207010040000006351 | 国械注准20223030732 | 血管内造影导管 | 血管内造影导管 |  | 根 | 189 | 泰尔茂医疗产品（杭州）有限公司 | 泰尔茂医疗产品（杭州）有限公司 | RH=5APR241 | RH=5APR241 |  | C02070100400000063510000260 | 外径5F，长度110cm | 89.5
323 | 9 | 通用介入 | 造影导管-普通型（包含冠脉和外周） | 已申请 | C0207010040000006351 | 国械注准20223030732 | 血管内造影导管 | 血管内造影导管 |  | 根 | 189 | 泰尔茂医疗产品（杭州）有限公司 | 泰尔茂医疗产品（杭州）有限公司 | RH=5TIG111 | RH=5TIG111 |  | C02070100400000063510000259 | 外径5F，长度110cm | 89.5
323 | 9 | 通用介入 | 造影导管-普通型（包含冠脉和外周） | 已申请 | C0207010040000006351 | 国械注准20223030732 | 血管内造影导管 | 血管内造影导管 |  | 根 | 189 | 泰尔茂医疗产品（杭州）有限公司 | 泰尔茂医疗产品（杭州）有限公司 | RH=5TIG11N | RH=5TIG11N |  | C02070100400000063510000258 | 外径5F，长度125cm | 89.5
323 | 9 | 通用介入 | 造影导管-普通型（包含冠脉和外周） | 已申请 | C0207010040000006351 | 国械注准20223030732 | 血管内造影导管 | 血管内造影导管 |  | 根 | 189 | 泰尔茂医疗产品（杭州）有限公司 | 泰尔茂医疗产品（杭州）有限公司 | RH=6SL400N | RH=6SL400N |  | C02070100400000063510000257 | 外径6F，长度125cm | 89.5
323 | 9 | 通用介入 | 造影导管-普通型（包含冠脉和外周） | 已申请 | C0207010040000006351 | 国械注准20223030732 | 血管内造影导管 | 血管内造影导管 |  | 根 | 189 | 泰尔茂医疗产品（杭州）有限公司 | 泰尔茂医疗产品（杭州）有限公司 | RH=4AP4561 | RH=4AP4561 |  | C02070100400000063510000256 | 外径4F，长度110cm | 89.5
323 | 9 | 通用介入 | 造影导管-普通型（包含冠脉和外周） | 已申请 | C0207010040000006351 | 国械注准20223030732 | 血管内造影导管 | 血管内造影导管 |  | 根 | 189 | 泰尔茂医疗产品（杭州）有限公司 | 泰尔茂医疗产品（杭州）有限公司 | RH=5MP3500 | RH=5MP3500 |  | C02070100400000063510000255 | 外径5F，长度100cm | 89.5
323 | 9 | 通用介入 | 造影导管-普通型（包含冠脉和外周） | 已申请 | C0207010040000006351 | 国械注准20223030732 | 血管内造影导管 | 血管内造影导管 |  | 根 | 189 | 泰尔茂医疗产品（杭州）有限公司 | 泰尔茂医疗产品（杭州）有限公司 | RH=6CL500N | RH=6CL500N |  | C02070100400000063510000254 | 外径6F，长度125cm | 89.5
323 | 9 | 通用介入 | 造影导管-普通型（包含冠脉和外周） | 已申请 | C0207010040000006351 | 国械注准20223030732 | 血管内造影导管 | 血管内造影导管 |  | 根 | 189 | 泰尔茂医疗产品（杭州）有限公司 | 泰尔茂医疗产品（杭州）有限公司 | RH=6TR400N | RH=6TR400N |  | C02070100400000063510000253 | 外径6F，长度125cm | 89.5
323 | 9 | 通用介入 | 造影导管-普通型（包含冠脉和外周） | 已申请 | C0207010040000006351 | 国械注准20223030732 | 血管内造影导管 | 血管内造影导管 |  | 根 | 189 | 泰尔茂医疗产品（杭州）有限公司 | 泰尔茂医疗产品（杭州）有限公司 | RH=6BL3520 | RH=6BL3520 |  | C02070100400000063510000252 | 外径6F，长度100cm | 89.5
323 | 9 | 通用介入 | 造影导管-普通型（包含冠脉和外周） | 已申请 | C0207010040000006351 | 国械注准20223030732 | 血管内造影导管 | 血管内造影导管 |  | 根 | 189 | 泰尔茂医疗产品（杭州）有限公司 | 泰尔茂医疗产品（杭州）有限公司 | RH=4CR350N | RH=4CR350N |  | C02070100400000063510000251 | 外径4F，长度125cm | 89.5
323 | 9 | 通用介入 | 造影导管-普通型（包含冠脉和外周） | 已申请 | C0207010040000006351 | 国械注准20223030732 | 血管内造影导管 | 血管内造影导管 |  | 根 | 189 | 泰尔茂医疗产品（杭州）有限公司 | 泰尔茂医疗产品（杭州）有限公司 | RH=5CL4001 | RH=5CL4001 |  | C02070100400000063510000250 | 外径5F，长度110cm | 89.5
323 | 9 | 通用介入 | 造影导管-普通型（包含冠脉和外周） | 已申请 | C0207010040000006351 | 国械注准20223030732 | 血管内造影导管 | 血管内造影导管 |  | 根 | 189 | 泰尔茂医疗产品（杭州）有限公司 | 泰尔茂医疗产品（杭州）有限公司 | RH=6JR4000 | RH=6JR4000 |  | C02070100400000063510000249 | 外径6F，长度100cm | 89.5
323 | 9 | 通用介入 | 造影导管-普通型（包含冠脉和外周） | 已申请 | C0207010040000006351 | 国械注准20223030732 | 血管内造影导管 | 血管内造影导管 |  | 根 | 189 | 泰尔茂医疗产品（杭州）有限公司 | 泰尔茂医疗产品（杭州）有限公司 | RH=6TR4000 | RH=6TR4000 |  | C02070100400000063510000248 | 外径6F，长度100cm | 89.5
323 | 9 | 通用介入 | 造影导管-普通型（包含冠脉和外周） | 已申请 | C0207010040000006351 | 国械注准20223030732 | 血管内造影导管 | 血管内造影导管 |  | 根 | 189 | 泰尔茂医疗产品（杭州）有限公司 | 泰尔茂医疗产品（杭州）有限公司 | RH=5CL4000 | RH=5CL4000 |  | C02070100400000063510000247 | 外径5F，长度100cm | 89.5
323 | 9 | 通用介入 | 造影导管-普通型（包含冠脉和外周） | 已申请 | C0207010040000006351 | 国械注准20223030732 | 血管内造影导管 | 血管内造影导管 |  | 根 | 189 | 泰尔茂医疗产品（杭州）有限公司 | 泰尔茂医疗产品（杭州）有限公司 | RH=5AL1000 | RH=5AL1000 |  | C02070100400000063510000246 | 外径5F，长度100cm | 89.5
323 | 9 | 通用介入 | 造影导管-普通型（包含冠脉和外周） | 已申请 | C0207010040000006351 | 国械注准20223030732 | 血管内造影导管 | 血管内造影导管 |  | 根 | 189 | 泰尔茂医疗产品（杭州）有限公司 | 泰尔茂医疗产品（杭州）有限公司 | RH=5TR4001 | RH=5TR4001 |  | C02070100400000063510000245 | 外径5F，长度110cm | 89.5
323 | 9 | 通用介入 | 造影导管-普通型（包含冠脉和外周） | 已申请 | C0207010040000006351 | 国械注准20223030732 | 血管内造影导管 | 血管内造影导管 |  | 根 | 189 | 泰尔茂医疗产品（杭州）有限公司 | 泰尔茂医疗产品（杭州）有限公司 | RH=5CL3500 | RH=5CL3500 |  | C02070100400000063510000244 | 外径5F，长度100cm | 89.5
323 | 9 | 通用介入 | 造影导管-普通型（包含冠脉和外周） | 已申请 | C0207010040000006351 | 国械注准20223030732 | 血管内造影导管 | 血管内造影导管 |  | 根 | 189 | 泰尔茂医疗产品（杭州）有限公司 | 泰尔茂医疗产品（杭州）有限公司 | RH=5MP2520 | RH=5MP2520 |  | C02070100400000063510000243 | 外径5F，长度100cm | 89.5
323 | 9 | 通用介入 | 造影导管-普通型（包含冠脉和外周） | 已申请 | C0207010040000006351 | 国械注准20223030732 | 血管内造影导管 | 血管内造影导管 |  | 根 | 189 | 泰尔茂医疗产品（杭州）有限公司 | 泰尔茂医疗产品（杭州）有限公司 | RH=4CR4000 | RH=4CR4000 |  | C02070100400000063510000242 | 外径4F，长度100cm | 89.5
323 | 9 | 通用介入 | 造影导管-普通型（包含冠脉和外周） | 已申请 | C0207010040000006351 | 国械注准20223030732 | 血管内造影导管 | 血管内造影导管 |  | 根 | 189 | 泰尔茂医疗产品（杭州）有限公司 | 泰尔茂医疗产品（杭州）有限公司 | RH=4PR2008 | RH=4PR2008 |  | C02070100400000063510000241 | 外径4F，长度80cm | 89.5
323 | 9 | 通用介入 | 造影导管-普通型（包含冠脉和外周） | 已申请 | C0207010040000006351 | 国械注准20223030732 | 血管内造影导管 | 血管内造影导管 |  | 根 | 189 | 泰尔茂医疗产品（杭州）有限公司 | 泰尔茂医疗产品（杭州）有限公司 | RH=6CL5000 | RH=6CL5000 |  | C02070100400000063510000240 | 外径6F，长度100cm | 89.5
323 | 9 | 通用介入 | 造影导管-普通型（包含冠脉和外周） | 已申请 | C0207010040000006351 | 国械注准20223030732 | 血管内造影导管 | 血管内造影导管 |  | 根 | 189 | 泰尔茂医疗产品（杭州）有限公司 | 泰尔茂医疗产品（杭州）有限公司 | RH=5CL500N | RH=5CL500N |  | C02070100400000063510000239 | 外径5F，长度125cm | 89.5
323 | 9 | 通用介入 | 造影导管-普通型（包含冠脉和外周） | 已申请 | C0207010040000006351 | 国械注准20223030732 | 血管内造影导管 | 血管内造影导管 |  | 根 | 189 | 泰尔茂医疗产品（杭州）有限公司 | 泰尔茂医疗产品（杭州）有限公司 | RH=5CR3500 | RH=5CR3500 |  | C02070100400000063510000238 | 外径5F，长度100cm | 89.5
323 | 9 | 通用介入 | 造影导管-普通型（包含冠脉和外周） | 已申请 | C0207010040000006351 | 国械注准20223030732 | 血管内造影导管 | 血管内造影导管 |  | 根 | 189 | 泰尔茂医疗产品（杭州）有限公司 | 泰尔茂医疗产品（杭州）有限公司 | RH=5CR3521 | RH=5CR3521 |  | C02070100400000063510000237 | 外径5F，长度110cm | 89.5
323 | 9 | 通用介入 | 造影导管-普通型（包含冠脉和外周） | 已申请 | C0207010040000006351 | 国械注准20223030732 | 血管内造影导管 | 血管内造影导管 |  | 根 | 189 | 泰尔茂医疗产品（杭州）有限公司 | 泰尔茂医疗产品（杭州）有限公司 | RH=4APR241 | RH=4APR241 |  | C02070100400000063510000236 | 外径4F，长度110cm | 89.5
323 | 9 | 通用介入 | 造影导管-普通型（包含冠脉和外周） | 已申请 | C0207010040000006351 | 国械注准20223030732 | 血管内造影导管 | 血管内造影导管 |  | 根 | 189 | 泰尔茂医疗产品（杭州）有限公司 | 泰尔茂医疗产品（杭州）有限公司 | RH=5BL4021 | RH=5BL4021 |  | C02070100400000063510000235 | 外径5F，长度110cm | 89.5
323 | 9 | 通用介入 | 造影导管-普通型（包含冠脉和外周） | 已申请 | C0207010040000006351 | 国械注准20223030732 | 血管内造影导管 | 血管内造影导管 |  | 根 | 189 | 泰尔茂医疗产品（杭州）有限公司 | 泰尔茂医疗产品（杭州）有限公司 | RH=5JR400N | RH=5JR400N |  | C02070100400000063510000234 | 外径5F，长度125cm | 89.5
323 | 9 | 通用介入 | 造影导管-普通型（包含冠脉和外周） | 已申请 | C0207010040000006351 | 国械注准20223030732 | 血管内造影导管 | 血管内造影导管 |  | 根 | 189 | 泰尔茂医疗产品（杭州）有限公司 | 泰尔茂医疗产品（杭州）有限公司 | RH=5AR1000 | RH=5AR1000 |  | C02070100400000063510000233 | 外径5F，长度100cm | 89.5
323 | 9 | 通用介入 | 造影导管-普通型（包含冠脉和外周） | 已申请 | C0207010040000006351 | 国械注准20223030732 | 血管内造影导管 | 血管内造影导管 |  | 根 | 189 | 泰尔茂医疗产品（杭州）有限公司 | 泰尔茂医疗产品（杭州）有限公司 | RH=6AL3000 | RH=6AL3000 |  | C02070100400000063510000232 | 外径6F，长度100cm | 89.5
323 | 9 | 通用介入 | 造影导管-普通型（包含冠脉和外周） | 已申请 | C0207010040000006351 | 国械注准20223030732 | 血管内造影导管 | 血管内造影导管 |  | 根 | 189 | 泰尔茂医疗产品（杭州）有限公司 | 泰尔茂医疗产品（杭州）有限公司 | RH=6JR400N | RH=6JR400N |  | C02070100400000063510000231 | 外径6F，长度125cm | 89.5
323 | 9 | 通用介入 | 造影导管-普通型（包含冠脉和外周） | 已申请 | C0207010040000006351 | 国械注准20223030732 | 血管内造影导管 | 血管内造影导管 |  | 根 | 189 | 泰尔茂医疗产品（杭州）有限公司 | 泰尔茂医疗产品（杭州）有限公司 | RH=5TIG110 | RH=5TIG110 |  | C02070100400000063510000230 | 外径5F，长度100cm | 89.5
323 | 9 | 通用介入 | 造影导管-普通型（包含冠脉和外周） | 已申请 | C0207010040000006351 | 国械注准20223030732 | 血管内造影导管 | 血管内造影导管 |  | 根 | 189 | 泰尔茂医疗产品（杭州）有限公司 | 泰尔茂医疗产品（杭州）有限公司 | RH=4JL3500 | RH=4JL3500 |  | C02070100400000063510000229 | 外径4F，长度100cm | 89.5
323 | 9 | 通用介入 | 造影导管-普通型（包含冠脉和外周） | 已申请 | C0207010040000006351 | 国械注准20223030732 | 血管内造影导管 | 血管内造影导管 |  | 根 | 189 | 泰尔茂医疗产品（杭州）有限公司 | 泰尔茂医疗产品（杭州）有限公司 | RH=4MP3028 | RH=4MP3028 |  | C02070100400000063510000228 | 外径4F，长度80cm | 89.5
323 | 9 | 通用介入 | 造影导管-普通型（包含冠脉和外周） | 已申请 | C0207010040000006351 | 国械注准20223030732 | 血管内造影导管 | 血管内造影导管 |  | 根 | 189 | 泰尔茂医疗产品（杭州）有限公司 | 泰尔茂医疗产品（杭州）有限公司 | RH=5CL350N | RH=5CL350N |  | C02070100400000063510000227 | 外径5F，长度125cm | 89.5
323 | 9 | 通用介入 | 造影导管-普通型（包含冠脉和外周） | 已申请 | C0207010040000006351 | 国械注准20223030732 | 血管内造影导管 | 血管内造影导管 |  | 根 | 189 | 泰尔茂医疗产品（杭州）有限公司 | 泰尔茂医疗产品（杭州）有限公司 | RH=4CR5000 | RH=4CR5000 |  | C02070100400000063510000226 | 外径4F，长度100cm | 89.5
323 | 9 | 通用介入 | 造影导管-普通型（包含冠脉和外周） | 已申请 | C0207010040000006351 | 国械注准20223030732 | 血管内造影导管 | 血管内造影导管 |  | 根 | 189 | 泰尔茂医疗产品（杭州）有限公司 | 泰尔茂医疗产品（杭州）有限公司 | RH=6BL402N | RH=6BL402N |  | C02070100400000063510000225 | 外径6F，长度125cm | 89.5
323 | 9 | 通用介入 | 造影导管-普通型（包含冠脉和外周） | 已申请 | C0207010040000006351 | 国械注准20223030732 | 血管内造影导管 | 血管内造影导管 |  | 根 | 189 | 泰尔茂医疗产品（杭州）有限公司 | 泰尔茂医疗产品（杭州）有限公司 | RH=5AR2000 | RH=5AR2000 |  | C02070100400000063510000224 | 外径5F，长度100cm | 89.5
323 | 9 | 通用介入 | 造影导管-普通型（包含冠脉和外周） | 已申请 | C0207010040000006351 | 国械注准20223030732 | 血管内造影导管 | 血管内造影导管 |  | 根 | 189 | 泰尔茂医疗产品（杭州）有限公司 | 泰尔茂医疗产品（杭州）有限公司 | RH=5SAL200 | RH=5SAL200 |  | C02070100400000063510000223 | 外径5F，长度100cm | 89.5
323 | 9 | 通用介入 | 造影导管-普通型（包含冠脉和外周） | 已申请 | C0207010040000006351 | 国械注准20223030732 | 血管内造影导管 | 血管内造影导管 |  | 根 | 189 | 泰尔茂医疗产品（杭州）有限公司 | 泰尔茂医疗产品（杭州）有限公司 | RH=5JR500N | RH=5JR500N |  | C02070100400000063510000222 | 外径5F，长度100cm | 89.5
323 | 9 | 通用介入 | 造影导管-普通型（包含冠脉和外周） | 已申请 | C0207010040000006351 | 国械注准20223030732 | 血管内造影导管 | 血管内造影导管 |  | 根 | 189 | 泰尔茂医疗产品（杭州）有限公司 | 泰尔茂医疗产品（杭州）有限公司 | RH=4AP5561 | RH=4AP5561 |  | C02070100400000063510000221 | 外径4F，长度110cm | 89.5
323 | 9 | 通用介入 | 造影导管-普通型（包含冠脉和外周） | 已申请 | C0207010040000006351 | 国械注准20223030732 | 血管内造影导管 | 血管内造影导管 |  | 根 | 189 | 泰尔茂医疗产品（杭州）有限公司 | 泰尔茂医疗产品（杭州）有限公司 | RH=6TIG111 | RH=6TIG111 |  | C02070100400000063510000220 | 外径6F，长度110cm | 89.5
323 | 9 | 通用介入 | 造影导管-普通型（包含冠脉和外周） | 已申请 | C0207010040000006351 | 国械注准20223030732 | 血管内造影导管 | 血管内造影导管 |  | 根 | 189 | 泰尔茂医疗产品（杭州）有限公司 | 泰尔茂医疗产品（杭州）有限公司 | RH=5JL3500 | RH=5JL3500 |  | C02070100400000063510000219 | 外径5F，长度100cm | 89.5
323 | 9 | 通用介入 | 造影导管-普通型（包含冠脉和外周） | 已申请 | C0207010040000006351 | 国械注准20223030732 | 血管内造影导管 | 血管内造影导管 |  | 根 | 189 | 泰尔茂医疗产品（杭州）有限公司 | 泰尔茂医疗产品（杭州）有限公司 | RH=5MP4001 | RH=5MP4001 |  | C02070100400000063510000218 | 外径5F，长度110cm | 89.5
323 | 9 | 通用介入 | 造影导管-普通型（包含冠脉和外周） | 已申请 | C0207010040000006351 | 国械注准20223030732 | 血管内造影导管 | 血管内造影导管 |  | 根 | 189 | 泰尔茂医疗产品（杭州）有限公司 | 泰尔茂医疗产品（杭州）有限公司 | RH=6CL400N | RH=6CL400N |  | C02070100400000063510000217 | 外径6F，长度125cm | 89.5
323 | 9 | 通用介入 | 造影导管-普通型（包含冠脉和外周） | 已申请 | C0207010040000006351 | 国械注准20223030732 | 血管内造影导管 | 血管内造影导管 |  | 根 | 189 | 泰尔茂医疗产品（杭州）有限公司 | 泰尔茂医疗产品（杭州）有限公司 | RH=5TR4000 | RH=5TR4000 |  | C02070100400000063510000216 | 外径5F，长度100cm | 89.5
323 | 9 | 通用介入 | 造影导管-普通型（包含冠脉和外周） | 已申请 | C0207010040000006351 | 国械注准20223030732 | 血管内造影导管 | 血管内造影导管 |  | 根 | 189 | 泰尔茂医疗产品（杭州）有限公司 | 泰尔茂医疗产品（杭州）有限公司 | RH=4BPIN00 | RH=4BPIN00 |  | C02070100400000063510000215 | 外径4F，长度100cm | 89.5
323 | 9 | 通用介入 | 造影导管-普通型（包含冠脉和外周） | 已申请 | C0207010040000006351 | 国械注准20223030732 | 血管内造影导管 | 血管内造影导管 |  | 根 | 189 | 泰尔茂医疗产品（杭州）有限公司 | 泰尔茂医疗产品（杭州）有限公司 | RH=4MP2520 | RH=4MP2520 |  | C02070100400000063510000214 | 外径4F，长度100cm | 89.5
323 | 9 | 通用介入 | 造影导管-普通型（包含冠脉和外周） | 已申请 | C0207010040000006351 | 国械注准20223030732 | 血管内造影导管 | 血管内造影导管 |  | 根 | 189 | 泰尔茂医疗产品（杭州）有限公司 | 泰尔茂医疗产品（杭州）有限公司 | RH=5SL500N | RH=5SL500N |  | C02070100400000063510000213 | 外径5F，长度125cm | 89.5
323 | 9 | 通用介入 | 造影导管-普通型（包含冠脉和外周） | 已申请 | C0207010040000006351 | 国械注准20223030732 | 血管内造影导管 | 血管内造影导管 |  | 根 | 189 | 泰尔茂医疗产品（杭州）有限公司 | 泰尔茂医疗产品（杭州）有限公司 | RH=6RD3000 | RH=6RD3000 |  | C02070100400000063510000212 | 外径6F，长度100cm | 89.5
323 | 9 | 通用介入 | 造影导管-普通型（包含冠脉和外周） | 已申请 | C0207010040000006351 | 国械注准20223030732 | 血管内造影导管 | 血管内造影导管 |  | 根 | 189 | 泰尔茂医疗产品（杭州）有限公司 | 泰尔茂医疗产品（杭州）有限公司 | RH=4SP0068 | RH=4SP0068 |  | C02070100400000063510000211 | 外径4F，长度80cm | 89.5
323 | 9 | 通用介入 | 造影导管-普通型（包含冠脉和外周） | 已申请 | C0207010040000006351 | 国械注准20223030732 | 血管内造影导管 | 血管内造影导管 |  | 根 | 189 | 泰尔茂医疗产品（杭州）有限公司 | 泰尔茂医疗产品（杭州）有限公司 | RH=6CL350N | RH=6CL350N |  | C02070100400000063510000210 | 外径6F，长度125cm | 89.5
323 | 9 | 通用介入 | 造影导管-普通型（包含冠脉和外周） | 已申请 | C0207010040000006351 | 国械注准20223030732 | 血管内造影导管 | 血管内造影导管 |  | 根 | 189 | 泰尔茂医疗产品（杭州）有限公司 | 泰尔茂医疗产品（杭州）有限公司 | RH=6SL3500 | RH=6SL3500 |  | C02070100400000063510000209 | 外径6F，长度100cm | 89.5
323 | 9 | 通用介入 | 造影导管-普通型（包含冠脉和外周） | 已申请 | C0207010040000006351 | 国械注准20223030732 | 血管内造影导管 | 血管内造影导管 |  | 根 | 189 | 泰尔茂医疗产品（杭州）有限公司 | 泰尔茂医疗产品（杭州）有限公司 | RH=4MP3020 | RH=4MP3020 |  | C02070100400000063510000208 | 外径4F，长度100cm | 89.5
323 | 9 | 通用介入 | 造影导管-普通型（包含冠脉和外周） | 已申请 | C0207010040000006351 | 国械注准20223030732 | 血管内造影导管 | 血管内造影导管 |  | 根 | 189 | 泰尔茂医疗产品（杭州）有限公司 | 泰尔茂医疗产品（杭州）有限公司 | RH=5JR350N | RH=5JR350N |  | C02070100400000063510000207 | 外径5F，长度125cm | 89.5
323 | 9 | 通用介入 | 造影导管-普通型（包含冠脉和外周） | 已申请 | C0207010040000006351 | 国械注准20223030732 | 血管内造影导管 | 血管内造影导管 |  | 根 | 189 | 泰尔茂医疗产品（杭州）有限公司 | 泰尔茂医疗产品（杭州）有限公司 | RH=6JL350N | RH=6JL350N |  | C02070100400000063510000206 | 外径6F，长度125cm | 89.5
323 | 9 | 通用介入 | 造影导管-普通型（包含冠脉和外周） | 已申请 | C0207010040000006351 | 国械注准20223030732 | 血管内造影导管 | 血管内造影导管 |  | 根 | 189 | 泰尔茂医疗产品（杭州）有限公司 | 泰尔茂医疗产品（杭州）有限公司 | RH=5CR3528 | RH=5CR3528 |  | C02070100400000063510000205 | 外径5F，长度80cm | 89.5
323 | 9 | 通用介入 | 造影导管-普通型（包含冠脉和外周） | 已申请 | C0207010040000006351 | 国械注准20223030732 | 血管内造影导管 | 血管内造影导管 |  | 根 | 189 | 泰尔茂医疗产品（杭州）有限公司 | 泰尔茂医疗产品（杭州）有限公司 | RH=5CR4000 | RH=5CR4000 |  | C02070100400000063510000204 | 外径5F，长度100cm | 89.5
323 | 9 | 通用介入 | 造影导管-普通型（包含冠脉和外周） | 已申请 | C0207010040000006351 | 国械注准20223030732 | 血管内造影导管 | 血管内造影导管 |  | 根 | 189 | 泰尔茂医疗产品（杭州）有限公司 | 泰尔茂医疗产品（杭州）有限公司 | RH=5SL4000 | RH=5SL4000 |  | C02070100400000063510000203 | 外径5F，长度100cm | 89.5
323 | 9 | 通用介入 | 造影导管-普通型（包含冠脉和外周） | 已申请 | C0207010040000006351 | 国械注准20223030732 | 血管内造影导管 | 血管内造影导管 |  | 根 | 189 | 泰尔茂医疗产品（杭州）有限公司 | 泰尔茂医疗产品（杭州）有限公司 | RH=6BPIR00 | RH=6BPIR00 |  | C02070100400000063510000202 | 外径6F，长度100cm | 89.5
323 | 9 | 通用介入 | 造影导管-普通型（包含冠脉和外周） | 已申请 | C0207010040000006351 | 国械注准20223030732 | 血管内造影导管 | 血管内造影导管 |  | 根 | 189 | 泰尔茂医疗产品（杭州）有限公司 | 泰尔茂医疗产品（杭州）有限公司 | RH=4SP0061 | RH=4SP0061 |  | C02070100400000063510000201 | 外径4F，长度110cm | 89.5
323 | 9 | 通用介入 | 造影导管-普通型（包含冠脉和外周） | 已申请 | C0207010040000006351 | 国械注准20223030732 | 血管内造影导管 | 血管内造影导管 |  | 根 | 189 | 泰尔茂医疗产品（杭州）有限公司 | 泰尔茂医疗产品（杭州）有限公司 | RH=4JR4000 | RH=4JR4000 |  | C02070100400000063510000200 | 外径4F，长度100cm | 89.5
323 | 9 | 通用介入 | 造影导管-普通型（包含冠脉和外周） | 已申请 | C0207010040000006351 | 国械注准20223030732 | 血管内造影导管 | 血管内造影导管 |  | 根 | 189 | 泰尔茂医疗产品（杭州）有限公司 | 泰尔茂医疗产品（杭州）有限公司 | RH=4MP4020 | RH=4MP4020 |  | C02070100400000063510000199 | 外径4F，长度100cm | 89.5
323 | 9 | 通用介入 | 造影导管-普通型（包含冠脉和外周） | 已申请 | C0207010040000006351 | 国械注准20223030732 | 血管内造影导管 | 血管内造影导管 |  | 根 | 189 | 泰尔茂医疗产品（杭州）有限公司 | 泰尔茂医疗产品（杭州）有限公司 | RH=5BL3520 | RH=5BL3520 |  | C02070100400000063510000198 | 外径5F，长度100cm | 89.5
323 | 9 | 通用介入 | 造影导管-普通型（包含冠脉和外周） | 已申请 | C0207010040000006351 | 国械注准20223030732 | 血管内造影导管 | 血管内造影导管 |  | 根 | 189 | 泰尔茂医疗产品（杭州）有限公司 | 泰尔茂医疗产品（杭州）有限公司 | RH=6BPIN00 | RH=6BPIN00 |  | C02070100400000063510000197 | 外径6F，长度100cm | 89.5
323 | 9 | 通用介入 | 造影导管-普通型（包含冠脉和外周） | 已申请 | C0207010040000006351 | 国械注准20223030732 | 血管内造影导管 | 血管内造影导管 |  | 根 | 189 | 泰尔茂医疗产品（杭州）有限公司 | 泰尔茂医疗产品（杭州）有限公司 | RH=5SL3500 | RH=5SL3500 |  | C02070100400000063510000196 | 外径5F，长度100cm | 89.5
323 | 9 | 通用介入 | 造影导管-普通型（包含冠脉和外周） | 已申请 | C0207010040000006351 | 国械注准20223030732 | 血管内造影导管 | 血管内造影导管 |  | 根 | 189 | 泰尔茂医疗产品（杭州）有限公司 | 泰尔茂医疗产品（杭州）有限公司 | RH=6MP4020 | RH=6MP4020 |  | C02070100400000063510000195 | 外径6F，长度100cm | 89.5
323 | 9 | 通用介入 | 造影导管-普通型（包含冠脉和外周） | 已申请 | C0207010040000006351 | 国械注准20223030732 | 血管内造影导管 | 血管内造影导管 |  | 根 | 189 | 泰尔茂医疗产品（杭州）有限公司 | 泰尔茂医疗产品（杭州）有限公司 | RH=6BL4020 | RH=6BL4020 |  | C02070100400000063510000194 | 外径6F，长度100cm | 89.5
323 | 9 | 通用介入 | 造影导管-普通型（包含冠脉和外周） | 已申请 | C0207010040000006351 | 国械注准20223030732 | 血管内造影导管 | 血管内造影导管 |  | 根 | 189 | 泰尔茂医疗产品（杭州）有限公司 | 泰尔茂医疗产品（杭州）有限公司 | RH=6JR350N | RH=6JR350N |  | C02070100400000063510000193 | 外径6F，长度125cm | 89.5
323 | 9 | 通用介入 | 造影导管-普通型（包含冠脉和外周） | 已申请 | C0207010040000006351 | 国械注准20223030732 | 血管内造影导管 | 血管内造影导管 |  | 根 | 189 | 泰尔茂医疗产品（杭州）有限公司 | 泰尔茂医疗产品（杭州）有限公司 | RH=6BL352N | RH=6BL352N |  | C02070100400000063510000192 | 外径6F，长度125cm | 89.5
323 | 9 | 通用介入 | 造影导管-普通型（包含冠脉和外周） | 已申请 | C0207010040000006351 | 国械注准20223030732 | 血管内造影导管 | 血管内造影导管 |  | 根 | 189 | 泰尔茂医疗产品（杭州）有限公司 | 泰尔茂医疗产品（杭州）有限公司 | RH=6CL3500 | RH=6CL3500 |  | C02070100400000063510000191 | 外径6F，长度100cm | 89.5
323 | 9 | 通用介入 | 造影导管-普通型（包含冠脉和外周） | 已申请 | C0207010040000006351 | 国械注准20223030732 | 血管内造影导管 | 血管内造影导管 |  | 根 | 189 | 泰尔茂医疗产品（杭州）有限公司 | 泰尔茂医疗产品（杭州）有限公司 | RH=4JL350N | RH=4JL350N |  | C02070100400000063510000190 | 外径4F，长度125cm | 89.5
323 | 9 | 通用介入 | 造影导管-普通型（包含冠脉和外周） | 已申请 | C0207010040000006351 | 国械注准20223030732 | 血管内造影导管 | 血管内造影导管 |  | 根 | 189 | 泰尔茂医疗产品（杭州）有限公司 | 泰尔茂医疗产品（杭州）有限公司 | RH=6MP3520 | RH=6MP3520 |  | C02070100400000063510000189 | 外径6F，长度100cm | 89.5
323 | 9 | 通用介入 | 造影导管-普通型（包含冠脉和外周） | 已申请 | C0207010040000006351 | 国械注准20223030732 | 血管内造影导管 | 血管内造影导管 |  | 根 | 189 | 泰尔茂医疗产品（杭州）有限公司 | 泰尔茂医疗产品（杭州）有限公司 | RH=6CR500N | RH=6CR500N |  | C02070100400000063510000188 | 外径6F，长度125cm | 89.5
323 | 9 | 通用介入 | 造影导管-普通型（包含冠脉和外周） | 已申请 | C0207010040000006351 | 国械注准20223030732 | 血管内造影导管 | 血管内造影导管 |  | 根 | 189 | 泰尔茂医疗产品（杭州）有限公司 | 泰尔茂医疗产品（杭州）有限公司 | RH=6CR350N | RH=6CR350N |  | C02070100400000063510000187 | 外径6F，长度125cm | 89.5
323 | 9 | 通用介入 | 造影导管-普通型（包含冠脉和外周） | 已申请 | C0207010040000006351 | 国械注准20223030732 | 血管内造影导管 | 血管内造影导管 |  | 根 | 189 | 泰尔茂医疗产品（杭州）有限公司 | 泰尔茂医疗产品（杭州）有限公司 | RH=6SP0061 | RH=6SP0061 |  | C02070100400000063510000186 | 外径6F，长度110cm | 89.5
323 | 9 | 通用介入 | 造影导管-普通型（包含冠脉和外周） | 已申请 | C0207010040000006351 | 国械注准20223030732 | 血管内造影导管 | 血管内造影导管 |  | 根 | 189 | 泰尔茂医疗产品（杭州）有限公司 | 泰尔茂医疗产品（杭州）有限公司 | RH=4AL2000 | RH=4AL2000 |  | C02070100400000063510000185 | 外径4F，长度100cm | 89.5
323 | 9 | 通用介入 | 造影导管-普通型（包含冠脉和外周） | 已申请 | C0207010040000006351 | 国械注准20223030732 | 血管内造影导管 | 血管内造影导管 |  | 根 | 189 | 泰尔茂医疗产品（杭州）有限公司 | 泰尔茂医疗产品（杭州）有限公司 | RH=4AL3000 | RH=4AL3000 |  | C02070100400000063510000184 | 外径4F，长度100cm | 89.5
323 | 9 | 通用介入 | 造影导管-普通型（包含冠脉和外周） | 已申请 | C0207010040000006351 | 国械注准20223030732 | 血管内造影导管 | 血管内造影导管 |  | 根 | 189 | 泰尔茂医疗产品（杭州）有限公司 | 泰尔茂医疗产品（杭州）有限公司 | RH=5JR3500 | RH=5JR3500 |  | C02070100400000063510000183 | 外径5F，长度100cm | 89.5
323 | 9 | 通用介入 | 造影导管-普通型（包含冠脉和外周） | 已申请 | C0207010040000006351 | 国械注准20223030732 | 血管内造影导管 | 血管内造影导管 |  | 根 | 189 | 泰尔茂医疗产品（杭州）有限公司 | 泰尔茂医疗产品（杭州）有限公司 | RH=5JL500N | RH=5JL500N |  | C02070100400000063510000182 | 外径5F，长度125cm | 89.5
323 | 9 | 通用介入 | 造影导管-普通型（包含冠脉和外周） | 已申请 | C0207010040000006351 | 国械注准20223030732 | 血管内造影导管 | 血管内造影导管 |  | 根 | 189 | 泰尔茂医疗产品（杭州）有限公司 | 泰尔茂医疗产品（杭州）有限公司 | RH=5JR5000 | RH=5JR5000 |  | C02070100400000063510000181 | 外径5F，长度100cm | 89.5
323 | 9 | 通用介入 | 造影导管-普通型（包含冠脉和外周） | 已申请 | C0207010040000006351 | 国械注准20223030732 | 血管内造影导管 | 血管内造影导管 |  | 根 | 189 | 泰尔茂医疗产品（杭州）有限公司 | 泰尔茂医疗产品（杭州）有限公司 | RH=6BPJR00 | RH=6BPJR00 |  | C02070100400000063510000180 | 外径6F，长度100cm | 89.5
323 | 9 | 通用介入 | 造影导管-普通型（包含冠脉和外周） | 已申请 | C0207010040000006351 | 国械注准20223030732 | 血管内造影导管 | 血管内造影导管 |  | 根 | 189 | 泰尔茂医疗产品（杭州）有限公司 | 泰尔茂医疗产品（杭州）有限公司 | RH=6APR241 | RH=6APR241 |  | C02070100400000063510000179 | 外径6F，长度110cm | 89.5
323 | 9 | 通用介入 | 造影导管-普通型（包含冠脉和外周） | 已申请 | C0207010040000006351 | 国械注准20223030732 | 血管内造影导管 | 血管内造影导管 |  | 根 | 189 | 泰尔茂医疗产品（杭州）有限公司 | 泰尔茂医疗产品（杭州）有限公司 | RH=4CL400N | RH=4CL400N |  | C02070100400000063510000178 | 外径4F，长度125cm | 89.5
323 | 9 | 通用介入 | 造影导管-普通型（包含冠脉和外周） | 已申请 | C0207010040000006351 | 国械注准20223030732 | 血管内造影导管 | 血管内造影导管 |  | 根 | 189 | 泰尔茂医疗产品（杭州）有限公司 | 泰尔茂医疗产品（杭州）有限公司 | RH=6CL6000 | RH=6CL6000 |  | C02070100400000063510000177 | 外径6F，长度100cm | 89.5
323 | 9 | 通用介入 | 造影导管-普通型（包含冠脉和外周） | 已申请 | C0207010040000006351 | 国械注准20223030732 | 血管内造影导管 | 血管内造影导管 |  | 根 | 189 | 泰尔茂医疗产品（杭州）有限公司 | 泰尔茂医疗产品（杭州）有限公司 | RH=5JL350N | RH=5JL350N |  | C02070100400000063510000176 | 外径5F，长度125cm | 89.5
323 | 9 | 通用介入 | 造影导管-普通型（包含冠脉和外周） | 已申请 | C0207010040000006351 | 国械注准20223030732 | 血管内造影导管 | 血管内造影导管 |  | 根 | 189 | 泰尔茂医疗产品（杭州）有限公司 | 泰尔茂医疗产品（杭州）有限公司 | RH=5AL2000 | RH=5AL2000 |  | C02070100400000063510000175 | 外径5F，长度100cm | 89.5
323 | 9 | 通用介入 | 造影导管-普通型（包含冠脉和外周） | 已申请 | C0207010040000006351 | 国械注准20223030732 | 血管内造影导管 | 血管内造影导管 |  | 根 | 189 | 泰尔茂医疗产品（杭州）有限公司 | 泰尔茂医疗产品（杭州）有限公司 | RH=5BPJR00 | RH=5BPJR00 |  | C02070100400000063510000174 | 外径5F，长度100cm | 89.5
323 | 9 | 通用介入 | 造影导管-普通型（包含冠脉和外周） | 已申请 | C0207010040000006351 | 国械注准20223030732 | 血管内造影导管 | 血管内造影导管 |  | 根 | 189 | 泰尔茂医疗产品（杭州）有限公司 | 泰尔茂医疗产品（杭州）有限公司 | RH=6CR4000 | RH=6CR4000 |  | C02070100400000063510000173 | 外径6F，长度100cm | 89.5
323 | 9 | 通用介入 | 造影导管-普通型（包含冠脉和外周） | 已申请 | C0207010040000006351 | 国械注准20223030732 | 血管内造影导管 | 血管内造影导管 |  | 根 | 189 | 泰尔茂医疗产品（杭州）有限公司 | 泰尔茂医疗产品（杭州）有限公司 | RH=4JR350N | RH=4JR350N |  | C02070100400000063510000172 | 外径4F，长度125cm | 89.5
323 | 9 | 通用介入 | 造影导管-普通型（包含冠脉和外周） | 已申请 | C0207010040000006351 | 国械注准20223030732 | 血管内造影导管 | 血管内造影导管 |  | 根 | 189 | 泰尔茂医疗产品（杭州）有限公司 | 泰尔茂医疗产品（杭州）有限公司 | RH=6SAL100 | RH=6SAL100 |  | C02070100400000063510000171 | 外径6F，长度100cm | 89.5
323 | 9 | 通用介入 | 造影导管-普通型（包含冠脉和外周） | 已申请 | C0207010040000006351 | 国械注准20223030732 | 血管内造影导管 | 血管内造影导管 |  | 根 | 189 | 泰尔茂医疗产品（杭州）有限公司 | 泰尔茂医疗产品（杭州）有限公司 | RH=5CR500N | RH=5CR500N |  | C02070100400000063510000170 | 外径5F，长度125cm | 89.5
323 | 9 | 通用介入 | 造影导管-普通型（包含冠脉和外周） | 已申请 | C0207010040000006351 | 国械注准20223030732 | 血管内造影导管 | 血管内造影导管 |  | 根 | 189 | 泰尔茂医疗产品（杭州）有限公司 | 泰尔茂医疗产品（杭州）有限公司 | RH=5CR352N | RH=5CR352N |  | C02070100400000063510000169 | 外径5F，长度125cm | 89.5
323 | 9 | 通用介入 | 造影导管-普通型（包含冠脉和外周） | 已申请 | C0207010040000006351 | 国械注准20223030732 | 血管内造影导管 | 血管内造影导管 |  | 根 | 189 | 泰尔茂医疗产品（杭州）有限公司 | 泰尔茂医疗产品（杭州）有限公司 | RH=4BL3500 | RH=4BL3500 |  | C02070100400000063510000168 | 外径4F，长度100cm | 89.5
323 | 9 | 通用介入 | 造影导管-普通型（包含冠脉和外周） | 已申请 | C0207010040000006351 | 国械注准20223030732 | 血管内造影导管 | 血管内造影导管 |  | 根 | 189 | 泰尔茂医疗产品（杭州）有限公司 | 泰尔茂医疗产品（杭州）有限公司 | RH=4CL350N | RH=4CL350N |  | C02070100400000063510000167 | 外径4F，长度125cm | 89.5
323 | 9 | 通用介入 | 造影导管-普通型（包含冠脉和外周） | 已申请 | C0207010040000006351 | 国械注准20223030732 | 血管内造影导管 | 血管内造影导管 |  | 根 | 189 | 泰尔茂医疗产品（杭州）有限公司 | 泰尔茂医疗产品（杭州）有限公司 | RH=6TIG11N | RH=6TIG11N |  | C02070100400000063510000166 | 外径6F，长度125cm | 89.5
323 | 9 | 通用介入 | 造影导管-普通型（包含冠脉和外周） | 已申请 | C0207010040000006351 | 国械注准20223030732 | 血管内造影导管 | 血管内造影导管 |  | 根 | 189 | 泰尔茂医疗产品（杭州）有限公司 | 泰尔茂医疗产品（杭州）有限公司 | RH=5TIG21N | RH=5TIG21N |  | C02070100400000063510000165 | 外径5F，长度125cm | 89.5
323 | 9 | 通用介入 | 造影导管-普通型（包含冠脉和外周） | 已申请 | C0207010040000006351 | 国械注准20223030732 | 血管内造影导管 | 血管内造影导管 |  | 根 | 189 | 泰尔茂医疗产品（杭州）有限公司 | 泰尔茂医疗产品（杭州）有限公司 | RH=4AR1000 | RH=4AR1000 |  | C02070100400000063510000164 | 外径4F，长度100cm | 89.5
323 | 9 | 通用介入 | 造影导管-普通型（包含冠脉和外周） | 已申请 | C0207010040000006351 | 国械注准20223030732 | 血管内造影导管 | 血管内造影导管 |  | 根 | 189 | 泰尔茂医疗产品（杭州）有限公司 | 泰尔茂医疗产品（杭州）有限公司 | RH=4CR400N | RH=4CR400N |  | C02070100400000063510000163 | 外径4F，长度125cm | 89.5
323 | 9 | 通用介入 | 造影导管-普通型（包含冠脉和外周） | 已申请 | C0207010040000006351 | 国械注准20223030732 | 血管内造影导管 | 血管内造影导管 |  | 根 | 189 | 泰尔茂医疗产品（杭州）有限公司 | 泰尔茂医疗产品（杭州）有限公司 | RH=6TIG21N | RH=6TIG21N |  | C02070100400000063510000162 | 外径6F，长度125cm | 89.5
323 | 9 | 通用介入 | 造影导管-普通型（包含冠脉和外周） | 已申请 | C0207010040000006351 | 国械注准20223030732 | 血管内造影导管 | 血管内造影导管 |  | 根 | 189 | 泰尔茂医疗产品（杭州）有限公司 | 泰尔茂医疗产品（杭州）有限公司 | RH=4TIG11N | RH=4TIG11N |  | C02070100400000063510000161 | 外径4F，长度125cm | 89.5
323 | 9 | 通用介入 | 造影导管-普通型（包含冠脉和外周） | 已申请 | C0207010040000006351 | 国械注准20223030732 | 血管内造影导管 | 血管内造影导管 |  | 根 | 189 | 泰尔茂医疗产品（杭州）有限公司 | 泰尔茂医疗产品（杭州）有限公司 | RH=4CL3500 | RH=4CL3500 |  | C02070100400000063510000160 | 外径4F，长度100cm | 89.5
323 | 9 | 通用介入 | 造影导管-普通型（包含冠脉和外周） | 已申请 | C0207010040000006351 | 国械注准20223030732 | 血管内造影导管 | 血管内造影导管 |  | 根 | 189 | 泰尔茂医疗产品（杭州）有限公司 | 泰尔茂医疗产品（杭州）有限公司 | RH=6MP3500 | RH=6MP3500 |  | C02070100400000063510000159 | 外径6F，长度100cm | 89.5
323 | 9 | 通用介入 | 造影导管-普通型（包含冠脉和外周） | 已申请 | C0207010040000006351 | 国械注准20223030732 | 血管内造影导管 | 血管内造影导管 |  | 根 | 189 | 泰尔茂医疗产品（杭州）有限公司 | 泰尔茂医疗产品（杭州）有限公司 | RH=6JR500N | RH=6JR500N |  | C02070100400000063510000158 | 外径6F，长度125cm | 89.5
323 | 9 | 通用介入 | 造影导管-普通型（包含冠脉和外周） | 已申请 | C0207010040000006351 | 国械注准20223030732 | 血管内造影导管 | 血管内造影导管 |  | 根 | 189 | 泰尔茂医疗产品（杭州）有限公司 | 泰尔茂医疗产品（杭州）有限公司 | RH=4TIG110 | RH=4TIG110 |  | C02070100400000063510000157 | 外径4F，长度100cm | 89.5
323 | 9 | 通用介入 | 造影导管-普通型（包含冠脉和外周） | 已申请 | C0207010040000006351 | 国械注准20223030732 | 血管内造影导管 | 血管内造影导管 |  | 根 | 189 | 泰尔茂医疗产品（杭州）有限公司 | 泰尔茂医疗产品（杭州）有限公司 | RH=5CAS100 | RH=5CAS100 |  | C02070100400000063510000156 | 外径5F，长度100cm | 89.5
323 | 9 | 通用介入 | 造影导管-普通型（包含冠脉和外周） | 已申请 | C0207010040000006351 | 国械注准20223030732 | 血管内造影导管 | 血管内造影导管 |  | 根 | 189 | 泰尔茂医疗产品（杭州）有限公司 | 泰尔茂医疗产品（杭州）有限公司 | RH=5MP3520 | RH=5MP3520 |  | C02070100400000063510000155 | 外径5F，长度100cm | 89.5
323 | 9 | 通用介入 | 造影导管-普通型（包含冠脉和外周） | 已申请 | C0207010040000006351 | 国械注准20223030732 | 血管内造影导管 | 血管内造影导管 |  | 根 | 189 | 泰尔茂医疗产品（杭州）有限公司 | 泰尔茂医疗产品（杭州）有限公司 | RH=6AP4561 | RH=6AP4561 |  | C02070100400000063510000154 | 外径6F，长度110cm | 89.5
323 | 9 | 通用介入 | 造影导管-普通型（包含冠脉和外周） | 已申请 | C0207010040000006351 | 国械注准20223030732 | 血管内造影导管 | 血管内造影导管 |  | 根 | 189 | 泰尔茂医疗产品（杭州）有限公司 | 泰尔茂医疗产品（杭州）有限公司 | RH=4CR3500 | RH=4CR3500 |  | C02070100400000063510000153 | 外径4F，长度100cm | 89.5
323 | 9 | 通用介入 | 造影导管-普通型（包含冠脉和外周） | 已申请 | C0207010040000006351 | 国械注准20223030732 | 血管内造影导管 | 血管内造影导管 |  | 根 | 189 | 泰尔茂医疗产品（杭州）有限公司 | 泰尔茂医疗产品（杭州）有限公司 | RH=5BPJL00 | RH=5BPJL00 |  | C02070100400000063510000152 | 外径5F，长度100cm | 89.5
323 | 9 | 通用介入 | 造影导管-普通型（包含冠脉和外周） | 已申请 | C0207010040000006351 | 国械注准20223030732 | 血管内造影导管 | 血管内造影导管 |  | 根 | 189 | 泰尔茂医疗产品（杭州）有限公司 | 泰尔茂医疗产品（杭州）有限公司 | RH=4JL5000 | RH=4JL5000 |  | C02070100400000063510000151 | 外径4F，长度100cm | 89.5
323 | 9 | 通用介入 | 造影导管-普通型（包含冠脉和外周） | 已申请 | C0207010040000006351 | 国械注准20223030732 | 血管内造影导管 | 血管内造影导管 |  | 根 | 189 | 泰尔茂医疗产品（杭州）有限公司 | 泰尔茂医疗产品（杭州）有限公司 | RH=4AL1000 | RH=4AL1000 |  | C02070100400000063510000150 | 外径4F，长度100cm | 89.5
323 | 9 | 通用介入 | 造影导管-普通型（包含冠脉和外周） | 已申请 | C0207010040000006351 | 国械注准20223030732 | 血管内造影导管 | 血管内造影导管 |  | 根 | 189 | 泰尔茂医疗产品（杭州）有限公司 | 泰尔茂医疗产品（杭州）有限公司 | RH=5JR4000 | RH=5JR4000 |  | C02070100400000063510000149 | 外径5F，长度100cm | 89.5
323 | 9 | 通用介入 | 造影导管-普通型（包含冠脉和外周） | 已申请 | C0207010040000006351 | 国械注准20223030732 | 血管内造影导管 | 血管内造影导管 |  | 根 | 189 | 泰尔茂医疗产品（杭州）有限公司 | 泰尔茂医疗产品（杭州）有限公司 | RH=5CR400N | RH=5CR400N |  | C02070100400000063510000148 | 外径5F，长度125cm | 89.5
323 | 9 | 通用介入 | 造影导管-普通型（包含冠脉和外周） | 已申请 | C0207010040000006351 | 国械注准20223030732 | 血管内造影导管 | 血管内造影导管 |  | 根 | 189 | 泰尔茂医疗产品（杭州）有限公司 | 泰尔茂医疗产品（杭州）有限公司 | RH=5CR4001 | RH=5CR4001 |  | C02070100400000063510000147 | 外径5F，长度110cm | 89.5
323 | 9 | 通用介入 | 造影导管-普通型（包含冠脉和外周） | 已申请 | C0207010040000006351 | 国械注准20223030732 | 血管内造影导管 | 血管内造影导管 |  | 根 | 189 | 泰尔茂医疗产品（杭州）有限公司 | 泰尔茂医疗产品（杭州）有限公司 | RH=6JR5000 | RH=6JR5000 |  | C02070100400000063510000146 | 外径6F，长度100cm | 89.5
323 | 9 | 通用介入 | 造影导管-普通型（包含冠脉和外周） | 已申请 | C0207010040000006351 | 国械注准20223030732 | 血管内造影导管 | 血管内造影导管 |  | 根 | 189 | 泰尔茂医疗产品（杭州）有限公司 | 泰尔茂医疗产品（杭州）有限公司 | RH=5CL600N | RH=5CL600N |  | C02070100400000063510000145 | 外径5F，长度125cm | 89.5
323 | 9 | 通用介入 | 造影导管-普通型（包含冠脉和外周） | 已申请 | C0207010040000006351 | 国械注准20223030732 | 血管内造影导管 | 血管内造影导管 |  | 根 | 189 | 泰尔茂医疗产品（杭州）有限公司 | 泰尔茂医疗产品（杭州）有限公司 | RH=5TR4010 | RH=5TR4010 |  | C02070100400000063510000144 | 外径5F，长度100cm | 89.5
323 | 9 | 通用介入 | 造影导管-普通型（包含冠脉和外周） | 已申请 | C0207010040000006351 | 国械注准20223030732 | 血管内造影导管 | 血管内造影导管 |  | 根 | 189 | 泰尔茂医疗产品（杭州）有限公司 | 泰尔茂医疗产品（杭州）有限公司 | RH=5BPIN00 | RH=5BPIN00 |  | C02070100400000063510000143 | 外径5F，长度100cm | 89.5
323 | 9 | 通用介入 | 造影导管-普通型（包含冠脉和外周） | 已申请 | C0207010040000006351 | 国械注准20223030732 | 血管内造影导管 | 血管内造影导管 |  | 根 | 189 | 泰尔茂医疗产品（杭州）有限公司 | 泰尔茂医疗产品（杭州）有限公司 | RH=6AL2000 | RH=6AL2000 |  | C02070100400000063510000142 | 外径6F，长度100cm | 89.5
323 | 9 | 通用介入 | 造影导管-普通型（包含冠脉和外周） | 已申请 | C0207010040000006351 | 国械注准20223030732 | 血管内造影导管 | 血管内造影导管 |  | 根 | 189 | 泰尔茂医疗产品（杭州）有限公司 | 泰尔茂医疗产品（杭州）有限公司 | RH=4CL5000 | RH=4CL5000 |  | C02070100400000063510000141 | 外径4F，长度100cm | 89.5
323 | 9 | 通用介入 | 造影导管-普通型（包含冠脉和外周） | 已申请 | C0207010040000006351 | 国械注准20223030732 | 血管内造影导管 | 血管内造影导管 |  | 根 | 189 | 泰尔茂医疗产品（杭州）有限公司 | 泰尔茂医疗产品（杭州）有限公司 | RH=6BPJL00 | RH=6BPJL00 |  | C02070100400000063510000140 | 外径6F，长度100cm | 89.5
323 | 9 | 通用介入 | 造影导管-普通型（包含冠脉和外周） | 已申请 | C0207010040000006351 | 国械注准20223030732 | 血管内造影导管 | 血管内造影导管 |  | 根 | 189 | 泰尔茂医疗产品（杭州）有限公司 | 泰尔茂医疗产品（杭州）有限公司 | RH=4JR3500 | RH=4JR3500 |  | C02070100400000063510000139 | 外径4F，长度100cm | 89.5
323 | 9 | 通用介入 | 造影导管-普通型（包含冠脉和外周） | 已申请 | C0207010040000006351 | 国械注准20223030732 | 血管内造影导管 | 血管内造影导管 |  | 根 | 189 | 泰尔茂医疗产品（杭州）有限公司 | 泰尔茂医疗产品（杭州）有限公司 | RH=6JL500N | RH=6JL500N |  | C02070100400000063510000138 | 外径6F，长度125cm | 89.5
323 | 9 | 通用介入 | 造影导管-普通型（包含冠脉和外周） | 已申请 | C0207010040000006351 | 国械注准20223030732 | 血管内造影导管 | 血管内造影导管 |  | 根 | 189 | 泰尔茂医疗产品（杭州）有限公司 | 泰尔茂医疗产品（杭州）有限公司 | RH=4PR2508 | RH=4PR2508 |  | C02070100400000063510000137 | 外径4F，长度80cm | 89.5
323 | 9 | 通用介入 | 造影导管-普通型（包含冠脉和外周） | 已申请 | C0207010040000006351 | 国械注准20223030732 | 血管内造影导管 | 血管内造影导管 |  | 根 | 189 | 泰尔茂医疗产品（杭州）有限公司 | 泰尔茂医疗产品（杭州）有限公司 | RH=5TIG211 | RH=5TIG211 |  | C02070100400000063510000136 | 外径5F，长度110cm | 89.5
323 | 9 | 通用介入 | 造影导管-普通型（包含冠脉和外周） | 已申请 | C0207010040000006351 | 国械注准20223030732 | 血管内造影导管 | 血管内造影导管 |  | 根 | 189 | 泰尔茂医疗产品（杭州）有限公司 | 泰尔茂医疗产品（杭州）有限公司 | RH=6JR3500 | RH=6JR3500 |  | C02070100400000063510000135 | 外径6F，长度100cm | 89.5
323 | 9 | 通用介入 | 造影导管-普通型（包含冠脉和外周） | 已申请 | C0207010040000006351 | 国械注准20223030732 | 血管内造影导管 | 血管内造影导管 |  | 根 | 189 | 泰尔茂医疗产品（杭州）有限公司 | 泰尔茂医疗产品（杭州）有限公司 | RH=6TIG210 | RH=6TIG210 |  | C02070100400000063510000134 | 外径6F，长度100cm | 89.5
323 | 9 | 通用介入 | 造影导管-普通型（包含冠脉和外周） | 已申请 | C0207010040000006351 | 国械注准20223030732 | 血管内造影导管 | 血管内造影导管 |  | 根 | 189 | 泰尔茂医疗产品（杭州）有限公司 | 泰尔茂医疗产品（杭州）有限公司 | RH=4JL4000 | RH=4JL4000 |  | C02070100400000063510000133 | 外径4F，长度100cm | 89.5
323 | 9 | 通用介入 | 造影导管-普通型（包含冠脉和外周） | 已申请 | C0207010040000006351 | 国械注准20223030732 | 血管内造影导管 | 血管内造影导管 |  | 根 | 189 | 泰尔茂医疗产品（杭州）有限公司 | 泰尔茂医疗产品（杭州）有限公司 | RH=5TR400N | RH=5TR400N |  | C02070100400000063510000132 | 外径5F，长度125cm | 89.5
323 | 9 | 通用介入 | 造影导管-普通型（包含冠脉和外周） | 已申请 | C0207010040000006351 | 国械注准20223030732 | 血管内造影导管 | 血管内造影导管 |  | 根 | 189 | 泰尔茂医疗产品（杭州）有限公司 | 泰尔茂医疗产品（杭州）有限公司 | RH=4BL350N | RH=4BL350N |  | C02070100400000063510000131 | 外径4F，长度125cm | 89.5
323 | 9 | 通用介入 | 造影导管-普通型（包含冠脉和外周） | 已申请 | C0207010040000006351 | 国械注准20223030732 | 血管内造影导管 | 血管内造影导管 |  | 根 | 189 | 泰尔茂医疗产品（杭州）有限公司 | 泰尔茂医疗产品（杭州）有限公司 | RH=5MP4020 | RH=5MP4020 |  | C02070100400000063510000130 | 外径5F，长度100cm | 89.5
323 | 9 | 通用介入 | 造影导管-普通型（包含冠脉和外周） | 已申请 | C0207010040000006351 | 国械注准20223030732 | 血管内造影导管 | 血管内造影导管 |  | 根 | 189 | 泰尔茂医疗产品（杭州）有限公司 | 泰尔茂医疗产品（杭州）有限公司 | RH=4MP3520 | RH=4MP3520 |  | C02070100400000063510000129 | 外径4F，长度100cm | 89.5
323 | 9 | 通用介入 | 造影导管-普通型（包含冠脉和外周） | 已申请 | C0207010040000006351 | 国械注准20223030732 | 血管内造影导管 | 血管内造影导管 |  | 根 | 189 | 泰尔茂医疗产品（杭州）有限公司 | 泰尔茂医疗产品（杭州）有限公司 | RH=4CR500N | RH=4CR500N |  | C02070100400000063510000128 | 外径4F，长度125cm | 89.5
323 | 9 | 通用介入 | 造影导管-普通型（包含冠脉和外周） | 已申请 | C0207010040000006351 | 国械注准20223030732 | 血管内造影导管 | 血管内造影导管 |  | 根 | 189 | 泰尔茂医疗产品（杭州）有限公司 | 泰尔茂医疗产品（杭州）有限公司 | RH=6SL350N | RH=6SL350N |  | C02070100400000063510000127 | 外径6F，长度125cm | 89.5
323 | 9 | 通用介入 | 造影导管-普通型（包含冠脉和外周） | 已申请 | C0207010040000006351 | 国械注准20223030732 | 血管内造影导管 | 血管内造影导管 |  | 根 | 189 | 泰尔茂医疗产品（杭州）有限公司 | 泰尔茂医疗产品（杭州）有限公司 | RH=5SAL100 | RH=5SAL100 |  | C02070100400000063510000126 | 外径5F，长度100cm | 89.5
323 | 9 | 通用介入 | 造影导管-普通型（包含冠脉和外周） | 已申请 | C0207010040000006351 | 国械注准20223030732 | 血管内造影导管 | 血管内造影导管 |  | 根 | 189 | 泰尔茂医疗产品（杭州）有限公司 | 泰尔茂医疗产品（杭州）有限公司 | RH=5CL5000 | RH=5CL5000 |  | C02070100400000063510000125 | 外径5F，长度100cm | 89.5
323 | 9 | 通用介入 | 造影导管-普通型（包含冠脉和外周） | 已申请 | C0207010040000006351 | 国械注准20223030732 | 血管内造影导管 | 血管内造影导管 |  | 根 | 189 | 泰尔茂医疗产品（杭州）有限公司 | 泰尔茂医疗产品（杭州）有限公司 | RH=6CR400N | RH=6CR400N |  | C02070100400000063510000124 | 外径6F，长度125cm | 89.5
323 | 9 | 通用介入 | 造影导管-普通型（包含冠脉和外周） | 已申请 | C0207010040000006351 | 国械注准20223030732 | 血管内造影导管 | 血管内造影导管 |  | 根 | 189 | 泰尔茂医疗产品（杭州）有限公司 | 泰尔茂医疗产品（杭州）有限公司 | RH=6SL4000 | RH=6SL4000 |  | C02070100400000063510000123 | 外径6F，长度100cm | 89.5
323 | 9 | 通用介入 | 造影导管-普通型（包含冠脉和外周） | 已申请 | C0207010040000006351 | 国械注准20223030732 | 血管内造影导管 | 血管内造影导管 |  | 根 | 189 | 泰尔茂医疗产品（杭州）有限公司 | 泰尔茂医疗产品（杭州）有限公司 | RH=6MP2520 | RH=6MP2520 |  | C02070100400000063510000122 | 外径6F，长度100cm | 89.5
370 | 9 | 通用介入 | 造影导管-普通型（包含冠脉和外周） | 已申请 | C0207010040000011325 | 国械注进20153031974 | 血管造影导管 | 血管造影导管 | 该产品以聚碳酸酯为原料经加工而成。 | 根 | 29 | 波士顿科学公司 Boston Scientific Corporation | 波科国际医疗贸易（上海）有限公司 | H749165992250 | H749165992250 |  | C02070100400000113250001039 | 管径范围（6F），长度范围（125cm） | 97.9
370 | 9 | 通用介入 | 造影导管-普通型（包含冠脉和外周） | 已申请 | C0207010040000011325 | 国械注进20153031974 | 血管造影导管 | 血管造影导管 | 该产品以聚碳酸酯为原料经加工而成。 | 根 | 29 | 波士顿科学公司 Boston Scientific Corporation | 波科国际医疗贸易（上海）有限公司 | H74916599230 | H74916599230 |  | C02070100400000113250000899 | 管径范围（6F），长度范围（100cm） | 97.9
370 | 9 | 通用介入 | 造影导管-普通型（包含冠脉和外周） | 已申请 | C0207010040000011325 | 国械注进20153031974 | 血管造影导管 | 血管造影导管 | 该产品以聚碳酸酯为原料经加工而成。 | 根 | 29 | 波士顿科学公司 Boston Scientific Corporation | 波科国际医疗贸易（上海）有限公司 | H749165992512 | H749165992512 |  | C02070100400000113250000829 | 管径范围（6F），长度范围（100cm） | 97.9
370 | 9 | 通用介入 | 造影导管-普通型（包含冠脉和外周） | 已申请 | C0207010040000011325 | 国械注进20153031974 | 血管造影导管 | 血管造影导管 | 该产品以聚碳酸酯为原料经加工而成。 | 根 | 29 | 波士顿科学公司 Boston Scientific Corporation | 波科国际医疗贸易（上海）有限公司 | H749165992150 | H749165992150 |  | C02070100400000113250001111 | 管径范围（6F），长度范围（125cm） | 97.9
370 | 9 | 通用介入 | 造影导管-普通型（包含冠脉和外周） | 已申请 | C0207010040000011325 | 国械注进20153031974 | 血管造影导管 | 血管造影导管 | 该产品以聚碳酸酯为原料经加工而成。 | 根 | 29 | 波士顿科学公司 Boston Scientific Corporation | 波科国际医疗贸易（上海）有限公司 | H749165991170 | H749165991170 |  | C02070100400000113250000943 | 管径范围（6F），长度范围（100cm） | 97.9
370 | 9 | 通用介入 | 造影导管-普通型（包含冠脉和外周） | 已申请 | C0207010040000011325 | 国械注进20153031974 | 血管造影导管 | 血管造影导管 | 该产品以聚碳酸酯为原料经加工而成。 | 根 | 29 | 波士顿科学公司 Boston Scientific Corporation | 波科国际医疗贸易（上海）有限公司 | H749165991220 | H749165991220 |  | C02070100400000113250001186 | 管径范围（6F），长度范围（125cm） | 97.9
370 | 9 | 通用介入 | 造影导管-普通型（包含冠脉和外周） | 已申请 | C0207010040000011325 | 国械注进20153031974 | 血管造影导管 | 血管造影导管 | 该产品以聚碳酸酯为原料经加工而成。 | 根 | 29 | 波士顿科学公司 Boston Scientific Corporation | 波科国际医疗贸易（上海）有限公司 | H74916391231 | H74916391231 |  | C02070100400000113250000788 | 管径范围（5F），长度范围（100cm） | 97.9
370 | 9 | 通用介入 | 造影导管-普通型（包含冠脉和外周） | 已申请 | C0207010040000011325 | 国械注进20153031974 | 血管造影导管 | 血管造影导管 | 该产品以聚碳酸酯为原料经加工而成。 | 根 | 29 | 波士顿科学公司 Boston Scientific Corporation | 波科国际医疗贸易（上海）有限公司 | H74916391961 | H74916391961 |  | C02070100400000113250000781 | 管径范围（5F），长度范围（100cm） | 97.9
370 | 9 | 通用介入 | 造影导管-普通型（包含冠脉和外周） | 已申请 | C0207010040000011325 | 国械注进20153031974 | 血管造影导管 | 血管造影导管 | 该产品以聚碳酸酯为原料经加工而成。 | 根 | 29 | 波士顿科学公司 Boston Scientific Corporation | 波科国际医疗贸易（上海）有限公司 | H74916391981 | H74916391981 |  | C02070100400000113250000964 | 管径范围（5F），长度范围（100cm） | 97.9
370 | 9 | 通用介入 | 造影导管-普通型（包含冠脉和外周） | 已申请 | C0207010040000011325 | 国械注进20153031974 | 血管造影导管 | 血管造影导管 | 该产品以聚碳酸酯为原料经加工而成。 | 根 | 29 | 波士顿科学公司 Boston Scientific Corporation | 波科国际医疗贸易（上海）有限公司 | H74916599400 | H74916599400 |  | C02070100400000113250001100 | 管径范围（6F），长度范围（110cm） | 97.9
370 | 9 | 通用介入 | 造影导管-普通型（包含冠脉和外周） | 已申请 | C0207010040000011325 | 国械注进20153031974 | 血管造影导管 | 血管造影导管 | 该产品以聚碳酸酯为原料经加工而成。 | 根 | 29 | 波士顿科学公司 Boston Scientific Corporation | 波科国际医疗贸易（上海）有限公司 | H749163912151 | H749163912151 |  | C02070100400000113250000768 | 管径范围（5F），长度范围（125cm） | 97.9
370 | 9 | 通用介入 | 造影导管-普通型（包含冠脉和外周） | 已申请 | C0207010040000011325 | 国械注进20153031974 | 血管造影导管 | 血管造影导管 | 该产品以聚碳酸酯为原料经加工而成。 | 根 | 29 | 波士顿科学公司 Boston Scientific Corporation | 波科国际医疗贸易（上海）有限公司 | H749163912201 | H749163912201 |  | C02070100400000113250001173 | 管径范围（5F），长度范围（125cm） | 97.9
370 | 9 | 通用介入 | 造影导管-普通型（包含冠脉和外周） | 已申请 | C0207010040000011325 | 国械注进20153031974 | 血管造影导管 | 血管造影导管 | 该产品以聚碳酸酯为原料经加工而成。 | 根 | 29 | 波士顿科学公司 Boston Scientific Corporation | 波科国际医疗贸易（上海）有限公司 | H749165992502 | H749165992502 |  | C02070100400000113250000942 | 管径范围（6F），长度范围（100cm） | 97.9
370 | 9 | 通用介入 | 造影导管-普通型（包含冠脉和外周） | 已申请 | C0207010040000011325 | 国械注进20153031974 | 血管造影导管 | 血管造影导管 | 该产品以聚碳酸酯为原料经加工而成。 | 根 | 29 | 波士顿科学公司 Boston Scientific Corporation | 波科国际医疗贸易（上海）有限公司 | H74916599960 | H74916599960 |  | C02070100400000113250000782 | 管径范围（6F），长度范围（100cm） | 97.9
370 | 9 | 通用介入 | 造影导管-普通型（包含冠脉和外周） | 已申请 | C0207010040000011325 | 国械注进20153031974 | 血管造影导管 | 血管造影导管 | 该产品以聚碳酸酯为原料经加工而成。 | 根 | 29 | 波士顿科学公司 Boston Scientific Corporation | 波科国际医疗贸易（上海）有限公司 | H74916599410 | H74916599410 |  | C02070100400000113250000972 | 管径范围（6F），长度范围（110cm） | 97.9
370 | 9 | 通用介入 | 造影导管-普通型（包含冠脉和外周） | 已申请 | C0207010040000011325 | 国械注进20153031974 | 血管造影导管 | 血管造影导管 | 该产品以聚碳酸酯为原料经加工而成。 | 根 | 29 | 波士顿科学公司 Boston Scientific Corporation | 波科国际医疗贸易（上海）有限公司 | H74916599220 | H74916599220 |  | C02070100400000113250000831 | 管径范围（6F），长度范围（100cm） | 97.9
370 | 9 | 通用介入 | 造影导管-普通型（包含冠脉和外周） | 已申请 | C0207010040000011325 | 国械注进20153031974 | 血管造影导管 | 血管造影导管 | 该产品以聚碳酸酯为原料经加工而成。 | 根 | 29 | 波士顿科学公司 Boston Scientific Corporation | 波科国际医疗贸易（上海）有限公司 | H74916599210 | H74916599210 |  | C02070100400000113250000816 | 管径范围（6F），长度范围（100cm） | 97.9
370 | 9 | 通用介入 | 造影导管-普通型（包含冠脉和外周） | 已申请 | C0207010040000011325 | 国械注进20153031974 | 血管造影导管 | 血管造影导管 | 该产品以聚碳酸酯为原料经加工而成。 | 根 | 29 | 波士顿科学公司 Boston Scientific Corporation | 波科国际医疗贸易（上海）有限公司 | H74916599020 | H74916599020 |  | C02070100400000113250001151 | 管径范围（6F），长度范围（100cm） | 97.9
370 | 9 | 通用介入 | 造影导管-普通型（包含冠脉和外周） | 已申请 | C0207010040000011325 | 国械注进20153031974 | 血管造影导管 | 血管造影导管 | 该产品以聚碳酸酯为原料经加工而成。 | 根 | 29 | 波士顿科学公司 Boston Scientific Corporation | 波科国际医疗贸易（上海）有限公司 | H74916599010 | H74916599010 |  | C02070100400000113250000772 | 管径范围（6F），长度范围（100cm） | 97.9
370 | 9 | 通用介入 | 造影导管-普通型（包含冠脉和外周） | 已申请 | C0207010040000011325 | 国械注进20153031974 | 血管造影导管 | 血管造影导管 | 该产品以聚碳酸酯为原料经加工而成。 | 根 | 29 | 波士顿科学公司 Boston Scientific Corporation | 波科国际医疗贸易（上海）有限公司 | H74916391411 | H74916391411 |  | C02070100400000113250000971 | 管径范围（5F），长度范围（110cm） | 97.9
370 | 9 | 通用介入 | 造影导管-普通型（包含冠脉和外周） | 已申请 | C0207010040000011325 | 国械注进20153031974 | 血管造影导管 | 血管造影导管 | 该产品以聚碳酸酯为原料经加工而成。 | 根 | 29 | 波士顿科学公司 Boston Scientific Corporation | 波科国际医疗贸易（上海）有限公司 | H74916391401 | H74916391401 |  | C02070100400000113250001018 | 管径范围（5F），长度范围（110cm） | 97.9
370 | 9 | 通用介入 | 造影导管-普通型（包含冠脉和外周） | 已申请 | C0207010040000011325 | 国械注进20153031974 | 血管造影导管 | 血管造影导管 | 该产品以聚碳酸酯为原料经加工而成。 | 根 | 29 | 波士顿科学公司 Boston Scientific Corporation | 波科国际医疗贸易（上海）有限公司 | H749163912512 | H749163912512 |  | C02070100400000113250001042 | 管径范围（5F），长度范围（100cm） | 97.9
370 | 9 | 通用介入 | 造影导管-普通型（包含冠脉和外周） | 已申请 | C0207010040000011325 | 国械注进20153031974 | 血管造影导管 | 血管造影导管 | 该产品以聚碳酸酯为原料经加工而成。 | 根 | 29 | 波士顿科学公司 Boston Scientific Corporation | 波科国际医疗贸易（上海）有限公司 | H749163912502 | H749163912502 |  | C02070100400000113250000886 | 管径范围（5F），长度范围（100cm） | 97.9
370 | 9 | 通用介入 | 造影导管-普通型（包含冠脉和外周） | 已申请 | C0207010040000011325 | 国械注进20153031974 | 血管造影导管 | 血管造影导管 | 该产品以聚碳酸酯为原料经加工而成。 | 根 | 29 | 波士顿科学公司 Boston Scientific Corporation | 波科国际医疗贸易（上海）有限公司 | H74916391221 | H74916391221 |  | C02070100400000113250000888 | 管径范围（5F），长度范围（100cm） | 97.9
370 | 9 | 通用介入 | 造影导管-普通型（包含冠脉和外周） | 已申请 | C0207010040000011325 | 国械注进20153031974 | 血管造影导管 | 血管造影导管 | 该产品以聚碳酸酯为原料经加工而成。 | 根 | 29 | 波士顿科学公司 Boston Scientific Corporation | 波科国际医疗贸易（上海）有限公司 | H74916391211 | H74916391211 |  | C02070100400000113250000889 | 管径范围（5F），长度范围（100cm） | 97.9
370 | 9 | 通用介入 | 造影导管-普通型（包含冠脉和外周） | 已申请 | C0207010040000011325 | 国械注进20153031974 | 血管造影导管 | 血管造影导管 | 该产品以聚碳酸酯为原料经加工而成。 | 根 | 29 | 波士顿科学公司 Boston Scientific Corporation | 波科国际医疗贸易（上海）有限公司 | H749163911221 | H749163911221 |  | C02070100400000113250001159 | 管径范围（5F），长度范围（125cm） | 97.9
370 | 9 | 通用介入 | 造影导管-普通型（包含冠脉和外周） | 已申请 | C0207010040000011325 | 国械注进20153031974 | 血管造影导管 | 血管造影导管 | 该产品以聚碳酸酯为原料经加工而成。 | 根 | 29 | 波士顿科学公司 Boston Scientific Corporation | 波科国际医疗贸易（上海）有限公司 | H749163911171 | H749163911171 |  | C02070100400000113250001121 | 管径范围（5F），长度范围（100cm） | 97.9
370 | 9 | 通用介入 | 造影导管-普通型（包含冠脉和外周） | 已申请 | C0207010040000011325 | 国械注进20153031974 | 血管造影导管 | 血管造影导管 | 该产品以聚碳酸酯为原料经加工而成。 | 根 | 29 | 波士顿科学公司 Boston Scientific Corporation | 波科国际医疗贸易（上海）有限公司 | H74916391021 | H74916391021 |  | C02070100400000113250000805 | 管径范围（5F），长度范围（100cm） | 97.9
370 | 9 | 通用介入 | 造影导管-普通型（包含冠脉和外周） | 已申请 | C0207010040000011325 | 国械注进20153031974 | 血管造影导管 | 血管造影导管 | 该产品以聚碳酸酯为原料经加工而成。 | 根 | 29 | 波士顿科学公司 Boston Scientific Corporation | 波科国际医疗贸易（上海）有限公司 | H74916391011 | H74916391011 |  | C02070100400000113250001137 | 管径范围（5F），长度范围（100cm） | 97.9
374 | 9 | 通用介入 | 造影导管-普通型（包含冠脉和外周） | 已申请 | C0202180040000009124 | 国械注准20173034371 | 一次性使用冠脉造影导管 | 一次性使用冠脉造影导管 | 导管主体由三层材料组成，内层为Teflon，中间为304不锈钢丝网，外层为尼龙，导管远端/头端/护管由尼龙制成，导管座材料为聚碳酸酯。 | 套 | 182 | 乐普（北京）医疗器械股份有限公司 | 乐普（北京）医疗器械股份有限公司 | LPC00060100 | LPC00060100 | 06936733726426 | C02021800400000091240000001 | 管径范围（F）：6，长度范围（cm）：100 | 75
374 | 9 | 通用介入 | 造影导管-普通型（包含冠脉和外周） | 已申请 | C0202180040000009124 | 国械注准20173034371 | 一次性使用冠脉造影导管 | 一次性使用冠脉造影导管 | 导管主体由三层材料组成，内层为Teflon，中间为304不锈钢丝网，外层为尼龙，导管远端/头端/护管由尼龙制成，导管座材料为聚碳酸酯。 | 套 | 182 | 乐普（北京）医疗器械股份有限公司 | 乐普（北京）医疗器械股份有限公司 | LPP80860110 | LPP80860110 | 06936733756225 | C02021800400000091240000182 | 管径范围（F）：6，长度范围（cm）：110 | 75
374 | 9 | 通用介入 | 造影导管-普通型（包含冠脉和外周） | 已申请 | C0202180040000009124 | 国械注准20173034371 | 一次性使用冠脉造影导管 | 一次性使用冠脉造影导管 | 导管主体由三层材料组成，内层为Teflon，中间为304不锈钢丝网，外层为尼龙，导管远端/头端/护管由尼龙制成，导管座材料为聚碳酸酯。 | 套 | 182 | 乐普（北京）医疗器械股份有限公司 | 乐普（北京）医疗器械股份有限公司 | LPP80660110 | LPP80660110 | 06936733756218 | C02021800400000091240000181 | 管径范围（F）：6，长度范围（cm）：110 | 75
374 | 9 | 通用介入 | 造影导管-普通型（包含冠脉和外周） | 已申请 | C0202180040000009124 | 国械注准20173034371 | 一次性使用冠脉造影导管 | 一次性使用冠脉造影导管 | 导管主体由三层材料组成，内层为Teflon，中间为304不锈钢丝网，外层为尼龙，导管远端/头端/护管由尼龙制成，导管座材料为聚碳酸酯。 | 套 | 182 | 乐普（北京）医疗器械股份有限公司 | 乐普（北京）医疗器械股份有限公司 | LPP80260110 | LPP80260110 | 06936733756201 | C02021800400000091240000180 | 管径范围（F）：6，长度范围（cm）：110 | 75
374 | 9 | 通用介入 | 造影导管-普通型（包含冠脉和外周） | 已申请 | C0202180040000009124 | 国械注准20173034371 | 一次性使用冠脉造影导管 | 一次性使用冠脉造影导管 | 导管主体由三层材料组成，内层为Teflon，中间为304不锈钢丝网，外层为尼龙，导管远端/头端/护管由尼龙制成，导管座材料为聚碳酸酯。 | 套 | 182 | 乐普（北京）医疗器械股份有限公司 | 乐普（北京）医疗器械股份有限公司 | LPP80060110 | LPP80060110 | 06936733756195 | C02021800400000091240000179 | 管径范围（F）：6，长度范围（cm）：110 | 75
374 | 9 | 通用介入 | 造影导管-普通型（包含冠脉和外周） | 已申请 | C0202180040000009124 | 国械注准20173034371 | 一次性使用冠脉造影导管 | 一次性使用冠脉造影导管 | 导管主体由三层材料组成，内层为Teflon，中间为304不锈钢丝网，外层为尼龙，导管远端/头端/护管由尼龙制成，导管座材料为聚碳酸酯。 | 套 | 182 | 乐普（北京）医疗器械股份有限公司 | 乐普（北京）医疗器械股份有限公司 | LPP80850110 | LPP80850110 | 06936733756188 | C02021800400000091240000178 | 管径范围（F）：5，长度范围（cm）：110 | 75
374 | 9 | 通用介入 | 造影导管-普通型（包含冠脉和外周） | 已申请 | C0202180040000009124 | 国械注准20173034371 | 一次性使用冠脉造影导管 | 一次性使用冠脉造影导管 | 导管主体由三层材料组成，内层为Teflon，中间为304不锈钢丝网，外层为尼龙，导管远端/头端/护管由尼龙制成，导管座材料为聚碳酸酯。 | 套 | 182 | 乐普（北京）医疗器械股份有限公司 | 乐普（北京）医疗器械股份有限公司 | LPP80650110 | LPP80650110 | 06936733748800 | C02021800400000091240000177 | 管径范围（F）：5，长度范围（cm）：110 | 75
374 | 9 | 通用介入 | 造影导管-普通型（包含冠脉和外周） | 已申请 | C0202180040000009124 | 国械注准20173034371 | 一次性使用冠脉造影导管 | 一次性使用冠脉造影导管 | 导管主体由三层材料组成，内层为Teflon，中间为304不锈钢丝网，外层为尼龙，导管远端/头端/护管由尼龙制成，导管座材料为聚碳酸酯。 | 套 | 182 | 乐普（北京）医疗器械股份有限公司 | 乐普（北京）医疗器械股份有限公司 | LPP80250110 | LPP80250110 | 06936733729458 | C02021800400000091240000176 | 管径范围（F）：5，长度范围（cm）：110 | 75
374 | 9 | 通用介入 | 造影导管-普通型（包含冠脉和外周） | 已申请 | C0202180040000009124 | 国械注准20173034371 | 一次性使用冠脉造影导管 | 一次性使用冠脉造影导管 | 导管主体由三层材料组成，内层为Teflon，中间为304不锈钢丝网，外层为尼龙，导管远端/头端/护管由尼龙制成，导管座材料为聚碳酸酯。 | 套 | 182 | 乐普（北京）医疗器械股份有限公司 | 乐普（北京）医疗器械股份有限公司 | LPJL50650100 | LPJL50650100 | 06936733717882 | C02021800400000091240000175 | 管径范围（F）：5，长度范围（cm）：100 | 75
374 | 9 | 通用介入 | 造影导管-普通型（包含冠脉和外周） | 已申请 | C0202180040000009124 | 国械注准20173034371 | 一次性使用冠脉造影导管 | 一次性使用冠脉造影导管 | 导管主体由三层材料组成，内层为Teflon，中间为304不锈钢丝网，外层为尼龙，导管远端/头端/护管由尼龙制成，导管座材料为聚碳酸酯。 | 套 | 182 | 乐普（北京）医疗器械股份有限公司 | 乐普（北京）医疗器械股份有限公司 | LPP45250100 | LPP45250100 | 06936733717332 | C02021800400000091240000174 | 管径范围（F）：5，长度范围（cm）：100 | 75
374 | 9 | 通用介入 | 造影导管-普通型（包含冠脉和外周） | 已申请 | C0202180040000009124 | 国械注准20173034371 | 一次性使用冠脉造影导管 | 一次性使用冠脉造影导管 | 导管主体由三层材料组成，内层为Teflon，中间为304不锈钢丝网，外层为尼龙，导管远端/头端/护管由尼龙制成，导管座材料为聚碳酸酯。 | 套 | 182 | 乐普（北京）医疗器械股份有限公司 | 乐普（北京）医疗器械股份有限公司 | LPAR20660100 | LPAR20660100 | 06936733718711 | C02021800400000091240000173 | 管径范围（F）：6，长度范围（cm）：100 | 75
374 | 9 | 通用介入 | 造影导管-普通型（包含冠脉和外周） | 已申请 | C0202180040000009124 | 国械注准20173034371 | 一次性使用冠脉造影导管 | 一次性使用冠脉造影导管 | 导管主体由三层材料组成，内层为Teflon，中间为304不锈钢丝网，外层为尼龙，导管远端/头端/护管由尼龙制成，导管座材料为聚碳酸酯。 | 套 | 182 | 乐普（北京）医疗器械股份有限公司 | 乐普（北京）医疗器械股份有限公司 | LPLCB00250100 | LPLCB00250100 | 06936733718902 | C02021800400000091240000172 | 管径范围（F）：5，长度范围（cm）：100 | 75
374 | 9 | 通用介入 | 造影导管-普通型（包含冠脉和外周） | 已申请 | C0202180040000009124 | 国械注准20173034371 | 一次性使用冠脉造影导管 | 一次性使用冠脉造影导管 | 导管主体由三层材料组成，内层为Teflon，中间为304不锈钢丝网，外层为尼龙，导管远端/头端/护管由尼龙制成，导管座材料为聚碳酸酯。 | 套 | 182 | 乐普（北京）医疗器械股份有限公司 | 乐普（北京）医疗器械股份有限公司 | LPP55060110 | LPP55060110 | 06936733717554 | C02021800400000091240000171 | 管径范围（F）：6，长度范围（cm）：110 | 75
374 | 9 | 通用介入 | 造影导管-普通型（包含冠脉和外周） | 已申请 | C0202180040000009124 | 国械注准20173034371 | 一次性使用冠脉造影导管 | 一次性使用冠脉造影导管 | 导管主体由三层材料组成，内层为Teflon，中间为304不锈钢丝网，外层为尼龙，导管远端/头端/护管由尼龙制成，导管座材料为聚碳酸酯。 | 套 | 182 | 乐普（北京）医疗器械股份有限公司 | 乐普（北京）医疗器械股份有限公司 | LPJR60650100 | LPJR60650100 | 06936733718285 | C02021800400000091240000170 | 管径范围（F）：5，长度范围（cm）：100 | 75
374 | 9 | 通用介入 | 造影导管-普通型（包含冠脉和外周） | 已申请 | C0202180040000009124 | 国械注准20173034371 | 一次性使用冠脉造影导管 | 一次性使用冠脉造影导管 | 导管主体由三层材料组成，内层为Teflon，中间为304不锈钢丝网，外层为尼龙，导管远端/头端/护管由尼龙制成，导管座材料为聚碳酸酯。 | 套 | 182 | 乐普（北京）医疗器械股份有限公司 | 乐普（北京）医疗器械股份有限公司 | LPAL20260100 | LPAL20260100 | 06936733718476 | C02021800400000091240000169 | 管径范围（F）：6，长度范围（cm）：100 | 75
374 | 9 | 通用介入 | 造影导管-普通型（包含冠脉和外周） | 已申请 | C0202180040000009124 | 国械注准20173034371 | 一次性使用冠脉造影导管 | 一次性使用冠脉造影导管 | 导管主体由三层材料组成，内层为Teflon，中间为304不锈钢丝网，外层为尼龙，导管远端/头端/护管由尼龙制成，导管座材料为聚碳酸酯。 | 套 | 182 | 乐普（北京）医疗器械股份有限公司 | 乐普（北京）医疗器械股份有限公司 | LPP55860100 | LPP55860100 | 06936733717608 | C02021800400000091240000168 | 管径范围（F）：6，长度范围（cm）：100 | 75
374 | 9 | 通用介入 | 造影导管-普通型（包含冠脉和外周） | 已申请 | C0202180040000009124 | 国械注准20173034371 | 一次性使用冠脉造影导管 | 一次性使用冠脉造影导管 | 导管主体由三层材料组成，内层为Teflon，中间为304不锈钢丝网，外层为尼龙，导管远端/头端/护管由尼龙制成，导管座材料为聚碳酸酯。 | 套 | 182 | 乐普（北京）医疗器械股份有限公司 | 乐普（北京）医疗器械股份有限公司 | LPAR10250100 | LPAR10250100 | 06936733718599 | C02021800400000091240000167 | 管径范围（F）：5，长度范围（cm）：100 | 75
374 | 9 | 通用介入 | 造影导管-普通型（包含冠脉和外周） | 已申请 | C0202180040000009124 | 国械注准20173034371 | 一次性使用冠脉造影导管 | 一次性使用冠脉造影导管 | 导管主体由三层材料组成，内层为Teflon，中间为304不锈钢丝网，外层为尼龙，导管远端/头端/护管由尼龙制成，导管座材料为聚碳酸酯。 | 套 | 182 | 乐普（北京）医疗器械股份有限公司 | 乐普（北京）医疗器械股份有限公司 | LPJL35860100 | LPJL35860100 | 06936733717691 | C02021800400000091240000166 | 管径范围（F）：6，长度范围（cm）：100 | 75
374 | 9 | 通用介入 | 造影导管-普通型（包含冠脉和外周） | 已申请 | C0202180040000009124 | 国械注准20173034371 | 一次性使用冠脉造影导管 | 一次性使用冠脉造影导管 | 导管主体由三层材料组成，内层为Teflon，中间为304不锈钢丝网，外层为尼龙，导管远端/头端/护管由尼龙制成，导管座材料为聚碳酸酯。 | 套 | 182 | 乐普（北京）医疗器械股份有限公司 | 乐普（北京）医疗器械股份有限公司 | LPAL20050100 | LPAL20050100 | 06936733718421 | C02021800400000091240000165 | 管径范围（F）：5，长度范围（cm）：100 | 75
374 | 9 | 通用介入 | 造影导管-普通型（包含冠脉和外周） | 已申请 | C0202180040000009124 | 国械注准20173034371 | 一次性使用冠脉造影导管 | 一次性使用冠脉造影导管 | 导管主体由三层材料组成，内层为Teflon，中间为304不锈钢丝网，外层为尼龙，导管远端/头端/护管由尼龙制成，导管座材料为聚碳酸酯。 | 套 | 182 | 乐普（北京）医疗器械股份有限公司 | 乐普（北京）医疗器械股份有限公司 | LPAL10060100 | LPAL10060100 | 06936733718384 | C02021800400000091240000164 | 管径范围（F）：6，长度范围（cm）：100 | 75
374 | 9 | 通用介入 | 造影导管-普通型（包含冠脉和外周） | 已申请 | C0202180040000009124 | 国械注准20173034371 | 一次性使用冠脉造影导管 | 一次性使用冠脉造影导管 | 导管主体由三层材料组成，内层为Teflon，中间为304不锈钢丝网，外层为尼龙，导管远端/头端/护管由尼龙制成，导管座材料为聚碳酸酯。 | 套 | 182 | 乐普（北京）医疗器械股份有限公司 | 乐普（北京）医疗器械股份有限公司 | LPAL10050100 | LPAL10050100 | 06936733718346 | C02021800400000091240000163 | 管径范围（F）：5，长度范围（cm）：100 | 75
374 | 9 | 通用介入 | 造影导管-普通型（包含冠脉和外周） | 已申请 | C0202180040000009124 | 国械注准20173034371 | 一次性使用冠脉造影导管 | 一次性使用冠脉造影导管 | 导管主体由三层材料组成，内层为Teflon，中间为304不锈钢丝网，外层为尼龙，导管远端/头端/护管由尼龙制成，导管座材料为聚碳酸酯。 | 套 | 182 | 乐普（北京）医疗器械股份有限公司 | 乐普（北京）医疗器械股份有限公司 | LPP45060100 | LPP45060100 | 06936733717387 | C02021800400000091240000162 | 管径范围（F）：6，长度范围（cm）：100 | 75
374 | 9 | 通用介入 | 造影导管-普通型（包含冠脉和外周） | 已申请 | C0202180040000009124 | 国械注准20173034371 | 一次性使用冠脉造影导管 | 一次性使用冠脉造影导管 | 导管主体由三层材料组成，内层为Teflon，中间为304不锈钢丝网，外层为尼龙，导管远端/头端/护管由尼龙制成，导管座材料为聚碳酸酯。 | 套 | 182 | 乐普（北京）医疗器械股份有限公司 | 乐普（北京）医疗器械股份有限公司 | LPJL45860100 | LPJL45860100 | 06936733717851 | C02021800400000091240000161 | 管径范围（F）：6，长度范围（cm）：100 | 75
374 | 9 | 通用介入 | 造影导管-普通型（包含冠脉和外周） | 已申请 | C0202180040000009124 | 国械注准20173034371 | 一次性使用冠脉造影导管 | 一次性使用冠脉造影导管 | 导管主体由三层材料组成，内层为Teflon，中间为304不锈钢丝网，外层为尼龙，导管远端/头端/护管由尼龙制成，导管座材料为聚碳酸酯。 | 套 | 182 | 乐普（北京）医疗器械股份有限公司 | 乐普（北京）医疗器械股份有限公司 | LPJL45250100 | LPJL45250100 | 06936733717790 | C02021800400000091240000160 | 管径范围（F）：5，长度范围（cm）：100 | 75
374 | 9 | 通用介入 | 造影导管-普通型（包含冠脉和外周） | 已申请 | C0202180040000009124 | 国械注准20173034371 | 一次性使用冠脉造影导管 | 一次性使用冠脉造影导管 | 导管主体由三层材料组成，内层为Teflon，中间为304不锈钢丝网，外层为尼龙，导管远端/头端/护管由尼龙制成，导管座材料为聚碳酸酯。 | 套 | 182 | 乐普（北京）医疗器械股份有限公司 | 乐普（北京）医疗器械股份有限公司 | LPAR10660100 | LPAR10660100 | 06936733718643 | C02021800400000091240000159 | 管径范围（F）：6，长度范围（cm）：100 | 75
374 | 9 | 通用介入 | 造影导管-普通型（包含冠脉和外周） | 已申请 | C0202180040000009124 | 国械注准20173034371 | 一次性使用冠脉造影导管 | 一次性使用冠脉造影导管 | 导管主体由三层材料组成，内层为Teflon，中间为304不锈钢丝网，外层为尼龙，导管远端/头端/护管由尼龙制成，导管座材料为聚碳酸酯。 | 套 | 182 | 乐普（北京）医疗器械股份有限公司 | 乐普（北京）医疗器械股份有限公司 | LPJR50660100 | LPJR50660100 | 06936733718247 | C02021800400000091240000158 | 管径范围（F）：6，长度范围（cm）：100 | 75
374 | 9 | 通用介入 | 造影导管-普通型（包含冠脉和外周） | 已申请 | C0202180040000009124 | 国械注准20173034371 | 一次性使用冠脉造影导管 | 一次性使用冠脉造影导管 | 导管主体由三层材料组成，内层为Teflon，中间为304不锈钢丝网，外层为尼龙，导管远端/头端/护管由尼龙制成，导管座材料为聚碳酸酯。 | 套 | 182 | 乐普（北京）医疗器械股份有限公司 | 乐普（北京）医疗器械股份有限公司 | LPLCB00060100 | LPLCB00060100 | 06936733718933 | C02021800400000091240000157 | 管径范围（F）：6，长度范围（cm）：100 | 75
374 | 9 | 通用介入 | 造影导管-普通型（包含冠脉和外周） | 已申请 | C0202180040000009124 | 国械注准20173034371 | 一次性使用冠脉造影导管 | 一次性使用冠脉造影导管 | 导管主体由三层材料组成，内层为Teflon，中间为304不锈钢丝网，外层为尼龙，导管远端/头端/护管由尼龙制成，导管座材料为聚碳酸酯。 | 套 | 182 | 乐普（北京）医疗器械股份有限公司 | 乐普（北京）医疗器械股份有限公司 | LPJL35660100 | LPJL35660100 | 06936733717684 | C02021800400000091240000156 | 管径范围（F）：6，长度范围（cm）：100 | 75
374 | 9 | 通用介入 | 造影导管-普通型（包含冠脉和外周） | 已申请 | C0202180040000009124 | 国械注准20173034371 | 一次性使用冠脉造影导管 | 一次性使用冠脉造影导管 | 导管主体由三层材料组成，内层为Teflon，中间为304不锈钢丝网，外层为尼龙，导管远端/头端/护管由尼龙制成，导管座材料为聚碳酸酯。 | 套 | 182 | 乐普（北京）医疗器械股份有限公司 | 乐普（北京）医疗器械股份有限公司 | LPP45050100 | LPP45050100 | 06936733717318 | C02021800400000091240000155 | 管径范围（F）：5，长度范围（cm）：100 | 75
374 | 9 | 通用介入 | 造影导管-普通型（包含冠脉和外周） | 已申请 | C0202180040000009124 | 国械注准20173034371 | 一次性使用冠脉造影导管 | 一次性使用冠脉造影导管 | 导管主体由三层材料组成，内层为Teflon，中间为304不锈钢丝网，外层为尼龙，导管远端/头端/护管由尼龙制成，导管座材料为聚碳酸酯。 | 套 | 182 | 乐普（北京）医疗器械股份有限公司 | 乐普（北京）医疗器械股份有限公司 | LPJL35260100 | LPJL35260100 | 06936733717677 | C02021800400000091240000154 | 管径范围（F）：6，长度范围（cm）：100 | 75
374 | 9 | 通用介入 | 造影导管-普通型（包含冠脉和外周） | 已申请 | C0202180040000009124 | 国械注准20173034371 | 一次性使用冠脉造影导管 | 一次性使用冠脉造影导管 | 导管主体由三层材料组成，内层为Teflon，中间为304不锈钢丝网，外层为尼龙，导管远端/头端/护管由尼龙制成，导管座材料为聚碳酸酯。 | 套 | 182 | 乐普（北京）医疗器械股份有限公司 | 乐普（北京）医疗器械股份有限公司 | LPP45660110 | LPP45660110 | 06936733717431 | C02021800400000091240000153 | 管径范围（F）：6，长度范围（cm）：110 | 75
374 | 9 | 通用介入 | 造影导管-普通型（包含冠脉和外周） | 已申请 | C0202180040000009124 | 国械注准20173034371 | 一次性使用冠脉造影导管 | 一次性使用冠脉造影导管 | 导管主体由三层材料组成，内层为Teflon，中间为304不锈钢丝网，外层为尼龙，导管远端/头端/护管由尼龙制成，导管座材料为聚碳酸酯。 | 套 | 182 | 乐普（北京）医疗器械股份有限公司 | 乐普（北京）医疗器械股份有限公司 | LPJL35650100 | LPJL35650100 | 06936733717646 | C02021800400000091240000152 | 管径范围（F）：5，长度范围（cm）：100 | 75
374 | 9 | 通用介入 | 造影导管-普通型（包含冠脉和外周） | 已申请 | C0202180040000009124 | 国械注准20173034371 | 一次性使用冠脉造影导管 | 一次性使用冠脉造影导管 | 导管主体由三层材料组成，内层为Teflon，中间为304不锈钢丝网，外层为尼龙，导管远端/头端/护管由尼龙制成，导管座材料为聚碳酸酯。 | 套 | 182 | 乐普（北京）医疗器械股份有限公司 | 乐普（北京）医疗器械股份有限公司 | LPJR60060100 | LPJR60060100 | 06936733718308 | C02021800400000091240000151 | 管径范围（F）：6，长度范围（cm）：100 | 75
374 | 9 | 通用介入 | 造影导管-普通型（包含冠脉和外周） | 已申请 | C0202180040000009124 | 国械注准20173034371 | 一次性使用冠脉造影导管 | 一次性使用冠脉造影导管 | 导管主体由三层材料组成，内层为Teflon，中间为304不锈钢丝网，外层为尼龙，导管远端/头端/护管由尼龙制成，导管座材料为聚碳酸酯。 | 套 | 182 | 乐普（北京）医疗器械股份有限公司 | 乐普（北京）医疗器械股份有限公司 | LPP45650100 | LPP45650100 | 06936733717349 | C02021800400000091240000150 | 管径范围（F）：5，长度范围（cm）：100 | 75
374 | 9 | 通用介入 | 造影导管-普通型（包含冠脉和外周） | 已申请 | C0202180040000009124 | 国械注准20173034371 | 一次性使用冠脉造影导管 | 一次性使用冠脉造影导管 | 导管主体由三层材料组成，内层为Teflon，中间为304不锈钢丝网，外层为尼龙，导管远端/头端/护管由尼龙制成，导管座材料为聚碳酸酯。 | 套 | 182 | 乐普（北京）医疗器械股份有限公司 | 乐普（北京）医疗器械股份有限公司 | LPJL50250100 | LPJL50250100 | 06936733717875 | C02021800400000091240000149 | 管径范围（F）：5，长度范围（cm）：100 | 75
374 | 9 | 通用介入 | 造影导管-普通型（包含冠脉和外周） | 已申请 | C0202180040000009124 | 国械注准20173034371 | 一次性使用冠脉造影导管 | 一次性使用冠脉造影导管 | 导管主体由三层材料组成，内层为Teflon，中间为304不锈钢丝网，外层为尼龙，导管远端/头端/护管由尼龙制成，导管座材料为聚碳酸酯。 | 套 | 182 | 乐普（北京）医疗器械股份有限公司 | 乐普（北京）医疗器械股份有限公司 | LPJR40260100 | LPJR40260100 | 06936733718155 | C02021800400000091240000148 | 管径范围（F）：6，长度范围（cm）：100 | 75
374 | 9 | 通用介入 | 造影导管-普通型（包含冠脉和外周） | 已申请 | C0202180040000009124 | 国械注准20173034371 | 一次性使用冠脉造影导管 | 一次性使用冠脉造影导管 | 导管主体由三层材料组成，内层为Teflon，中间为304不锈钢丝网，外层为尼龙，导管远端/头端/护管由尼龙制成，导管座材料为聚碳酸酯。 | 套 | 182 | 乐普（北京）医疗器械股份有限公司 | 乐普（北京）医疗器械股份有限公司 | LPJR50050100 | LPJR50050100 | 06936733718186 | C02021800400000091240000147 | 管径范围（F）：5，长度范围（cm）：100 | 75
374 | 9 | 通用介入 | 造影导管-普通型（包含冠脉和外周） | 已申请 | C0202180040000009124 | 国械注准20173034371 | 一次性使用冠脉造影导管 | 一次性使用冠脉造影导管 | 导管主体由三层材料组成，内层为Teflon，中间为304不锈钢丝网，外层为尼龙，导管远端/头端/护管由尼龙制成，导管座材料为聚碳酸酯。 | 套 | 182 | 乐普（北京）医疗器械股份有限公司 | 乐普（北京）医疗器械股份有限公司 | LPP55050100 | LPP55050100 | 06936733717462 | C02021800400000091240000146 | 管径范围（F）：5，长度范围（cm）：100 | 75
374 | 9 | 通用介入 | 造影导管-普通型（包含冠脉和外周） | 已申请 | C0202180040000009124 | 国械注准20173034371 | 一次性使用冠脉造影导管 | 一次性使用冠脉造影导管 | 导管主体由三层材料组成，内层为Teflon，中间为304不锈钢丝网，外层为尼龙，导管远端/头端/护管由尼龙制成，导管座材料为聚碳酸酯。 | 套 | 182 | 乐普（北京）医疗器械股份有限公司 | 乐普（北京）医疗器械股份有限公司 | LPJL45060100 | LPJL45060100 | 06936733717820 | C02021800400000091240000145 | 管径范围（F）：6，长度范围（cm）：100 | 75
374 | 9 | 通用介入 | 造影导管-普通型（包含冠脉和外周） | 已申请 | C0202180040000009124 | 国械注准20173034371 | 一次性使用冠脉造影导管 | 一次性使用冠脉造影导管 | 导管主体由三层材料组成，内层为Teflon，中间为304不锈钢丝网，外层为尼龙，导管远端/头端/护管由尼龙制成，导管座材料为聚碳酸酯。 | 套 | 182 | 乐普（北京）医疗器械股份有限公司 | 乐普（北京）医疗器械股份有限公司 | LPP45850110 | LPP45850110 | 06936733717370 | C02021800400000091240000144 | 管径范围（F）：5，长度范围（cm）：110 | 75
374 | 9 | 通用介入 | 造影导管-普通型（包含冠脉和外周） | 已申请 | C0202180040000009124 | 国械注准20173034371 | 一次性使用冠脉造影导管 | 一次性使用冠脉造影导管 | 导管主体由三层材料组成，内层为Teflon，中间为304不锈钢丝网，外层为尼龙，导管远端/头端/护管由尼龙制成，导管座材料为聚碳酸酯。 | 套 | 182 | 乐普（北京）医疗器械股份有限公司 | 乐普（北京）医疗器械股份有限公司 | LPJR35660100 | LPJR35660100 | 06936733718087 | C02021800400000091240000143 | 管径范围（F）：6，长度范围（cm）：100 | 75
374 | 9 | 通用介入 | 造影导管-普通型（包含冠脉和外周） | 已申请 | C0202180040000009124 | 国械注准20173034371 | 一次性使用冠脉造影导管 | 一次性使用冠脉造影导管 | 导管主体由三层材料组成，内层为Teflon，中间为304不锈钢丝网，外层为尼龙，导管远端/头端/护管由尼龙制成，导管座材料为聚碳酸酯。 | 套 | 182 | 乐普（北京）医疗器械股份有限公司 | 乐普（北京）医疗器械股份有限公司 | LPLCB00260100 | LPLCB00260100 | 06936733718940 | C02021800400000091240000142 | 管径范围（F）：6，长度范围（cm）：100 | 75
374 | 9 | 通用介入 | 造影导管-普通型（包含冠脉和外周） | 已申请 | C0202180040000009124 | 国械注准20173034371 | 一次性使用冠脉造影导管 | 一次性使用冠脉造影导管 | 导管主体由三层材料组成，内层为Teflon，中间为304不锈钢丝网，外层为尼龙，导管远端/头端/护管由尼龙制成，导管座材料为聚碳酸酯。 | 套 | 182 | 乐普（北京）医疗器械股份有限公司 | 乐普（北京）医疗器械股份有限公司 | LPP55260110 | LPP55260110 | 06936733717578 | C02021800400000091240000141 | 管径范围（F）：6，长度范围（cm）：110 | 75
374 | 9 | 通用介入 | 造影导管-普通型（包含冠脉和外周） | 已申请 | C0202180040000009124 | 国械注准20173034371 | 一次性使用冠脉造影导管 | 一次性使用冠脉造影导管 | 导管主体由三层材料组成，内层为Teflon，中间为304不锈钢丝网，外层为尼龙，导管远端/头端/护管由尼龙制成，导管座材料为聚碳酸酯。 | 套 | 182 | 乐普（北京）医疗器械股份有限公司 | 乐普（北京）医疗器械股份有限公司 | LPRCB00260100 | LPRCB00260100 | 06936733718865 | C02021800400000091240000140 | 管径范围（F）：6，长度范围（cm）：100 | 75
374 | 9 | 通用介入 | 造影导管-普通型（包含冠脉和外周） | 已申请 | C0202180040000009124 | 国械注准20173034371 | 一次性使用冠脉造影导管 | 一次性使用冠脉造影导管 | 导管主体由三层材料组成，内层为Teflon，中间为304不锈钢丝网，外层为尼龙，导管远端/头端/护管由尼龙制成，导管座材料为聚碳酸酯。 | 套 | 182 | 乐普（北京）医疗器械股份有限公司 | 乐普（北京）医疗器械股份有限公司 | LPJR40060100 | LPJR40060100 | 06936733718148 | C02021800400000091240000139 | 管径范围（F）：6，长度范围（cm）：100 | 75
374 | 9 | 通用介入 | 造影导管-普通型（包含冠脉和外周） | 已申请 | C0202180040000009124 | 国械注准20173034371 | 一次性使用冠脉造影导管 | 一次性使用冠脉造影导管 | 导管主体由三层材料组成，内层为Teflon，中间为304不锈钢丝网，外层为尼龙，导管远端/头端/护管由尼龙制成，导管座材料为聚碳酸酯。 | 套 | 182 | 乐普（北京）医疗器械股份有限公司 | 乐普（北京）医疗器械股份有限公司 | LPAR20850100 | LPAR20850100 | 06936733718681 | C02021800400000091240000138 | 管径范围（F）：5，长度范围（cm）：100 | 75
374 | 9 | 通用介入 | 造影导管-普通型（包含冠脉和外周） | 已申请 | C0202180040000009124 | 国械注准20173034371 | 一次性使用冠脉造影导管 | 一次性使用冠脉造影导管 | 导管主体由三层材料组成，内层为Teflon，中间为304不锈钢丝网，外层为尼龙，导管远端/头端/护管由尼龙制成，导管座材料为聚碳酸酯。 | 套 | 182 | 乐普（北京）医疗器械股份有限公司 | 乐普（北京）医疗器械股份有限公司 | LPJL40860100 | LPJL40860100 | 06936733717776 | C02021800400000091240000137 | 管径范围（F）：6，长度范围（cm）：100 | 75
374 | 9 | 通用介入 | 造影导管-普通型（包含冠脉和外周） | 已申请 | C0202180040000009124 | 国械注准20173034371 | 一次性使用冠脉造影导管 | 一次性使用冠脉造影导管 | 导管主体由三层材料组成，内层为Teflon，中间为304不锈钢丝网，外层为尼龙，导管远端/头端/护管由尼龙制成，导管座材料为聚碳酸酯。 | 套 | 182 | 乐普（北京）医疗器械股份有限公司 | 乐普（北京）医疗器械股份有限公司 | LPAR10860100 | LPAR10860100 | 06936733718650 | C02021800400000091240000136 | 管径范围（F）：6，长度范围（cm）：100 | 75
374 | 9 | 通用介入 | 造影导管-普通型（包含冠脉和外周） | 已申请 | C0202180040000009124 | 国械注准20173034371 | 一次性使用冠脉造影导管 | 一次性使用冠脉造影导管 | 导管主体由三层材料组成，内层为Teflon，中间为304不锈钢丝网，外层为尼龙，导管远端/头端/护管由尼龙制成，导管座材料为聚碳酸酯。 | 套 | 182 | 乐普（北京）医疗器械股份有限公司 | 乐普（北京）医疗器械股份有限公司 | LPP55250100 | LPP55250100 | 06936733717486 | C02021800400000091240000135 | 管径范围（F）：5，长度范围（cm）：100 | 75
374 | 9 | 通用介入 | 造影导管-普通型（包含冠脉和外周） | 已申请 | C0202180040000009124 | 国械注准20173034371 | 一次性使用冠脉造影导管 | 一次性使用冠脉造影导管 | 导管主体由三层材料组成，内层为Teflon，中间为304不锈钢丝网，外层为尼龙，导管远端/头端/护管由尼龙制成，导管座材料为聚碳酸酯。 | 套 | 182 | 乐普（北京）医疗器械股份有限公司 | 乐普（北京）医疗器械股份有限公司 | LPAR20860100 | LPAR20860100 | 06936733718728 | C02021800400000091240000134 | 管径范围（F）：6，长度范围（cm）：100 | 75
374 | 9 | 通用介入 | 造影导管-普通型（包含冠脉和外周） | 已申请 | C0202180040000009124 | 国械注准20173034371 | 一次性使用冠脉造影导管 | 一次性使用冠脉造影导管 | 导管主体由三层材料组成，内层为Teflon，中间为304不锈钢丝网，外层为尼龙，导管远端/头端/护管由尼龙制成，导管座材料为聚碳酸酯。 | 套 | 182 | 乐普（北京）医疗器械股份有限公司 | 乐普（北京）医疗器械股份有限公司 | LPJL50260100 | LPJL50260100 | 06936733717912 | C02021800400000091240000133 | 管径范围（F）：6，长度范围（cm）：100 | 75
374 | 9 | 通用介入 | 造影导管-普通型（包含冠脉和外周） | 已申请 | C0202180040000009124 | 国械注准20173034371 | 一次性使用冠脉造影导管 | 一次性使用冠脉造影导管 | 导管主体由三层材料组成，内层为Teflon，中间为304不锈钢丝网，外层为尼龙，导管远端/头端/护管由尼龙制成，导管座材料为聚碳酸酯。 | 套 | 182 | 乐普（北京）医疗器械股份有限公司 | 乐普（北京）医疗器械股份有限公司 | LPAL30850100 | LPAL30850100 | 06936733718537 | C02021800400000091240000132 | 管径范围（F）：5，长度范围（cm）：100 | 75
374 | 9 | 通用介入 | 造影导管-普通型（包含冠脉和外周） | 已申请 | C0202180040000009124 | 国械注准20173034371 | 一次性使用冠脉造影导管 | 一次性使用冠脉造影导管 | 导管主体由三层材料组成，内层为Teflon，中间为304不锈钢丝网，外层为尼龙，导管远端/头端/护管由尼龙制成，导管座材料为聚碳酸酯。 | 套 | 182 | 乐普（北京）医疗器械股份有限公司 | 乐普（北京）医疗器械股份有限公司 | LPAL30260100 | LPAL30260100 | 06936733718551 | C02021800400000091240000131 | 管径范围（F）：6，长度范围（cm）：100 | 75
374 | 9 | 通用介入 | 造影导管-普通型（包含冠脉和外周） | 已申请 | C0202180040000009124 | 国械注准20173034371 | 一次性使用冠脉造影导管 | 一次性使用冠脉造影导管 | 导管主体由三层材料组成，内层为Teflon，中间为304不锈钢丝网，外层为尼龙，导管远端/头端/护管由尼龙制成，导管座材料为聚碳酸酯。 | 套 | 182 | 乐普（北京）医疗器械股份有限公司 | 乐普（北京）医疗器械股份有限公司 | LPP45860100 | LPP45860100 | 06936733717448 | C02021800400000091240000130 | 管径范围（F）：6，长度范围（cm）：100 | 75
374 | 9 | 通用介入 | 造影导管-普通型（包含冠脉和外周） | 已申请 | C0202180040000009124 | 国械注准20173034371 | 一次性使用冠脉造影导管 | 一次性使用冠脉造影导管 | 导管主体由三层材料组成，内层为Teflon，中间为304不锈钢丝网，外层为尼龙，导管远端/头端/护管由尼龙制成，导管座材料为聚碳酸酯。 | 套 | 182 | 乐普（北京）医疗器械股份有限公司 | 乐普（北京）医疗器械股份有限公司 | LPJL60060100 | LPJL60060100 | 06936733717981 | C02021800400000091240000129 | 管径范围（F）：6，长度范围（cm）：100 | 75
374 | 9 | 通用介入 | 造影导管-普通型（包含冠脉和外周） | 已申请 | C0202180040000009124 | 国械注准20173034371 | 一次性使用冠脉造影导管 | 一次性使用冠脉造影导管 | 导管主体由三层材料组成，内层为Teflon，中间为304不锈钢丝网，外层为尼龙，导管远端/头端/护管由尼龙制成，导管座材料为聚碳酸酯。 | 套 | 182 | 乐普（北京）医疗器械股份有限公司 | 乐普（北京）医疗器械股份有限公司 | LPJR60050100 | LPJR60050100 | 06936733718261 | C02021800400000091240000128 | 管径范围（F）：5，长度范围（cm）：100 | 75
374 | 9 | 通用介入 | 造影导管-普通型（包含冠脉和外周） | 已申请 | C0202180040000009124 | 国械注准20173034371 | 一次性使用冠脉造影导管 | 一次性使用冠脉造影导管 | 导管主体由三层材料组成，内层为Teflon，中间为304不锈钢丝网，外层为尼龙，导管远端/头端/护管由尼龙制成，导管座材料为聚碳酸酯。 | 套 | 182 | 乐普（北京）医疗器械股份有限公司 | 乐普（北京）医疗器械股份有限公司 | LPJR40250100 | LPJR40250100 | 06936733718117 | C02021800400000091240000127 | 管径范围（F）：5，长度范围（cm）：100 | 75
374 | 9 | 通用介入 | 造影导管-普通型（包含冠脉和外周） | 已申请 | C0202180040000009124 | 国械注准20173034371 | 一次性使用冠脉造影导管 | 一次性使用冠脉造影导管 | 导管主体由三层材料组成，内层为Teflon，中间为304不锈钢丝网，外层为尼龙，导管远端/头端/护管由尼龙制成，导管座材料为聚碳酸酯。 | 套 | 182 | 乐普（北京）医疗器械股份有限公司 | 乐普（北京）医疗器械股份有限公司 | LPAR10050100 | LPAR10050100 | 06936733718582 | C02021800400000091240000126 | 管径范围（F）：5，长度范围（cm）：100 | 75
374 | 9 | 通用介入 | 造影导管-普通型（包含冠脉和外周） | 已申请 | C0202180040000009124 | 国械注准20173034371 | 一次性使用冠脉造影导管 | 一次性使用冠脉造影导管 | 导管主体由三层材料组成，内层为Teflon，中间为304不锈钢丝网，外层为尼龙，导管远端/头端/护管由尼龙制成，导管座材料为聚碳酸酯。 | 套 | 182 | 乐普（北京）医疗器械股份有限公司 | 乐普（北京）医疗器械股份有限公司 | LPP55650100 | LPP55650100 | 06936733717509 | C02021800400000091240000125 | 管径范围（F）：5，长度范围（cm）：100 | 75
374 | 9 | 通用介入 | 造影导管-普通型（包含冠脉和外周） | 已申请 | C0202180040000009124 | 国械注准20173034371 | 一次性使用冠脉造影导管 | 一次性使用冠脉造影导管 | 导管主体由三层材料组成，内层为Teflon，中间为304不锈钢丝网，外层为尼龙，导管远端/头端/护管由尼龙制成，导管座材料为聚碳酸酯。 | 套 | 182 | 乐普（北京）医疗器械股份有限公司 | 乐普（北京）医疗器械股份有限公司 | LPJR40860100 | LPJR40860100 | 06936733718179 | C02021800400000091240000124 | 管径范围（F）：6，长度范围（cm）：100 | 75
374 | 9 | 通用介入 | 造影导管-普通型（包含冠脉和外周） | 已申请 | C0202180040000009124 | 国械注准20173034371 | 一次性使用冠脉造影导管 | 一次性使用冠脉造影导管 | 导管主体由三层材料组成，内层为Teflon，中间为304不锈钢丝网，外层为尼龙，导管远端/头端/护管由尼龙制成，导管座材料为聚碳酸酯。 | 套 | 182 | 乐普（北京）医疗器械股份有限公司 | 乐普（北京）医疗器械股份有限公司 | LPAR30060100 | LPAR30060100 | 06936733718773 | C02021800400000091240000123 | 管径范围（F）：6，长度范围（cm）：100 | 75
374 | 9 | 通用介入 | 造影导管-普通型（包含冠脉和外周） | 已申请 | C0202180040000009124 | 国械注准20173034371 | 一次性使用冠脉造影导管 | 一次性使用冠脉造影导管 | 导管主体由三层材料组成，内层为Teflon，中间为304不锈钢丝网，外层为尼龙，导管远端/头端/护管由尼龙制成，导管座材料为聚碳酸酯。 | 套 | 182 | 乐普（北京）医疗器械股份有限公司 | 乐普（北京）医疗器械股份有限公司 | LPJL60050100 | LPJL60050100 | 06936733717943 | C02021800400000091240000122 | 管径范围（F）：5，长度范围（cm）：100 | 75
374 | 9 | 通用介入 | 造影导管-普通型（包含冠脉和外周） | 已申请 | C0202180040000009124 | 国械注准20173034371 | 一次性使用冠脉造影导管 | 一次性使用冠脉造影导管 | 导管主体由三层材料组成，内层为Teflon，中间为304不锈钢丝网，外层为尼龙，导管远端/头端/护管由尼龙制成，导管座材料为聚碳酸酯。 | 套 | 182 | 乐普（北京）医疗器械股份有限公司 | 乐普（北京）医疗器械股份有限公司 | LPP55650110 | LPP55650110 | 06936733717516 | C02021800400000091240000121 | 管径范围（F）：5，长度范围（cm）：110 | 75
374 | 9 | 通用介入 | 造影导管-普通型（包含冠脉和外周） | 已申请 | C0202180040000009124 | 国械注准20173034371 | 一次性使用冠脉造影导管 | 一次性使用冠脉造影导管 | 导管主体由三层材料组成，内层为Teflon，中间为304不锈钢丝网，外层为尼龙，导管远端/头端/护管由尼龙制成，导管座材料为聚碳酸酯。 | 套 | 182 | 乐普（北京）医疗器械股份有限公司 | 乐普（北京）医疗器械股份有限公司 | LPAL30050100 | LPAL30050100 | 06936733718506 | C02021800400000091240000120 | 管径范围（F）：5，长度范围（cm）：100 | 75
374 | 9 | 通用介入 | 造影导管-普通型（包含冠脉和外周） | 已申请 | C0202180040000009124 | 国械注准20173034371 | 一次性使用冠脉造影导管 | 一次性使用冠脉造影导管 | 导管主体由三层材料组成，内层为Teflon，中间为304不锈钢丝网，外层为尼龙，导管远端/头端/护管由尼龙制成，导管座材料为聚碳酸酯。 | 套 | 182 | 乐普（北京）医疗器械股份有限公司 | 乐普（北京）医疗器械股份有限公司 | LPAL30860100 | LPAL30860100 | 06936733718575 | C02021800400000091240000119 | 管径范围（F）：6，长度范围（cm）：100 | 75
374 | 9 | 通用介入 | 造影导管-普通型（包含冠脉和外周） | 已申请 | C0202180040000009124 | 国械注准20173034371 | 一次性使用冠脉造影导管 | 一次性使用冠脉造影导管 | 导管主体由三层材料组成，内层为Teflon，中间为304不锈钢丝网，外层为尼龙，导管远端/头端/护管由尼龙制成，导管座材料为聚碳酸酯。 | 套 | 182 | 乐普（北京）医疗器械股份有限公司 | 乐普（北京）医疗器械股份有限公司 | LPJL40660100 | LPJL40660100 | 06936733717769 | C02021800400000091240000118 | 管径范围（F）：6，长度范围（cm）：100 | 75
374 | 9 | 通用介入 | 造影导管-普通型（包含冠脉和外周） | 已申请 | C0202180040000009124 | 国械注准20173034371 | 一次性使用冠脉造影导管 | 一次性使用冠脉造影导管 | 导管主体由三层材料组成，内层为Teflon，中间为304不锈钢丝网，外层为尼龙，导管远端/头端/护管由尼龙制成，导管座材料为聚碳酸酯。 | 套 | 182 | 乐普（北京）医疗器械股份有限公司 | 乐普（北京）医疗器械股份有限公司 | LPLCB00860100 | LPLCB00860100 | 06936733718964 | C02021800400000091240000117 | 管径范围（F）：6，长度范围（cm）：100 | 75
374 | 9 | 通用介入 | 造影导管-普通型（包含冠脉和外周） | 已申请 | C0202180040000009124 | 国械注准20173034371 | 一次性使用冠脉造影导管 | 一次性使用冠脉造影导管 | 导管主体由三层材料组成，内层为Teflon，中间为304不锈钢丝网，外层为尼龙，导管远端/头端/护管由尼龙制成，导管座材料为聚碳酸酯。 | 套 | 182 | 乐普（北京）医疗器械股份有限公司 | 乐普（北京）医疗器械股份有限公司 | LPJR40650100 | LPJR40650100 | 06936733718124 | C02021800400000091240000116 | 管径范围（F）：5，长度范围（cm）：100 | 75
374 | 9 | 通用介入 | 造影导管-普通型（包含冠脉和外周） | 已申请 | C0202180040000009124 | 国械注准20173034371 | 一次性使用冠脉造影导管 | 一次性使用冠脉造影导管 | 导管主体由三层材料组成，内层为Teflon，中间为304不锈钢丝网，外层为尼龙，导管远端/头端/护管由尼龙制成，导管座材料为聚碳酸酯。 | 套 | 182 | 乐普（北京）医疗器械股份有限公司 | 乐普（北京）医疗器械股份有限公司 | LPJL40060100 | LPJL40060100 | 06936733717745 | C02021800400000091240000115 | 管径范围（F）：6，长度范围（cm）：100 | 75
374 | 9 | 通用介入 | 造影导管-普通型（包含冠脉和外周） | 已申请 | C0202180040000009124 | 国械注准20173034371 | 一次性使用冠脉造影导管 | 一次性使用冠脉造影导管 | 导管主体由三层材料组成，内层为Teflon，中间为304不锈钢丝网，外层为尼龙，导管远端/头端/护管由尼龙制成，导管座材料为聚碳酸酯。 | 套 | 182 | 乐普（北京）医疗器械股份有限公司 | 乐普（北京）医疗器械股份有限公司 | LPP55850100 | LPP55850100 | 06936733717523 | C02021800400000091240000114 | 管径范围（F）：5，长度范围（cm）：100 | 75
374 | 9 | 通用介入 | 造影导管-普通型（包含冠脉和外周） | 已申请 | C0202180040000009124 | 国械注准20173034371 | 一次性使用冠脉造影导管 | 一次性使用冠脉造影导管 | 导管主体由三层材料组成，内层为Teflon，中间为304不锈钢丝网，外层为尼龙，导管远端/头端/护管由尼龙制成，导管座材料为聚碳酸酯。 | 套 | 182 | 乐普（北京）医疗器械股份有限公司 | 乐普（北京）医疗器械股份有限公司 | LPP45060110 | LPP45060110 | 06936733717394 | C02021800400000091240000113 | 管径范围（F）：6，长度范围（cm）：110 | 75
374 | 9 | 通用介入 | 造影导管-普通型（包含冠脉和外周） | 已申请 | C0202180040000009124 | 国械注准20173034371 | 一次性使用冠脉造影导管 | 一次性使用冠脉造影导管 | 导管主体由三层材料组成，内层为Teflon，中间为304不锈钢丝网，外层为尼龙，导管远端/头端/护管由尼龙制成，导管座材料为聚碳酸酯。 | 套 | 182 | 乐普（北京）医疗器械股份有限公司 | 乐普（北京）医疗器械股份有限公司 | LPJR35860100 | LPJR35860100 | 06936733718094 | C02021800400000091240000112 | 管径范围（F）：6，长度范围（cm）：100 | 75
374 | 9 | 通用介入 | 造影导管-普通型（包含冠脉和外周） | 已申请 | C0202180040000009124 | 国械注准20173034371 | 一次性使用冠脉造影导管 | 一次性使用冠脉造影导管 | 导管主体由三层材料组成，内层为Teflon，中间为304不锈钢丝网，外层为尼龙，导管远端/头端/护管由尼龙制成，导管座材料为聚碳酸酯。 | 套 | 182 | 乐普（北京）医疗器械股份有限公司 | 乐普（北京）医疗器械股份有限公司 | LPP55850110 | LPP55850110 | 06936733717530 | C02021800400000091240000111 | 管径范围（F）：5，长度范围（cm）：110 | 75
374 | 9 | 通用介入 | 造影导管-普通型（包含冠脉和外周） | 已申请 | C0202180040000009124 | 国械注准20173034371 | 一次性使用冠脉造影导管 | 一次性使用冠脉造影导管 | 导管主体由三层材料组成，内层为Teflon，中间为304不锈钢丝网，外层为尼龙，导管远端/头端/护管由尼龙制成，导管座材料为聚碳酸酯。 | 套 | 182 | 乐普（北京）医疗器械股份有限公司 | 乐普（北京）医疗器械股份有限公司 | LPAR30660100 | LPAR30660100 | 06936733718797 | C02021800400000091240000110 | 管径范围（F）：6，长度范围（cm）：100 | 75
374 | 9 | 通用介入 | 造影导管-普通型（包含冠脉和外周） | 已申请 | C0202180040000009124 | 国械注准20173034371 | 一次性使用冠脉造影导管 | 一次性使用冠脉造影导管 | 导管主体由三层材料组成，内层为Teflon，中间为304不锈钢丝网，外层为尼龙，导管远端/头端/护管由尼龙制成，导管座材料为聚碳酸酯。 | 套 | 182 | 乐普（北京）医疗器械股份有限公司 | 乐普（北京）医疗器械股份有限公司 | LPAR10650100 | LPAR10650100 | 06936733718605 | C02021800400000091240000109 | 管径范围（F）：5，长度范围（cm）：100 | 75
374 | 9 | 通用介入 | 造影导管-普通型（包含冠脉和外周） | 已申请 | C0202180040000009124 | 国械注准20173034371 | 一次性使用冠脉造影导管 | 一次性使用冠脉造影导管 | 导管主体由三层材料组成，内层为Teflon，中间为304不锈钢丝网，外层为尼龙，导管远端/头端/护管由尼龙制成，导管座材料为聚碳酸酯。 | 套 | 182 | 乐普（北京）医疗器械股份有限公司 | 乐普（北京）医疗器械股份有限公司 | LPP45260100 | LPP45260100 | 06936733717400 | C02021800400000091240000108 | 管径范围（F）：6，长度范围（cm）：100 | 75
374 | 9 | 通用介入 | 造影导管-普通型（包含冠脉和外周） | 已申请 | C0202180040000009124 | 国械注准20173034371 | 一次性使用冠脉造影导管 | 一次性使用冠脉造影导管 | 导管主体由三层材料组成，内层为Teflon，中间为304不锈钢丝网，外层为尼龙，导管远端/头端/护管由尼龙制成，导管座材料为聚碳酸酯。 | 套 | 182 | 乐普（北京）医疗器械股份有限公司 | 乐普（北京）医疗器械股份有限公司 | LPAL20660100 | LPAL20660100 | 06936733718483 | C02021800400000091240000107 | 管径范围（F）：6，长度范围（cm）：100 | 75
374 | 9 | 通用介入 | 造影导管-普通型（包含冠脉和外周） | 已申请 | C0202180040000009124 | 国械注准20173034371 | 一次性使用冠脉造影导管 | 一次性使用冠脉造影导管 | 导管主体由三层材料组成，内层为Teflon，中间为304不锈钢丝网，外层为尼龙，导管远端/头端/护管由尼龙制成，导管座材料为聚碳酸酯。 | 套 | 182 | 乐普（北京）医疗器械股份有限公司 | 乐普（北京）医疗器械股份有限公司 | LPC00260100 | LPC00260100 | 06936733730577 | C02021800400000091240000106 | 管径范围（F）：6，长度范围（cm）：100 | 75
374 | 9 | 通用介入 | 造影导管-普通型（包含冠脉和外周） | 已申请 | C0202180040000009124 | 国械注准20173034371 | 一次性使用冠脉造影导管 | 一次性使用冠脉造影导管 | 导管主体由三层材料组成，内层为Teflon，中间为304不锈钢丝网，外层为尼龙，导管远端/头端/护管由尼龙制成，导管座材料为聚碳酸酯。 | 套 | 182 | 乐普（北京）医疗器械股份有限公司 | 乐普（北京）医疗器械股份有限公司 | LPAR30050100 | LPAR30050100 | 06936733718735 | C02021800400000091240000105 | 管径范围（F）：5，长度范围（cm）：100 | 75
374 | 9 | 通用介入 | 造影导管-普通型（包含冠脉和外周） | 已申请 | C0202180040000009124 | 国械注准20173034371 | 一次性使用冠脉造影导管 | 一次性使用冠脉造影导管 | 导管主体由三层材料组成，内层为Teflon，中间为304不锈钢丝网，外层为尼龙，导管远端/头端/护管由尼龙制成，导管座材料为聚碳酸酯。 | 套 | 182 | 乐普（北京）医疗器械股份有限公司 | 乐普（北京）医疗器械股份有限公司 | LPJR60860100 | LPJR60860100 | 06936733718339 | C02021800400000091240000104 | 管径范围（F）：6，长度范围（cm）：100 | 75
374 | 9 | 通用介入 | 造影导管-普通型（包含冠脉和外周） | 已申请 | C0202180040000009124 | 国械注准20173034371 | 一次性使用冠脉造影导管 | 一次性使用冠脉造影导管 | 导管主体由三层材料组成，内层为Teflon，中间为304不锈钢丝网，外层为尼龙，导管远端/头端/护管由尼龙制成，导管座材料为聚碳酸酯。 | 套 | 182 | 乐普（北京）医疗器械股份有限公司 | 乐普（北京）医疗器械股份有限公司 | LPC00660100 | LPC00660100 | 06936733730584 | C02021800400000091240000103 | 管径范围（F）：6，长度范围（cm）：100 | 75
374 | 9 | 通用介入 | 造影导管-普通型（包含冠脉和外周） | 已申请 | C0202180040000009124 | 国械注准20173034371 | 一次性使用冠脉造影导管 | 一次性使用冠脉造影导管 | 导管主体由三层材料组成，内层为Teflon，中间为304不锈钢丝网，外层为尼龙，导管远端/头端/护管由尼龙制成，导管座材料为聚碳酸酯。 | 套 | 182 | 乐普（北京）医疗器械股份有限公司 | 乐普（北京）医疗器械股份有限公司 | LPP55660110 | LPP55660110 | 06936733717592 | C02021800400000091240000102 | 管径范围（F）：6，长度范围（cm）：110 | 75
374 | 9 | 通用介入 | 造影导管-普通型（包含冠脉和外周） | 已申请 | C0202180040000009124 | 国械注准20173034371 | 一次性使用冠脉造影导管 | 一次性使用冠脉造影导管 | 导管主体由三层材料组成，内层为Teflon，中间为304不锈钢丝网，外层为尼龙，导管远端/头端/护管由尼龙制成，导管座材料为聚碳酸酯。 | 套 | 182 | 乐普（北京）医疗器械股份有限公司 | 乐普（北京）医疗器械股份有限公司 | LPJR40850100 | LPJR40850100 | 06936733718131 | C02021800400000091240000101 | 管径范围（F）：5，长度范围（cm）：100 | 75
374 | 9 | 通用介入 | 造影导管-普通型（包含冠脉和外周） | 已申请 | C0202180040000009124 | 国械注准20173034371 | 一次性使用冠脉造影导管 | 一次性使用冠脉造影导管 | 导管主体由三层材料组成，内层为Teflon，中间为304不锈钢丝网，外层为尼龙，导管远端/头端/护管由尼龙制成，导管座材料为聚碳酸酯。 | 套 | 182 | 乐普（北京）医疗器械股份有限公司 | 乐普（北京）医疗器械股份有限公司 | LPJR35250100 | LPJR35250100 | 06936733718032 | C02021800400000091240000100 | 管径范围（F）：5，长度范围（cm）：100 | 75
374 | 9 | 通用介入 | 造影导管-普通型（包含冠脉和外周） | 已申请 | C0202180040000009124 | 国械注准20173034371 | 一次性使用冠脉造影导管 | 一次性使用冠脉造影导管 | 导管主体由三层材料组成，内层为Teflon，中间为304不锈钢丝网，外层为尼龙，导管远端/头端/护管由尼龙制成，导管座材料为聚碳酸酯。 | 套 | 182 | 乐普（北京）医疗器械股份有限公司 | 乐普（北京）医疗器械股份有限公司 | LPJR50250100 | LPJR50250100 | 06936733718193 | C02021800400000091240000099 | 管径范围（F）：5，长度范围（cm）：100 | 75
374 | 9 | 通用介入 | 造影导管-普通型（包含冠脉和外周） | 已申请 | C0202180040000009124 | 国械注准20173034371 | 一次性使用冠脉造影导管 | 一次性使用冠脉造影导管 | 导管主体由三层材料组成，内层为Teflon，中间为304不锈钢丝网，外层为尼龙，导管远端/头端/护管由尼龙制成，导管座材料为聚碳酸酯。 | 套 | 182 | 乐普（北京）医疗器械股份有限公司 | 乐普（北京）医疗器械股份有限公司 | LPJL50060100 | LPJL50060100 | 06936733717905 | C02021800400000091240000098 | 管径范围（F）：6，长度范围（cm）：100 | 75
374 | 9 | 通用介入 | 造影导管-普通型（包含冠脉和外周） | 已申请 | C0202180040000009124 | 国械注准20173034371 | 一次性使用冠脉造影导管 | 一次性使用冠脉造影导管 | 导管主体由三层材料组成，内层为Teflon，中间为304不锈钢丝网，外层为尼龙，导管远端/头端/护管由尼龙制成，导管座材料为聚碳酸酯。 | 套 | 182 | 乐普（北京）医疗器械股份有限公司 | 乐普（北京）医疗器械股份有限公司 | LPLCB00850100 | LPLCB00850100 | 06936733718926 | C02021800400000091240000097 | 管径范围（F）：5，长度范围（cm）：100 | 75
374 | 9 | 通用介入 | 造影导管-普通型（包含冠脉和外周） | 已申请 | C0202180040000009124 | 国械注准20173034371 | 一次性使用冠脉造影导管 | 一次性使用冠脉造影导管 | 导管主体由三层材料组成，内层为Teflon，中间为304不锈钢丝网，外层为尼龙，导管远端/头端/护管由尼龙制成，导管座材料为聚碳酸酯。 | 套 | 182 | 乐普（北京）医疗器械股份有限公司 | 乐普（北京）医疗器械股份有限公司 | LPAR10060100 | LPAR10060100 | 06936733718629 | C02021800400000091240000096 | 管径范围（F）：6，长度范围（cm）：100 | 75
374 | 9 | 通用介入 | 造影导管-普通型（包含冠脉和外周） | 已申请 | C0202180040000009124 | 国械注准20173034371 | 一次性使用冠脉造影导管 | 一次性使用冠脉造影导管 | 导管主体由三层材料组成，内层为Teflon，中间为304不锈钢丝网，外层为尼龙，导管远端/头端/护管由尼龙制成，导管座材料为聚碳酸酯。 | 套 | 182 | 乐普（北京）医疗器械股份有限公司 | 乐普（北京）医疗器械股份有限公司 | LPRCB00660100 | LPRCB00660100 | 06936733718872 | C02021800400000091240000095 | 管径范围（F）：6，长度范围（cm）：100 | 75
374 | 9 | 通用介入 | 造影导管-普通型（包含冠脉和外周） | 已申请 | C0202180040000009124 | 国械注准20173034371 | 一次性使用冠脉造影导管 | 一次性使用冠脉造影导管 | 导管主体由三层材料组成，内层为Teflon，中间为304不锈钢丝网，外层为尼龙，导管远端/头端/护管由尼龙制成，导管座材料为聚碳酸酯。 | 套 | 182 | 乐普（北京）医疗器械股份有限公司 | 乐普（北京）医疗器械股份有限公司 | LPJL35850100 | LPJL35850100 | 06936733717653 | C02021800400000091240000094 | 管径范围（F）：5，长度范围（cm）：100 | 75
374 | 9 | 通用介入 | 造影导管-普通型（包含冠脉和外周） | 已申请 | C0202180040000009124 | 国械注准20173034371 | 一次性使用冠脉造影导管 | 一次性使用冠脉造影导管 | 导管主体由三层材料组成，内层为Teflon，中间为304不锈钢丝网，外层为尼龙，导管远端/头端/护管由尼龙制成，导管座材料为聚碳酸酯。 | 套 | 182 | 乐普（北京）医疗器械股份有限公司 | 乐普（北京）医疗器械股份有限公司 | LPJL40050100 | LPJL40050100 | 06936733717707 | C02021800400000091240000093 | 管径范围（F）：5，长度范围（cm）：100 | 75
374 | 9 | 通用介入 | 造影导管-普通型（包含冠脉和外周） | 已申请 | C0202180040000009124 | 国械注准20173034371 | 一次性使用冠脉造影导管 | 一次性使用冠脉造影导管 | 导管主体由三层材料组成，内层为Teflon，中间为304不锈钢丝网，外层为尼龙，导管远端/头端/护管由尼龙制成，导管座材料为聚碳酸酯。 | 套 | 182 | 乐普（北京）医疗器械股份有限公司 | 乐普（北京）医疗器械股份有限公司 | LPJR35850100 | LPJR35850100 | 06936733718056 | C02021800400000091240000092 | 管径范围（F）：5，长度范围（cm）：100 | 75
374 | 9 | 通用介入 | 造影导管-普通型（包含冠脉和外周） | 已申请 | C0202180040000009124 | 国械注准20173034371 | 一次性使用冠脉造影导管 | 一次性使用冠脉造影导管 | 导管主体由三层材料组成，内层为Teflon，中间为304不锈钢丝网，外层为尼龙，导管远端/头端/护管由尼龙制成，导管座材料为聚碳酸酯。 | 套 | 182 | 乐普（北京）医疗器械股份有限公司 | 乐普（北京）医疗器械股份有限公司 | LPP55060100 | LPP55060100 | 06936733717547 | C02021800400000091240000091 | 管径范围（F）：6，长度范围（cm）：100 | 75
374 | 9 | 通用介入 | 造影导管-普通型（包含冠脉和外周） | 已申请 | C0202180040000009124 | 国械注准20173034371 | 一次性使用冠脉造影导管 | 一次性使用冠脉造影导管 | 导管主体由三层材料组成，内层为Teflon，中间为304不锈钢丝网，外层为尼龙，导管远端/头端/护管由尼龙制成，导管座材料为聚碳酸酯。 | 套 | 182 | 乐普（北京）医疗器械股份有限公司 | 乐普（北京）医疗器械股份有限公司 | LPP55050110 | LPP55050110 | 06936733717479 | C02021800400000091240000090 | 管径范围（F）：5，长度范围（cm）：110 | 75
374 | 9 | 通用介入 | 造影导管-普通型（包含冠脉和外周） | 已申请 | C0202180040000009124 | 国械注准20173034371 | 一次性使用冠脉造影导管 | 一次性使用冠脉造影导管 | 导管主体由三层材料组成，内层为Teflon，中间为304不锈钢丝网，外层为尼龙，导管远端/头端/护管由尼龙制成，导管座材料为聚碳酸酯。 | 套 | 182 | 乐普（北京）医疗器械股份有限公司 | 乐普（北京）医疗器械股份有限公司 | LPAL30060100 | LPAL30060100 | 06936733718544 | C02021800400000091240000089 | 管径范围（F）：6，长度范围（cm）：100 | 75
374 | 9 | 通用介入 | 造影导管-普通型（包含冠脉和外周） | 已申请 | C0202180040000009124 | 国械注准20173034371 | 一次性使用冠脉造影导管 | 一次性使用冠脉造影导管 | 导管主体由三层材料组成，内层为Teflon，中间为304不锈钢丝网，外层为尼龙，导管远端/头端/护管由尼龙制成，导管座材料为聚碳酸酯。 | 套 | 182 | 乐普（北京）医疗器械股份有限公司 | 乐普（北京）医疗器械股份有限公司 | LPAL20250100 | LPAL20250100 | 06936733718438 | C02021800400000091240000088 | 管径范围（F）：5，长度范围（cm）：100 | 75
374 | 9 | 通用介入 | 造影导管-普通型（包含冠脉和外周） | 已申请 | C0202180040000009124 | 国械注准20173034371 | 一次性使用冠脉造影导管 | 一次性使用冠脉造影导管 | 导管主体由三层材料组成，内层为Teflon，中间为304不锈钢丝网，外层为尼龙，导管远端/头端/护管由尼龙制成，导管座材料为聚碳酸酯。 | 套 | 182 | 乐普（北京）医疗器械股份有限公司 | 乐普（北京）医疗器械股份有限公司 | LPJR35260100 | LPJR35260100 | 06936733718070 | C02021800400000091240000087 | 管径范围（F）：6，长度范围（cm）：100 | 75
374 | 9 | 通用介入 | 造影导管-普通型（包含冠脉和外周） | 已申请 | C0202180040000009124 | 国械注准20173034371 | 一次性使用冠脉造影导管 | 一次性使用冠脉造影导管 | 导管主体由三层材料组成，内层为Teflon，中间为304不锈钢丝网，外层为尼龙，导管远端/头端/护管由尼龙制成，导管座材料为聚碳酸酯。 | 套 | 182 | 乐普（北京）医疗器械股份有限公司 | 乐普（北京）医疗器械股份有限公司 | LPAR10850100 | LPAR10850100 | 06936733718612 | C02021800400000091240000086 | 管径范围（F）：5，长度范围（cm）：100 | 75
374 | 9 | 通用介入 | 造影导管-普通型（包含冠脉和外周） | 已申请 | C0202180040000009124 | 国械注准20173034371 | 一次性使用冠脉造影导管 | 一次性使用冠脉造影导管 | 导管主体由三层材料组成，内层为Teflon，中间为304不锈钢丝网，外层为尼龙，导管远端/头端/护管由尼龙制成，导管座材料为聚碳酸酯。 | 套 | 182 | 乐普（北京）医疗器械股份有限公司 | 乐普（北京）医疗器械股份有限公司 | LPRCB00650100 | LPRCB00650100 | 06936733718834 | C02021800400000091240000085 | 管径范围（F）：5，长度范围（cm）：100 | 75
374 | 9 | 通用介入 | 造影导管-普通型（包含冠脉和外周） | 已申请 | C0202180040000009124 | 国械注准20173034371 | 一次性使用冠脉造影导管 | 一次性使用冠脉造影导管 | 导管主体由三层材料组成，内层为Teflon，中间为304不锈钢丝网，外层为尼龙，导管远端/头端/护管由尼龙制成，导管座材料为聚碳酸酯。 | 套 | 182 | 乐普（北京）医疗器械股份有限公司 | 乐普（北京）医疗器械股份有限公司 | LPP45250110 | LPP45250110 | 06936733718971 | C02021800400000091240000084 | 管径范围（F）：5，长度范围（cm）：110 | 75
374 | 9 | 通用介入 | 造影导管-普通型（包含冠脉和外周） | 已申请 | C0202180040000009124 | 国械注准20173034371 | 一次性使用冠脉造影导管 | 一次性使用冠脉造影导管 | 导管主体由三层材料组成，内层为Teflon，中间为304不锈钢丝网，外层为尼龙，导管远端/头端/护管由尼龙制成，导管座材料为聚碳酸酯。 | 套 | 182 | 乐普（北京）医疗器械股份有限公司 | 乐普（北京）医疗器械股份有限公司 | LPAR20260100 | LPAR20260100 | 06936733718704 | C02021800400000091240000083 | 管径范围（F）：6，长度范围（cm）：100 | 75
374 | 9 | 通用介入 | 造影导管-普通型（包含冠脉和外周） | 已申请 | C0202180040000009124 | 国械注准20173034371 | 一次性使用冠脉造影导管 | 一次性使用冠脉造影导管 | 导管主体由三层材料组成，内层为Teflon，中间为304不锈钢丝网，外层为尼龙，导管远端/头端/护管由尼龙制成，导管座材料为聚碳酸酯。 | 套 | 182 | 乐普（北京）医疗器械股份有限公司 | 乐普（北京）医疗器械股份有限公司 | LPJL40250100 | LPJL40250100 | 06936733717714 | C02021800400000091240000082 | 管径范围（F）：5，长度范围（cm）：100 | 75
374 | 9 | 通用介入 | 造影导管-普通型（包含冠脉和外周） | 已申请 | C0202180040000009124 | 国械注准20173034371 | 一次性使用冠脉造影导管 | 一次性使用冠脉造影导管 | 导管主体由三层材料组成，内层为Teflon，中间为304不锈钢丝网，外层为尼龙，导管远端/头端/护管由尼龙制成，导管座材料为聚碳酸酯。 | 套 | 182 | 乐普（北京）医疗器械股份有限公司 | 乐普（北京）医疗器械股份有限公司 | LPJR35050100 | LPJR35050100 | 06936733718025 | C02021800400000091240000081 | 管径范围（F）：5，长度范围（cm）：100 | 75
374 | 9 | 通用介入 | 造影导管-普通型（包含冠脉和外周） | 已申请 | C0202180040000009124 | 国械注准20173034371 | 一次性使用冠脉造影导管 | 一次性使用冠脉造影导管 | 导管主体由三层材料组成，内层为Teflon，中间为304不锈钢丝网，外层为尼龙，导管远端/头端/护管由尼龙制成，导管座材料为聚碳酸酯。 | 套 | 182 | 乐普（北京）医疗器械股份有限公司 | 乐普（北京）医疗器械股份有限公司 | LPAL10850100 | LPAL10850100 | 06936733718377 | C02021800400000091240000080 | 管径范围（F）：5，长度范围（cm）：100 | 75
374 | 9 | 通用介入 | 造影导管-普通型（包含冠脉和外周） | 已申请 | C0202180040000009124 | 国械注准20173034371 | 一次性使用冠脉造影导管 | 一次性使用冠脉造影导管 | 导管主体由三层材料组成，内层为Teflon，中间为304不锈钢丝网，外层为尼龙，导管远端/头端/护管由尼龙制成，导管座材料为聚碳酸酯。 | 套 | 182 | 乐普（北京）医疗器械股份有限公司 | 乐普（北京）医疗器械股份有限公司 | LPJL40650100 | LPJL40650100 | 06936733717721 | C02021800400000091240000079 | 管径范围（F）：5，长度范围（cm）：100 | 75
374 | 9 | 通用介入 | 造影导管-普通型（包含冠脉和外周） | 已申请 | C0202180040000009124 | 国械注准20173034371 | 一次性使用冠脉造影导管 | 一次性使用冠脉造影导管 | 导管主体由三层材料组成，内层为Teflon，中间为304不锈钢丝网，外层为尼龙，导管远端/头端/护管由尼龙制成，导管座材料为聚碳酸酯。 | 套 | 182 | 乐普（北京）医疗器械股份有限公司 | 乐普（北京）医疗器械股份有限公司 | LPP80050110 | LPP80050110 | 06936733729441 | C02021800400000091240000078 | 管径范围（F）：5，长度范围（cm）：110 | 75
374 | 9 | 通用介入 | 造影导管-普通型（包含冠脉和外周） | 已申请 | C0202180040000009124 | 国械注准20173034371 | 一次性使用冠脉造影导管 | 一次性使用冠脉造影导管 | 导管主体由三层材料组成，内层为Teflon，中间为304不锈钢丝网，外层为尼龙，导管远端/头端/护管由尼龙制成，导管座材料为聚碳酸酯。 | 套 | 182 | 乐普（北京）医疗器械股份有限公司 | 乐普（北京）医疗器械股份有限公司 | LPAR30260100 | LPAR30260100 | 06936733718780 | C02021800400000091240000077 | 管径范围（F）：6，长度范围（cm）：100 | 75
374 | 9 | 通用介入 | 造影导管-普通型（包含冠脉和外周） | 已申请 | C0202180040000009124 | 国械注准20173034371 | 一次性使用冠脉造影导管 | 一次性使用冠脉造影导管 | 导管主体由三层材料组成，内层为Teflon，中间为304不锈钢丝网，外层为尼龙，导管远端/头端/护管由尼龙制成，导管座材料为聚碳酸酯。 | 套 | 182 | 乐普（北京）医疗器械股份有限公司 | 乐普（北京）医疗器械股份有限公司 | LPJL45660100 | LPJL45660100 | 06936733717844 | C02021800400000091240000076 | 管径范围（F）：6，长度范围（cm）：100 | 75
374 | 9 | 通用介入 | 造影导管-普通型（包含冠脉和外周） | 已申请 | C0202180040000009124 | 国械注准20173034371 | 一次性使用冠脉造影导管 | 一次性使用冠脉造影导管 | 导管主体由三层材料组成，内层为Teflon，中间为304不锈钢丝网，外层为尼龙，导管远端/头端/护管由尼龙制成，导管座材料为聚碳酸酯。 | 套 | 182 | 乐普（北京）医疗器械股份有限公司 | 乐普（北京）医疗器械股份有限公司 | LPP45650110 | LPP45650110 | 06936733717356 | C02021800400000091240000075 | 管径范围（F）：5，长度范围（cm）：110 | 75
374 | 9 | 通用介入 | 造影导管-普通型（包含冠脉和外周） | 已申请 | C0202180040000009124 | 国械注准20173034371 | 一次性使用冠脉造影导管 | 一次性使用冠脉造影导管 | 导管主体由三层材料组成，内层为Teflon，中间为304不锈钢丝网，外层为尼龙，导管远端/头端/护管由尼龙制成，导管座材料为聚碳酸酯。 | 套 | 182 | 乐普（北京）医疗器械股份有限公司 | 乐普（北京）医疗器械股份有限公司 | LPRCB00250100 | LPRCB00250100 | 06936733718827 | C02021800400000091240000074 | 管径范围（F）：5，长度范围（cm）：100 | 75
374 | 9 | 通用介入 | 造影导管-普通型（包含冠脉和外周） | 已申请 | C0202180040000009124 | 国械注准20173034371 | 一次性使用冠脉造影导管 | 一次性使用冠脉造影导管 | 导管主体由三层材料组成，内层为Teflon，中间为304不锈钢丝网，外层为尼龙，导管远端/头端/护管由尼龙制成，导管座材料为聚碳酸酯。 | 套 | 182 | 乐普（北京）医疗器械股份有限公司 | 乐普（北京）医疗器械股份有限公司 | LPJR50060100 | LPJR50060100 | 06936733718223 | C02021800400000091240000073 | 管径范围（F）：6，长度范围（cm）：100 | 75
374 | 9 | 通用介入 | 造影导管-普通型（包含冠脉和外周） | 已申请 | C0202180040000009124 | 国械注准20173034371 | 一次性使用冠脉造影导管 | 一次性使用冠脉造影导管 | 导管主体由三层材料组成，内层为Teflon，中间为304不锈钢丝网，外层为尼龙，导管远端/头端/护管由尼龙制成，导管座材料为聚碳酸酯。 | 套 | 182 | 乐普（北京）医疗器械股份有限公司 | 乐普（北京）医疗器械股份有限公司 | LPJL50860100 | LPJL50860100 | 06936733717936 | C02021800400000091240000072 | 管径范围（F）：6，长度范围（cm）：100 | 75
374 | 9 | 通用介入 | 造影导管-普通型（包含冠脉和外周） | 已申请 | C0202180040000009124 | 国械注准20173034371 | 一次性使用冠脉造影导管 | 一次性使用冠脉造影导管 | 导管主体由三层材料组成，内层为Teflon，中间为304不锈钢丝网，外层为尼龙，导管远端/头端/护管由尼龙制成，导管座材料为聚碳酸酯。 | 套 | 182 | 乐普（北京）医疗器械股份有限公司 | 乐普（北京）医疗器械股份有限公司 | LPAL20860100 | LPAL20860100 | 06936733718490 | C02021800400000091240000071 | 管径范围（F）：6，长度范围（cm）：100 | 75
374 | 9 | 通用介入 | 造影导管-普通型（包含冠脉和外周） | 已申请 | C0202180040000009124 | 国械注准20173034371 | 一次性使用冠脉造影导管 | 一次性使用冠脉造影导管 | 导管主体由三层材料组成，内层为Teflon，中间为304不锈钢丝网，外层为尼龙，导管远端/头端/护管由尼龙制成，导管座材料为聚碳酸酯。 | 套 | 182 | 乐普（北京）医疗器械股份有限公司 | 乐普（北京）医疗器械股份有限公司 | LPP45660100 | LPP45660100 | 06936733717424 | C02021800400000091240000070 | 管径范围（F）：6，长度范围（cm）：100 | 75
374 | 9 | 通用介入 | 造影导管-普通型（包含冠脉和外周） | 已申请 | C0202180040000009124 | 国械注准20173034371 | 一次性使用冠脉造影导管 | 一次性使用冠脉造影导管 | 导管主体由三层材料组成，内层为Teflon，中间为304不锈钢丝网，外层为尼龙，导管远端/头端/护管由尼龙制成，导管座材料为聚碳酸酯。 | 套 | 182 | 乐普（北京）医疗器械股份有限公司 | 乐普（北京）医疗器械股份有限公司 | LPP55260100 | LPP55260100 | 06936733717561 | C02021800400000091240000069 | 管径范围（F）：6，长度范围（cm）：100 | 75
374 | 9 | 通用介入 | 造影导管-普通型（包含冠脉和外周） | 已申请 | C0202180040000009124 | 国械注准20173034371 | 一次性使用冠脉造影导管 | 一次性使用冠脉造影导管 | 导管主体由三层材料组成，内层为Teflon，中间为304不锈钢丝网，外层为尼龙，导管远端/头端/护管由尼龙制成，导管座材料为聚碳酸酯。 | 套 | 182 | 乐普（北京）医疗器械股份有限公司 | 乐普（北京）医疗器械股份有限公司 | LPJR40660100 | LPJR40660100 | 06936733718162 | C02021800400000091240000068 | 管径范围（F）：6，长度范围（cm）：100 | 75
374 | 9 | 通用介入 | 造影导管-普通型（包含冠脉和外周） | 已申请 | C0202180040000009124 | 国械注准20173034371 | 一次性使用冠脉造影导管 | 一次性使用冠脉造影导管 | 导管主体由三层材料组成，内层为Teflon，中间为304不锈钢丝网，外层为尼龙，导管远端/头端/护管由尼龙制成，导管座材料为聚碳酸酯。 | 套 | 182 | 乐普（北京）医疗器械股份有限公司 | 乐普（北京）医疗器械股份有限公司 | LPJL60250100 | LPJL60250100 | 06936733717950 | C02021800400000091240000067 | 管径范围（F）：5，长度范围（cm）：100 | 75
374 | 9 | 通用介入 | 造影导管-普通型（包含冠脉和外周） | 已申请 | C0202180040000009124 | 国械注准20173034371 | 一次性使用冠脉造影导管 | 一次性使用冠脉造影导管 | 导管主体由三层材料组成，内层为Teflon，中间为304不锈钢丝网，外层为尼龙，导管远端/头端/护管由尼龙制成，导管座材料为聚碳酸酯。 | 套 | 182 | 乐普（北京）医疗器械股份有限公司 | 乐普（北京）医疗器械股份有限公司 | LPAR10260100 | LPAR10260100 | 06936733718636 | C02021800400000091240000066 | 管径范围（F）：6，长度范围（cm）：100 | 75
374 | 9 | 通用介入 | 造影导管-普通型（包含冠脉和外周） | 已申请 | C0202180040000009124 | 国械注准20173034371 | 一次性使用冠脉造影导管 | 一次性使用冠脉造影导管 | 导管主体由三层材料组成，内层为Teflon，中间为304不锈钢丝网，外层为尼龙，导管远端/头端/护管由尼龙制成，导管座材料为聚碳酸酯。 | 套 | 182 | 乐普（北京）医疗器械股份有限公司 | 乐普（北京）医疗器械股份有限公司 | LPLCB00050100 | LPLCB00050100 | 06936733718896 | C02021800400000091240000065 | 管径范围（F）：5，长度范围（cm）：100 | 75
374 | 9 | 通用介入 | 造影导管-普通型（包含冠脉和外周） | 已申请 | C0202180040000009124 | 国械注准20173034371 | 一次性使用冠脉造影导管 | 一次性使用冠脉造影导管 | 导管主体由三层材料组成，内层为Teflon，中间为304不锈钢丝网，外层为尼龙，导管远端/头端/护管由尼龙制成，导管座材料为聚碳酸酯。 | 套 | 182 | 乐普（北京）医疗器械股份有限公司 | 乐普（北京）医疗器械股份有限公司 | LPRCB00060100 | LPRCB00060100 | 06936733718858 | C02021800400000091240000064 | 管径范围（F）：6，长度范围（cm）：100 | 75
374 | 9 | 通用介入 | 造影导管-普通型（包含冠脉和外周） | 已申请 | C0202180040000009124 | 国械注准20173034371 | 一次性使用冠脉造影导管 | 一次性使用冠脉造影导管 | 导管主体由三层材料组成，内层为Teflon，中间为304不锈钢丝网，外层为尼龙，导管远端/头端/护管由尼龙制成，导管座材料为聚碳酸酯。 | 套 | 182 | 乐普（北京）医疗器械股份有限公司 | 乐普（北京）医疗器械股份有限公司 | LPAL20060100 | LPAL20060100 | 06936733718469 | C02021800400000091240000063 | 管径范围（F）：6，长度范围（cm）：100 | 75
374 | 9 | 通用介入 | 造影导管-普通型（包含冠脉和外周） | 已申请 | C0202180040000009124 | 国械注准20173034371 | 一次性使用冠脉造影导管 | 一次性使用冠脉造影导管 | 导管主体由三层材料组成，内层为Teflon，中间为304不锈钢丝网，外层为尼龙，导管远端/头端/护管由尼龙制成，导管座材料为聚碳酸酯。 | 套 | 182 | 乐普（北京）医疗器械股份有限公司 | 乐普（北京）医疗器械股份有限公司 | LPJL60860100 | LPJL60860100 | 06936733718018 | C02021800400000091240000062 | 管径范围（F）：6，长度范围（cm）：100 | 75
374 | 9 | 通用介入 | 造影导管-普通型（包含冠脉和外周） | 已申请 | C0202180040000009124 | 国械注准20173034371 | 一次性使用冠脉造影导管 | 一次性使用冠脉造影导管 | 导管主体由三层材料组成，内层为Teflon，中间为304不锈钢丝网，外层为尼龙，导管远端/头端/护管由尼龙制成，导管座材料为聚碳酸酯。 | 套 | 182 | 乐普（北京）医疗器械股份有限公司 | 乐普（北京）医疗器械股份有限公司 | LPJR50650100 | LPJR50650100 | 06936733718209 | C02021800400000091240000061 | 管径范围（F）：5，长度范围（cm）：100 | 75
374 | 9 | 通用介入 | 造影导管-普通型（包含冠脉和外周） | 已申请 | C0202180040000009124 | 国械注准20173034371 | 一次性使用冠脉造影导管 | 一次性使用冠脉造影导管 | 导管主体由三层材料组成，内层为Teflon，中间为304不锈钢丝网，外层为尼龙，导管远端/头端/护管由尼龙制成，导管座材料为聚碳酸酯。 | 套 | 182 | 乐普（北京）医疗器械股份有限公司 | 乐普（北京）医疗器械股份有限公司 | LPJR50860100 | LPJR50860100 | 06936733718254 | C02021800400000091240000060 | 管径范围（F）：6，长度范围（cm）：100 | 75
374 | 9 | 通用介入 | 造影导管-普通型（包含冠脉和外周） | 已申请 | C0202180040000009124 | 国械注准20173034371 | 一次性使用冠脉造影导管 | 一次性使用冠脉造影导管 | 导管主体由三层材料组成，内层为Teflon，中间为304不锈钢丝网，外层为尼龙，导管远端/头端/护管由尼龙制成，导管座材料为聚碳酸酯。 | 套 | 182 | 乐普（北京）医疗器械股份有限公司 | 乐普（北京）医疗器械股份有限公司 | LPAR30860100 | LPAR30860100 | 06936733718803 | C02021800400000091240000059 | 管径范围（F）：6，长度范围（cm）：100 | 75
374 | 9 | 通用介入 | 造影导管-普通型（包含冠脉和外周） | 已申请 | C0202180040000009124 | 国械注准20173034371 | 一次性使用冠脉造影导管 | 一次性使用冠脉造影导管 | 导管主体由三层材料组成，内层为Teflon，中间为304不锈钢丝网，外层为尼龙，导管远端/头端/护管由尼龙制成，导管座材料为聚碳酸酯。 | 套 | 182 | 乐普（北京）医疗器械股份有限公司 | 乐普（北京）医疗器械股份有限公司 | LPJL35050100 | LPJL35050100 | 06936733717622 | C02021800400000091240000058 | 管径范围（F）：5，长度范围（cm）：100 | 75
374 | 9 | 通用介入 | 造影导管-普通型（包含冠脉和外周） | 已申请 | C0202180040000009124 | 国械注准20173034371 | 一次性使用冠脉造影导管 | 一次性使用冠脉造影导管 | 导管主体由三层材料组成，内层为Teflon，中间为304不锈钢丝网，外层为尼龙，导管远端/头端/护管由尼龙制成，导管座材料为聚碳酸酯。 | 套 | 182 | 乐普（北京）医疗器械股份有限公司 | 乐普（北京）医疗器械股份有限公司 | LPJL60660100 | LPJL60660100 | 06936733718001 | C02021800400000091240000057 | 管径范围（F）：6，长度范围（cm）：100 | 75
374 | 9 | 通用介入 | 造影导管-普通型（包含冠脉和外周） | 已申请 | C0202180040000009124 | 国械注准20173034371 | 一次性使用冠脉造影导管 | 一次性使用冠脉造影导管 | 导管主体由三层材料组成，内层为Teflon，中间为304不锈钢丝网，外层为尼龙，导管远端/头端/护管由尼龙制成，导管座材料为聚碳酸酯。 | 套 | 182 | 乐普（北京）医疗器械股份有限公司 | 乐普（北京）医疗器械股份有限公司 | LPJL50850100 | LPJL50850100 | 06936733717899 | C02021800400000091240000056 | 管径范围（F）：5，长度范围（cm）：100 | 75
374 | 9 | 通用介入 | 造影导管-普通型（包含冠脉和外周） | 已申请 | C0202180040000009124 | 国械注准20173034371 | 一次性使用冠脉造影导管 | 一次性使用冠脉造影导管 | 导管主体由三层材料组成，内层为Teflon，中间为304不锈钢丝网，外层为尼龙，导管远端/头端/护管由尼龙制成，导管座材料为聚碳酸酯。 | 套 | 182 | 乐普（北京）医疗器械股份有限公司 | 乐普（北京）医疗器械股份有限公司 | LPJR35060100 | LPJR35060100 | 06936733718063 | C02021800400000091240000055 | 管径范围（F）：6，长度范围（cm）：100 | 75
374 | 9 | 通用介入 | 造影导管-普通型（包含冠脉和外周） | 已申请 | C0202180040000009124 | 国械注准20173034371 | 一次性使用冠脉造影导管 | 一次性使用冠脉造影导管 | 导管主体由三层材料组成，内层为Teflon，中间为304不锈钢丝网，外层为尼龙，导管远端/头端/护管由尼龙制成，导管座材料为聚碳酸酯。 | 套 | 182 | 乐普（北京）医疗器械股份有限公司 | 乐普（北京）医疗器械股份有限公司 | LPJR60250100 | LPJR60250100 | 06936733718278 | C02021800400000091240000054 | 管径范围（F）：5，长度范围（cm）：100 | 75
374 | 9 | 通用介入 | 造影导管-普通型（包含冠脉和外周） | 已申请 | C0202180040000009124 | 国械注准20173034371 | 一次性使用冠脉造影导管 | 一次性使用冠脉造影导管 | 导管主体由三层材料组成，内层为Teflon，中间为304不锈钢丝网，外层为尼龙，导管远端/头端/护管由尼龙制成，导管座材料为聚碳酸酯。 | 套 | 182 | 乐普（北京）医疗器械股份有限公司 | 乐普（北京）医疗器械股份有限公司 | LPJR60850100 | LPJR60850100 | 06936733718292 | C02021800400000091240000053 | 管径范围（F）：5，长度范围（cm）：100 | 75
374 | 9 | 通用介入 | 造影导管-普通型（包含冠脉和外周） | 已申请 | C0202180040000009124 | 国械注准20173034371 | 一次性使用冠脉造影导管 | 一次性使用冠脉造影导管 | 导管主体由三层材料组成，内层为Teflon，中间为304不锈钢丝网，外层为尼龙，导管远端/头端/护管由尼龙制成，导管座材料为聚碳酸酯。 | 套 | 182 | 乐普（北京）医疗器械股份有限公司 | 乐普（北京）医疗器械股份有限公司 | LPJR50260100 | LPJR50260100 | 06936733718230 | C02021800400000091240000052 | 管径范围（F）：6，长度范围（cm）：100 | 75
374 | 9 | 通用介入 | 造影导管-普通型（包含冠脉和外周） | 已申请 | C0202180040000009124 | 国械注准20173034371 | 一次性使用冠脉造影导管 | 一次性使用冠脉造影导管 | 导管主体由三层材料组成，内层为Teflon，中间为304不锈钢丝网，外层为尼龙，导管远端/头端/护管由尼龙制成，导管座材料为聚碳酸酯。 | 套 | 182 | 乐普（北京）医疗器械股份有限公司 | 乐普（北京）医疗器械股份有限公司 | LPRCB00850100 | LPRCB00850100 | 06936733718841 | C02021800400000091240000051 | 管径范围（F）：5，长度范围（cm）：100 | 75
374 | 9 | 通用介入 | 造影导管-普通型（包含冠脉和外周） | 已申请 | C0202180040000009124 | 国械注准20173034371 | 一次性使用冠脉造影导管 | 一次性使用冠脉造影导管 | 导管主体由三层材料组成，内层为Teflon，中间为304不锈钢丝网，外层为尼龙，导管远端/头端/护管由尼龙制成，导管座材料为聚碳酸酯。 | 套 | 182 | 乐普（北京）医疗器械股份有限公司 | 乐普（北京）医疗器械股份有限公司 | LPP55660100 | LPP55660100 | 06936733717585 | C02021800400000091240000050 | 管径范围（F）：6，长度范围（cm）：100 | 75
374 | 9 | 通用介入 | 造影导管-普通型（包含冠脉和外周） | 已申请 | C0202180040000009124 | 国械注准20173034371 | 一次性使用冠脉造影导管 | 一次性使用冠脉造影导管 | 导管主体由三层材料组成，内层为Teflon，中间为304不锈钢丝网，外层为尼龙，导管远端/头端/护管由尼龙制成，导管座材料为聚碳酸酯。 | 套 | 182 | 乐普（北京）医疗器械股份有限公司 | 乐普（北京）医疗器械股份有限公司 | LPJL50050100 | LPJL50050100 | 06936733717868 | C02021800400000091240000049 | 管径范围（F）：5，长度范围（cm）：100 | 75
374 | 9 | 通用介入 | 造影导管-普通型（包含冠脉和外周） | 已申请 | C0202180040000009124 | 国械注准20173034371 | 一次性使用冠脉造影导管 | 一次性使用冠脉造影导管 | 导管主体由三层材料组成，内层为Teflon，中间为304不锈钢丝网，外层为尼龙，导管远端/头端/护管由尼龙制成，导管座材料为聚碳酸酯。 | 套 | 182 | 乐普（北京）医疗器械股份有限公司 | 乐普（北京）医疗器械股份有限公司 | LPJR60260100 | LPJR60260100 | 06936733718315 | C02021800400000091240000048 | 管径范围（F）：6，长度范围（cm）：100 | 75
374 | 9 | 通用介入 | 造影导管-普通型（包含冠脉和外周） | 已申请 | C0202180040000009124 | 国械注准20173034371 | 一次性使用冠脉造影导管 | 一次性使用冠脉造影导管 | 导管主体由三层材料组成，内层为Teflon，中间为304不锈钢丝网，外层为尼龙，导管远端/头端/护管由尼龙制成，导管座材料为聚碳酸酯。 | 套 | 182 | 乐普（北京）医疗器械股份有限公司 | 乐普（北京）医疗器械股份有限公司 | LPAL10860100 | LPAL10860100 | 06936733718414 | C02021800400000091240000047 | 管径范围（F）：6，长度范围（cm）：100 | 75
374 | 9 | 通用介入 | 造影导管-普通型（包含冠脉和外周） | 已申请 | C0202180040000009124 | 国械注准20173034371 | 一次性使用冠脉造影导管 | 一次性使用冠脉造影导管 | 导管主体由三层材料组成，内层为Teflon，中间为304不锈钢丝网，外层为尼龙，导管远端/头端/护管由尼龙制成，导管座材料为聚碳酸酯。 | 套 | 182 | 乐普（北京）医疗器械股份有限公司 | 乐普（北京）医疗器械股份有限公司 | LPP45850100 | LPP45850100 | 06936733717363 | C02021800400000091240000046 | 管径范围（F）：5，长度范围（cm）：100 | 75
374 | 9 | 通用介入 | 造影导管-普通型（包含冠脉和外周） | 已申请 | C0202180040000009124 | 国械注准20173034371 | 一次性使用冠脉造影导管 | 一次性使用冠脉造影导管 | 导管主体由三层材料组成，内层为Teflon，中间为304不锈钢丝网，外层为尼龙，导管远端/头端/护管由尼龙制成，导管座材料为聚碳酸酯。 | 套 | 182 | 乐普（北京）医疗器械股份有限公司 | 乐普（北京）医疗器械股份有限公司 | LPAL10660100 | LPAL10660100 | 06936733718407 | C02021800400000091240000045 | 管径范围（F）：6，长度范围（cm）：100 | 75
374 | 9 | 通用介入 | 造影导管-普通型（包含冠脉和外周） | 已申请 | C0202180040000009124 | 国械注准20173034371 | 一次性使用冠脉造影导管 | 一次性使用冠脉造影导管 | 导管主体由三层材料组成，内层为Teflon，中间为304不锈钢丝网，外层为尼龙，导管远端/头端/护管由尼龙制成，导管座材料为聚碳酸酯。 | 套 | 182 | 乐普（北京）医疗器械股份有限公司 | 乐普（北京）医疗器械股份有限公司 | LPP45050110 | LPP45050110 | 06936733717325 | C02021800400000091240000044 | 管径范围（F）：5，长度范围（cm）：110 | 75
374 | 9 | 通用介入 | 造影导管-普通型（包含冠脉和外周） | 已申请 | C0202180040000009124 | 国械注准20173034371 | 一次性使用冠脉造影导管 | 一次性使用冠脉造影导管 | 导管主体由三层材料组成，内层为Teflon，中间为304不锈钢丝网，外层为尼龙，导管远端/头端/护管由尼龙制成，导管座材料为聚碳酸酯。 | 套 | 182 | 乐普（北京）医疗器械股份有限公司 | 乐普（北京）医疗器械股份有限公司 | LPJL35250100 | LPJL35250100 | 06936733717639 | C02021800400000091240000043 | 管径范围（F）：5，长度范围（cm）：100 | 75
374 | 9 | 通用介入 | 造影导管-普通型（包含冠脉和外周） | 已申请 | C0202180040000009124 | 国械注准20173034371 | 一次性使用冠脉造影导管 | 一次性使用冠脉造影导管 | 导管主体由三层材料组成，内层为Teflon，中间为304不锈钢丝网，外层为尼龙，导管远端/头端/护管由尼龙制成，导管座材料为聚碳酸酯。 | 套 | 182 | 乐普（北京）医疗器械股份有限公司 | 乐普（北京）医疗器械股份有限公司 | LPAR30250100 | LPAR30250100 | 06936733718742 | C02021800400000091240000042 | 管径范围（F）：5，长度范围（cm）：100 | 75
374 | 9 | 通用介入 | 造影导管-普通型（包含冠脉和外周） | 已申请 | C0202180040000009124 | 国械注准20173034371 | 一次性使用冠脉造影导管 | 一次性使用冠脉造影导管 | 导管主体由三层材料组成，内层为Teflon，中间为304不锈钢丝网，外层为尼龙，导管远端/头端/护管由尼龙制成，导管座材料为聚碳酸酯。 | 套 | 182 | 乐普（北京）医疗器械股份有限公司 | 乐普（北京）医疗器械股份有限公司 | LPAL30650100 | LPAL30650100 | 06936733718520 | C02021800400000091240000041 | 管径范围（F）：5，长度范围（cm）：100 | 75
374 | 9 | 通用介入 | 造影导管-普通型（包含冠脉和外周） | 已申请 | C0202180040000009124 | 国械注准20173034371 | 一次性使用冠脉造影导管 | 一次性使用冠脉造影导管 | 导管主体由三层材料组成，内层为Teflon，中间为304不锈钢丝网，外层为尼龙，导管远端/头端/护管由尼龙制成，导管座材料为聚碳酸酯。 | 套 | 182 | 乐普（北京）医疗器械股份有限公司 | 乐普（北京）医疗器械股份有限公司 | LPJL60850100 | LPJL60850100 | 06936733717974 | C02021800400000091240000040 | 管径范围（F）：5，长度范围（cm）：100 | 75
374 | 9 | 通用介入 | 造影导管-普通型（包含冠脉和外周） | 已申请 | C0202180040000009124 | 国械注准20173034371 | 一次性使用冠脉造影导管 | 一次性使用冠脉造影导管 | 导管主体由三层材料组成，内层为Teflon，中间为304不锈钢丝网，外层为尼龙，导管远端/头端/护管由尼龙制成，导管座材料为聚碳酸酯。 | 套 | 182 | 乐普（北京）医疗器械股份有限公司 | 乐普（北京）医疗器械股份有限公司 | LPRCB00050100 | LPRCB00050100 | 06936733718810 | C02021800400000091240000039 | 管径范围（F）：5，长度范围（cm）：100 | 75
374 | 9 | 通用介入 | 造影导管-普通型（包含冠脉和外周） | 已申请 | C0202180040000009124 | 国械注准20173034371 | 一次性使用冠脉造影导管 | 一次性使用冠脉造影导管 | 导管主体由三层材料组成，内层为Teflon，中间为304不锈钢丝网，外层为尼龙，导管远端/头端/护管由尼龙制成，导管座材料为聚碳酸酯。 | 套 | 182 | 乐普（北京）医疗器械股份有限公司 | 乐普（北京）医疗器械股份有限公司 | LPJL45050100 | LPJL45050100 | 06936733717783 | C02021800400000091240000038 | 管径范围（F）：5，长度范围（cm）：100 | 75
374 | 9 | 通用介入 | 造影导管-普通型（包含冠脉和外周） | 已申请 | C0202180040000009124 | 国械注准20173034371 | 一次性使用冠脉造影导管 | 一次性使用冠脉造影导管 | 导管主体由三层材料组成，内层为Teflon，中间为304不锈钢丝网，外层为尼龙，导管远端/头端/护管由尼龙制成，导管座材料为聚碳酸酯。 | 套 | 182 | 乐普（北京）医疗器械股份有限公司 | 乐普（北京）医疗器械股份有限公司 | LPP45260110 | LPP45260110 | 06936733717417 | C02021800400000091240000037 | 管径范围（F）：6，长度范围（cm）：110 | 75
374 | 9 | 通用介入 | 造影导管-普通型（包含冠脉和外周） | 已申请 | C0202180040000009124 | 国械注准20173034371 | 一次性使用冠脉造影导管 | 一次性使用冠脉造影导管 | 导管主体由三层材料组成，内层为Teflon，中间为304不锈钢丝网，外层为尼龙，导管远端/头端/护管由尼龙制成，导管座材料为聚碳酸酯。 | 套 | 182 | 乐普（北京）医疗器械股份有限公司 | 乐普（北京）医疗器械股份有限公司 | LPP55860110 | LPP55860110 | 06936733717615 | C02021800400000091240000036 | 管径范围（F）：6，长度范围（cm）：110 | 75
374 | 9 | 通用介入 | 造影导管-普通型（包含冠脉和外周） | 已申请 | C0202180040000009124 | 国械注准20173034371 | 一次性使用冠脉造影导管 | 一次性使用冠脉造影导管 | 导管主体由三层材料组成，内层为Teflon，中间为304不锈钢丝网，外层为尼龙，导管远端/头端/护管由尼龙制成，导管座材料为聚碳酸酯。 | 套 | 182 | 乐普（北京）医疗器械股份有限公司 | 乐普（北京）医疗器械股份有限公司 | LPAL10250100 | LPAL10250100 | 06936733718353 | C02021800400000091240000035 | 管径范围（F）：5，长度范围（cm）：100 | 75
374 | 9 | 通用介入 | 造影导管-普通型（包含冠脉和外周） | 已申请 | C0202180040000009124 | 国械注准20173034371 | 一次性使用冠脉造影导管 | 一次性使用冠脉造影导管 | 导管主体由三层材料组成，内层为Teflon，中间为304不锈钢丝网，外层为尼龙，导管远端/头端/护管由尼龙制成，导管座材料为聚碳酸酯。 | 套 | 182 | 乐普（北京）医疗器械股份有限公司 | 乐普（北京）医疗器械股份有限公司 | LPJR35650100 | LPJR35650100 | 06936733718049 | C02021800400000091240000034 | 管径范围（F）：5，长度范围（cm）：100 | 75
374 | 9 | 通用介入 | 造影导管-普通型（包含冠脉和外周） | 已申请 | C0202180040000009124 | 国械注准20173034371 | 一次性使用冠脉造影导管 | 一次性使用冠脉造影导管 | 导管主体由三层材料组成，内层为Teflon，中间为304不锈钢丝网，外层为尼龙，导管远端/头端/护管由尼龙制成，导管座材料为聚碳酸酯。 | 套 | 182 | 乐普（北京）医疗器械股份有限公司 | 乐普（北京）医疗器械股份有限公司 | LPAR30850100 | LPAR30850100 | 06936733718766 | C02021800400000091240000033 | 管径范围（F）：5，长度范围（cm）：100 | 75
374 | 9 | 通用介入 | 造影导管-普通型（包含冠脉和外周） | 已申请 | C0202180040000009124 | 国械注准20173034371 | 一次性使用冠脉造影导管 | 一次性使用冠脉造影导管 | 导管主体由三层材料组成，内层为Teflon，中间为304不锈钢丝网，外层为尼龙，导管远端/头端/护管由尼龙制成，导管座材料为聚碳酸酯。 | 套 | 182 | 乐普（北京）医疗器械股份有限公司 | 乐普（北京）医疗器械股份有限公司 | LPAL10260100 | LPAL10260100 | 06936733718391 | C02021800400000091240000032 | 管径范围（F）：6，长度范围（cm）：100 | 75
374 | 9 | 通用介入 | 造影导管-普通型（包含冠脉和外周） | 已申请 | C0202180040000009124 | 国械注准20173034371 | 一次性使用冠脉造影导管 | 一次性使用冠脉造影导管 | 导管主体由三层材料组成，内层为Teflon，中间为304不锈钢丝网，外层为尼龙，导管远端/头端/护管由尼龙制成，导管座材料为聚碳酸酯。 | 套 | 182 | 乐普（北京）医疗器械股份有限公司 | 乐普（北京）医疗器械股份有限公司 | LPAR20050100 | LPAR20050100 | 06936733718667 | C02021800400000091240000031 | 管径范围（F）：5，长度范围（cm）：100 | 75
374 | 9 | 通用介入 | 造影导管-普通型（包含冠脉和外周） | 已申请 | C0202180040000009124 | 国械注准20173034371 | 一次性使用冠脉造影导管 | 一次性使用冠脉造影导管 | 导管主体由三层材料组成，内层为Teflon，中间为304不锈钢丝网，外层为尼龙，导管远端/头端/护管由尼龙制成，导管座材料为聚碳酸酯。 | 套 | 182 | 乐普（北京）医疗器械股份有限公司 | 乐普（北京）医疗器械股份有限公司 | LPAL20850100 | LPAL20850100 | 06936733718452 | C02021800400000091240000030 | 管径范围（F）：5，长度范围（cm）：100 | 75
374 | 9 | 通用介入 | 造影导管-普通型（包含冠脉和外周） | 已申请 | C0202180040000009124 | 国械注准20173034371 | 一次性使用冠脉造影导管 | 一次性使用冠脉造影导管 | 导管主体由三层材料组成，内层为Teflon，中间为304不锈钢丝网，外层为尼龙，导管远端/头端/护管由尼龙制成，导管座材料为聚碳酸酯。 | 套 | 182 | 乐普（北京）医疗器械股份有限公司 | 乐普（北京）医疗器械股份有限公司 | LPC00650100 | LPC00650100 | 06936733730560 | C02021800400000091240000029 | 管径范围（F）：5，长度范围（cm）：100 | 75
374 | 9 | 通用介入 | 造影导管-普通型（包含冠脉和外周） | 已申请 | C0202180040000009124 | 国械注准20173034371 | 一次性使用冠脉造影导管 | 一次性使用冠脉造影导管 | 导管主体由三层材料组成，内层为Teflon，中间为304不锈钢丝网，外层为尼龙，导管远端/头端/护管由尼龙制成，导管座材料为聚碳酸酯。 | 套 | 182 | 乐普（北京）医疗器械股份有限公司 | 乐普（北京）医疗器械股份有限公司 | LPJL50660100 | LPJL50660100 | 06936733717929 | C02021800400000091240000028 | 管径范围（F）：6，长度范围（cm）：100 | 75
374 | 9 | 通用介入 | 造影导管-普通型（包含冠脉和外周） | 已申请 | C0202180040000009124 | 国械注准20173034371 | 一次性使用冠脉造影导管 | 一次性使用冠脉造影导管 | 导管主体由三层材料组成，内层为Teflon，中间为304不锈钢丝网，外层为尼龙，导管远端/头端/护管由尼龙制成，导管座材料为聚碳酸酯。 | 套 | 182 | 乐普（北京）医疗器械股份有限公司 | 乐普（北京）医疗器械股份有限公司 | LPJL40260100 | LPJL40260100 | 06936733717752 | C02021800400000091240000027 | 管径范围（F）：6，长度范围（cm）：100 | 75
374 | 9 | 通用介入 | 造影导管-普通型（包含冠脉和外周） | 已申请 | C0202180040000009124 | 国械注准20173034371 | 一次性使用冠脉造影导管 | 一次性使用冠脉造影导管 | 导管主体由三层材料组成，内层为Teflon，中间为304不锈钢丝网，外层为尼龙，导管远端/头端/护管由尼龙制成，导管座材料为聚碳酸酯。 | 套 | 182 | 乐普（北京）医疗器械股份有限公司 | 乐普（北京）医疗器械股份有限公司 | LPLCB00660100 | LPLCB00660100 | 06936733718957 | C02021800400000091240000026 | 管径范围（F）：6，长度范围（cm）：100 | 75
374 | 9 | 通用介入 | 造影导管-普通型（包含冠脉和外周） | 已申请 | C0202180040000009124 | 国械注准20173034371 | 一次性使用冠脉造影导管 | 一次性使用冠脉造影导管 | 导管主体由三层材料组成，内层为Teflon，中间为304不锈钢丝网，外层为尼龙，导管远端/头端/护管由尼龙制成，导管座材料为聚碳酸酯。 | 套 | 182 | 乐普（北京）医疗器械股份有限公司 | 乐普（北京）医疗器械股份有限公司 | LPAR30650100 | LPAR30650100 | 06936733718759 | C02021800400000091240000025 | 管径范围（F）：5，长度范围（cm）：100 | 75
374 | 9 | 通用介入 | 造影导管-普通型（包含冠脉和外周） | 已申请 | C0202180040000009124 | 国械注准20173034371 | 一次性使用冠脉造影导管 | 一次性使用冠脉造影导管 | 导管主体由三层材料组成，内层为Teflon，中间为304不锈钢丝网，外层为尼龙，导管远端/头端/护管由尼龙制成，导管座材料为聚碳酸酯。 | 套 | 182 | 乐普（北京）医疗器械股份有限公司 | 乐普（北京）医疗器械股份有限公司 | LPJL45260100 | LPJL45260100 | 06936733717837 | C02021800400000091240000024 | 管径范围（F）：6，长度范围（cm）：100 | 75
374 | 9 | 通用介入 | 造影导管-普通型（包含冠脉和外周） | 已申请 | C0202180040000009124 | 国械注准20173034371 | 一次性使用冠脉造影导管 | 一次性使用冠脉造影导管 | 导管主体由三层材料组成，内层为Teflon，中间为304不锈钢丝网，外层为尼龙，导管远端/头端/护管由尼龙制成，导管座材料为聚碳酸酯。 | 套 | 182 | 乐普（北京）医疗器械股份有限公司 | 乐普（北京）医疗器械股份有限公司 | LPLCB00650100 | LPLCB00650100 | 06936733718919 | C02021800400000091240000023 | 管径范围（F）：5，长度范围（cm）：100 | 75
374 | 9 | 通用介入 | 造影导管-普通型（包含冠脉和外周） | 已申请 | C0202180040000009124 | 国械注准20173034371 | 一次性使用冠脉造影导管 | 一次性使用冠脉造影导管 | 导管主体由三层材料组成，内层为Teflon，中间为304不锈钢丝网，外层为尼龙，导管远端/头端/护管由尼龙制成，导管座材料为聚碳酸酯。 | 套 | 182 | 乐普（北京）医疗器械股份有限公司 | 乐普（北京）医疗器械股份有限公司 | LPRCB00860100 | LPRCB00860100 | 06936733718889 | C02021800400000091240000022 | 管径范围（F）：6，长度范围（cm）：100 | 75
374 | 9 | 通用介入 | 造影导管-普通型（包含冠脉和外周） | 已申请 | C0202180040000009124 | 国械注准20173034371 | 一次性使用冠脉造影导管 | 一次性使用冠脉造影导管 | 导管主体由三层材料组成，内层为Teflon，中间为304不锈钢丝网，外层为尼龙，导管远端/头端/护管由尼龙制成，导管座材料为聚碳酸酯。 | 套 | 182 | 乐普（北京）医疗器械股份有限公司 | 乐普（北京）医疗器械股份有限公司 | LPC00050100 | LPC00050100 | 06936733726419 | C02021800400000091240000021 | 管径范围（F）：5，长度范围（cm）：100 | 75
374 | 9 | 通用介入 | 造影导管-普通型（包含冠脉和外周） | 已申请 | C0202180040000009124 | 国械注准20173034371 | 一次性使用冠脉造影导管 | 一次性使用冠脉造影导管 | 导管主体由三层材料组成，内层为Teflon，中间为304不锈钢丝网，外层为尼龙，导管远端/头端/护管由尼龙制成，导管座材料为聚碳酸酯。 | 套 | 182 | 乐普（北京）医疗器械股份有限公司 | 乐普（北京）医疗器械股份有限公司 | LPAR20650100 | LPAR20650100 | 06936733718674 | C02021800400000091240000020 | 管径范围（F）：5，长度范围（cm）：100 | 75
374 | 9 | 通用介入 | 造影导管-普通型（包含冠脉和外周） | 已申请 | C0202180040000009124 | 国械注准20173034371 | 一次性使用冠脉造影导管 | 一次性使用冠脉造影导管 | 导管主体由三层材料组成，内层为Teflon，中间为304不锈钢丝网，外层为尼龙，导管远端/头端/护管由尼龙制成，导管座材料为聚碳酸酯。 | 套 | 182 | 乐普（北京）医疗器械股份有限公司 | 乐普（北京）医疗器械股份有限公司 | LPAL30660100 | LPAL30660100 | 06936733718568 | C02021800400000091240000019 | 管径范围（F）：6，长度范围（cm）：100 | 75
374 | 9 | 通用介入 | 造影导管-普通型（包含冠脉和外周） | 已申请 | C0202180040000009124 | 国械注准20173034371 | 一次性使用冠脉造影导管 | 一次性使用冠脉造影导管 | 导管主体由三层材料组成，内层为Teflon，中间为304不锈钢丝网，外层为尼龙，导管远端/头端/护管由尼龙制成，导管座材料为聚碳酸酯。 | 套 | 182 | 乐普（北京）医疗器械股份有限公司 | 乐普（北京）医疗器械股份有限公司 | LPAL20650100 | LPAL20650100 | 06936733718445 | C02021800400000091240000018 | 管径范围（F）：5，长度范围（cm）：100 | 75
374 | 9 | 通用介入 | 造影导管-普通型（包含冠脉和外周） | 已申请 | C0202180040000009124 | 国械注准20173034371 | 一次性使用冠脉造影导管 | 一次性使用冠脉造影导管 | 导管主体由三层材料组成，内层为Teflon，中间为304不锈钢丝网，外层为尼龙，导管远端/头端/护管由尼龙制成，导管座材料为聚碳酸酯。 | 套 | 182 | 乐普（北京）医疗器械股份有限公司 | 乐普（北京）医疗器械股份有限公司 | LPJL35060100 | LPJL35060100 | 06936733717660 | C02021800400000091240000017 | 管径范围（F）：6，长度范围（cm）：100 | 75
374 | 9 | 通用介入 | 造影导管-普通型（包含冠脉和外周） | 已申请 | C0202180040000009124 | 国械注准20173034371 | 一次性使用冠脉造影导管 | 一次性使用冠脉造影导管 | 导管主体由三层材料组成，内层为Teflon，中间为304不锈钢丝网，外层为尼龙，导管远端/头端/护管由尼龙制成，导管座材料为聚碳酸酯。 | 套 | 182 | 乐普（北京）医疗器械股份有限公司 | 乐普（北京）医疗器械股份有限公司 | LPC00250100 | LPC00250100 | 06936733730553 | C02021800400000091240000016 | 管径范围（F）：5，长度范围（cm）：100 | 75
374 | 9 | 通用介入 | 造影导管-普通型（包含冠脉和外周） | 已申请 | C0202180040000009124 | 国械注准20173034371 | 一次性使用冠脉造影导管 | 一次性使用冠脉造影导管 | 导管主体由三层材料组成，内层为Teflon，中间为304不锈钢丝网，外层为尼龙，导管远端/头端/护管由尼龙制成，导管座材料为聚碳酸酯。 | 套 | 182 | 乐普（北京）医疗器械股份有限公司 | 乐普（北京）医疗器械股份有限公司 | LPJL45850100 | LPJL45850100 | 06936733717813 | C02021800400000091240000015 | 管径范围（F）：5，长度范围（cm）：100 | 75
374 | 9 | 通用介入 | 造影导管-普通型（包含冠脉和外周） | 已申请 | C0202180040000009124 | 国械注准20173034371 | 一次性使用冠脉造影导管 | 一次性使用冠脉造影导管 | 导管主体由三层材料组成，内层为Teflon，中间为304不锈钢丝网，外层为尼龙，导管远端/头端/护管由尼龙制成，导管座材料为聚碳酸酯。 | 套 | 182 | 乐普（北京）医疗器械股份有限公司 | 乐普（北京）医疗器械股份有限公司 | LPJR40050100 | LPJR40050100 | 06936733718100 | C02021800400000091240000014 | 管径范围（F）：5，长度范围（cm）：100 | 75
374 | 9 | 通用介入 | 造影导管-普通型（包含冠脉和外周） | 已申请 | C0202180040000009124 | 国械注准20173034371 | 一次性使用冠脉造影导管 | 一次性使用冠脉造影导管 | 导管主体由三层材料组成，内层为Teflon，中间为304不锈钢丝网，外层为尼龙，导管远端/头端/护管由尼龙制成，导管座材料为聚碳酸酯。 | 套 | 182 | 乐普（北京）医疗器械股份有限公司 | 乐普（北京）医疗器械股份有限公司 | LPJR50850100 | LPJR50850100 | 06936733718216 | C02021800400000091240000013 | 管径范围（F）：5，长度范围（cm）：100 | 75
374 | 9 | 通用介入 | 造影导管-普通型（包含冠脉和外周） | 已申请 | C0202180040000009124 | 国械注准20173034371 | 一次性使用冠脉造影导管 | 一次性使用冠脉造影导管 | 导管主体由三层材料组成，内层为Teflon，中间为304不锈钢丝网，外层为尼龙，导管远端/头端/护管由尼龙制成，导管座材料为聚碳酸酯。 | 套 | 182 | 乐普（北京）医疗器械股份有限公司 | 乐普（北京）医疗器械股份有限公司 | LPAL30250100 | LPAL30250100 | 06936733718513 | C02021800400000091240000012 | 管径范围（F）：5，长度范围（cm）：100 | 75
374 | 9 | 通用介入 | 造影导管-普通型（包含冠脉和外周） | 已申请 | C0202180040000009124 | 国械注准20173034371 | 一次性使用冠脉造影导管 | 一次性使用冠脉造影导管 | 导管主体由三层材料组成，内层为Teflon，中间为304不锈钢丝网，外层为尼龙，导管远端/头端/护管由尼龙制成，导管座材料为聚碳酸酯。 | 套 | 182 | 乐普（北京）医疗器械股份有限公司 | 乐普（北京）医疗器械股份有限公司 | LPAL10650100 | LPAL10650100 | 06936733718360 | C02021800400000091240000011 | 管径范围（F）：5，长度范围（cm）：100 | 75
374 | 9 | 通用介入 | 造影导管-普通型（包含冠脉和外周） | 已申请 | C0202180040000009124 | 国械注准20173034371 | 一次性使用冠脉造影导管 | 一次性使用冠脉造影导管 | 导管主体由三层材料组成，内层为Teflon，中间为304不锈钢丝网，外层为尼龙，导管远端/头端/护管由尼龙制成，导管座材料为聚碳酸酯。 | 套 | 182 | 乐普（北京）医疗器械股份有限公司 | 乐普（北京）医疗器械股份有限公司 | LPJR60660100 | LPJR60660100 | 06936733718322 | C02021800400000091240000010 | 管径范围（F）：6，长度范围（cm）：100 | 75
374 | 9 | 通用介入 | 造影导管-普通型（包含冠脉和外周） | 已申请 | C0202180040000009124 | 国械注准20173034371 | 一次性使用冠脉造影导管 | 一次性使用冠脉造影导管 | 导管主体由三层材料组成，内层为Teflon，中间为304不锈钢丝网，外层为尼龙，导管远端/头端/护管由尼龙制成，导管座材料为聚碳酸酯。 | 套 | 182 | 乐普（北京）医疗器械股份有限公司 | 乐普（北京）医疗器械股份有限公司 | LPJL60260100 | LPJL60260100 | 06936733717998 | C02021800400000091240000009 | 管径范围（F）：6，长度范围（cm）：100 | 75
374 | 9 | 通用介入 | 造影导管-普通型（包含冠脉和外周） | 已申请 | C0202180040000009124 | 国械注准20173034371 | 一次性使用冠脉造影导管 | 一次性使用冠脉造影导管 | 导管主体由三层材料组成，内层为Teflon，中间为304不锈钢丝网，外层为尼龙，导管远端/头端/护管由尼龙制成，导管座材料为聚碳酸酯。 | 套 | 182 | 乐普（北京）医疗器械股份有限公司 | 乐普（北京）医疗器械股份有限公司 | LPJL45650100 | LPJL45650100 | 06936733717806 | C02021800400000091240000008 | 管径范围（F）：5，长度范围（cm）：100 | 75
374 | 9 | 通用介入 | 造影导管-普通型（包含冠脉和外周） | 已申请 | C0202180040000009124 | 国械注准20173034371 | 一次性使用冠脉造影导管 | 一次性使用冠脉造影导管 | 导管主体由三层材料组成，内层为Teflon，中间为304不锈钢丝网，外层为尼龙，导管远端/头端/护管由尼龙制成，导管座材料为聚碳酸酯。 | 套 | 182 | 乐普（北京）医疗器械股份有限公司 | 乐普（北京）医疗器械股份有限公司 | LPJL60650100 | LPJL60650100 | 06936733717967 | C02021800400000091240000007 | 管径范围（F）：5，长度范围（cm）：100 | 75
374 | 9 | 通用介入 | 造影导管-普通型（包含冠脉和外周） | 已申请 | C0202180040000009124 | 国械注准20173034371 | 一次性使用冠脉造影导管 | 一次性使用冠脉造影导管 | 导管主体由三层材料组成，内层为Teflon，中间为304不锈钢丝网，外层为尼龙，导管远端/头端/护管由尼龙制成，导管座材料为聚碳酸酯。 | 套 | 182 | 乐普（北京）医疗器械股份有限公司 | 乐普（北京）医疗器械股份有限公司 | LPAR20250100 | LPAR20250100 | 06936733718988 | C02021800400000091240000006 | 管径范围（F）：5，长度范围（cm）：100 | 75
374 | 9 | 通用介入 | 造影导管-普通型（包含冠脉和外周） | 已申请 | C0202180040000009124 | 国械注准20173034371 | 一次性使用冠脉造影导管 | 一次性使用冠脉造影导管 | 导管主体由三层材料组成，内层为Teflon，中间为304不锈钢丝网，外层为尼龙，导管远端/头端/护管由尼龙制成，导管座材料为聚碳酸酯。 | 套 | 182 | 乐普（北京）医疗器械股份有限公司 | 乐普（北京）医疗器械股份有限公司 | LPJL40850100 | LPJL40850100 | 06936733717738 | C02021800400000091240000005 | 管径范围（F）：5，长度范围（cm）：100 | 75
374 | 9 | 通用介入 | 造影导管-普通型（包含冠脉和外周） | 已申请 | C0202180040000009124 | 国械注准20173034371 | 一次性使用冠脉造影导管 | 一次性使用冠脉造影导管 | 导管主体由三层材料组成，内层为Teflon，中间为304不锈钢丝网，外层为尼龙，导管远端/头端/护管由尼龙制成，导管座材料为聚碳酸酯。 | 套 | 182 | 乐普（北京）医疗器械股份有限公司 | 乐普（北京）医疗器械股份有限公司 | LPP45860110 | LPP45860110 | 06936733717455 | C02021800400000091240000004 | 管径范围（F）：6，长度范围（cm）：110 | 75
374 | 9 | 通用介入 | 造影导管-普通型（包含冠脉和外周） | 已申请 | C0202180040000009124 | 国械注准20173034371 | 一次性使用冠脉造影导管 | 一次性使用冠脉造影导管 | 导管主体由三层材料组成，内层为Teflon，中间为304不锈钢丝网，外层为尼龙，导管远端/头端/护管由尼龙制成，导管座材料为聚碳酸酯。 | 套 | 182 | 乐普（北京）医疗器械股份有限公司 | 乐普（北京）医疗器械股份有限公司 | LPAR20060100 | LPAR20060100 | 06936733718698 | C02021800400000091240000003 | 管径范围（F）：6，长度范围（cm）：100 | 75
374 | 9 | 通用介入 | 造影导管-普通型（包含冠脉和外周） | 已申请 | C0202180040000009124 | 国械注准20173034371 | 一次性使用冠脉造影导管 | 一次性使用冠脉造影导管 | 导管主体由三层材料组成，内层为Teflon，中间为304不锈钢丝网，外层为尼龙，导管远端/头端/护管由尼龙制成，导管座材料为聚碳酸酯。 | 套 | 182 | 乐普（北京）医疗器械股份有限公司 | 乐普（北京）医疗器械股份有限公司 | LPP55250110 | LPP55250110 | 06936733717493 | C02021800400000091240000002 | 管径范围（F）：5，长度范围（cm）：110 | 75
377 | 9 | 通用介入 | 造影导管-普通型（包含冠脉和外周） | 已申请 | C0207010040000005708 | 国械注准20153030117 | 血管造影导管 | 血管造影导管 |  |  | 9 | 上海微创医疗器械（集团）有限公司 | 上海微创医疗器械（集团）有限公司 | 6F | JL4.0 | （01）06942180391612 | C02070100400000057080000064 | 管径范围（F）：6F 长度范围（cm）：747-1210 | 88.9
377 | 9 | 通用介入 | 造影导管-普通型（包含冠脉和外周） | 已申请 | C0207010040000005708 | 国械注准20153030117 | 血管造影导管 | 血管造影导管 |  |  | 9 | 上海微创医疗器械（集团）有限公司 | 上海微创医疗器械（集团）有限公司 | 6F | JL3.5 | （01）06942180391605 | C02070100400000057080000100 | 管径范围（F）：6F 长度范围（cm）：747-1210 | 88.9
377 | 9 | 通用介入 | 造影导管-普通型（包含冠脉和外周） | 已申请 | C0207010040000005708 | 国械注准20153030117 | 血管造影导管 | 血管造影导管 |  |  | 9 | 上海微创医疗器械（集团）有限公司 | 上海微创医疗器械（集团）有限公司 | 6F | JR4.0 | （01）06942180391636 | C02070100400000057080000108 | 管径范围（F）：6F 长度范围（cm）：747-1210 | 88.9
377 | 9 | 通用介入 | 造影导管-普通型（包含冠脉和外周） | 已申请 | C0207010040000005708 | 国械注准20153030117 | 血管造影导管 | 血管造影导管 |  |  | 9 | 上海微创医疗器械（集团）有限公司 | 上海微创医疗器械（集团）有限公司 | 6F | JR3.5 | （01）06942180391629 | C02070100400000057080000024 | 管径范围（F）：6F 长度范围（cm）：747-1210 | 88.9
377 | 9 | 通用介入 | 造影导管-普通型（包含冠脉和外周） | 已申请 | C0207010040000005708 | 国械注准20153030117 | 血管造影导管 | 血管造影导管 |  |  | 9 | 上海微创医疗器械（集团）有限公司 | 上海微创医疗器械（集团）有限公司 | 5F | JL4.0 | （01）06942180354884 | C02070100400000057080000015 | 管径范围（F）：5F 长度范围（cm）：747-1210 | 88.9
377 | 9 | 通用介入 | 造影导管-普通型（包含冠脉和外周） | 已申请 | C0207010040000005708 | 国械注准20153030117 | 血管造影导管 | 血管造影导管 |  |  | 9 | 上海微创医疗器械（集团）有限公司 | 上海微创医疗器械（集团）有限公司 | 5F | JL3.5 | （01）06942180363848 | C02070100400000057080000086 | 管径范围（F）：5F 长度范围（cm）：747-1210 | 88.9
377 | 9 | 通用介入 | 造影导管-普通型（包含冠脉和外周） | 已申请 | C0207010040000005708 | 国械注准20153030117 | 血管造影导管 | 血管造影导管 |  |  | 9 | 上海微创医疗器械（集团）有限公司 | 上海微创医疗器械（集团）有限公司 | 5F | JR4.0 | （01）06942180363831 | C02070100400000057080000010 | 管径范围（F）：5F 长度范围（cm）：747-1210 | 88.9
377 | 9 | 通用介入 | 造影导管-普通型（包含冠脉和外周） | 已申请 | C0207010040000005708 | 国械注准20153030117 | 血管造影导管 | 血管造影导管 |  |  | 9 | 上海微创医疗器械（集团）有限公司 | 上海微创医疗器械（集团）有限公司 | 5F | JR3.5 | （01）06942180354891 | C02070100400000057080000022 | 管径范围（F）：5F 长度范围（cm）：747-1210 | 88.9
377 | 9 | 通用介入 | 造影导管-普通型（包含冠脉和外周） | 已申请 | C0207010040000005708 | 国械注准20153030117 | 血管造影导管 | 血管造影导管 |  |  | 9 | 上海微创医疗器械（集团）有限公司 | 上海微创医疗器械（集团）有限公司 | 5F | LRS3.5 | （01）06942180354907 | C02070100400000057080000020 | 管径范围（F）：5F 长度范围（cm）：747-1210 | 88.9
379 | 9 | 通用介入 | 造影导管-普通型（包含冠脉和外周） | 已申请 | C0207010040000004744 | 国械注进20153031099 | 血管内造影导管Angiographic Catheters | 血管内造影导管 | 聚碳酸酯、氧化钛、尼龙11、PEBAX、硫酸钡、304不锈钢丝等 | 条 | 29 | 美国麦瑞通医疗设备有限公司Merit Medical Systems，Inc. | 麦瑞通医疗器械（北京）有限公司 | 外径5F 内径 .052"/1.32mm 长度110cm 适用导丝.038" 描述高流量猪尾 侧孔数量10 不带编织层 不带标记带 | 7602-91 | 0100884450002810 | C02070100400000047440001487 | 管径范围（F）：5F 长度范围（cm）:110cm | 89.88
379 | 9 | 通用介入 | 造影导管-普通型（包含冠脉和外周） | 已申请 | C0207010040000004744 | 国械注进20153031099 | 血管内造影导管Angiographic Catheters | 血管内造影导管 | 聚碳酸酯、氧化钛、尼龙11、PEBAX、硫酸钡、304不锈钢丝等 | 条 | 29 | 美国麦瑞通医疗设备有限公司Merit Medical Systems，Inc. | 麦瑞通医疗器械（北京）有限公司 | 外径4F 内径.041"/1.04mm 长度80cm 头端长度5.5cm 适用导丝.035" 侧孔数量 4 不带编织层 不带标记带 | 7757-20 | 0100884450120323 | C02070100400000047440001565 | 管径范围（F）：4F 长度范围（cm）:80cm | 89.88
379 | 9 | 通用介入 | 造影导管-普通型（包含冠脉和外周） | 已申请 | C0207010040000004744 | 国械注进20153031099 | 血管内造影导管Angiographic Catheters | 血管内造影导管 | 聚碳酸酯、氧化钛、尼龙11、PEBAX、硫酸钡、304不锈钢丝等 | 条 | 29 | 美国麦瑞通医疗设备有限公司Merit Medical Systems，Inc. | 麦瑞通医疗器械（北京）有限公司 | 外径4F 内径 .042"/1.07mm 长度110cm 头端长度6.5cm 适用导丝.038" 描述 PIG 侧孔数5 带编织层 不带标记带 | 7704-10 | 0100884450004883 | C02070100400000047440001467 | 管径范围（F）：4F 长度范围（cm）:110cm | 89.88
379 | 9 | 通用介入 | 造影导管-普通型（包含冠脉和外周） | 已申请 | C0207010040000004744 | 国械注进20153031099 | 血管内造影导管Angiographic Catheters | 血管内造影导管 | 聚碳酸酯、氧化钛、尼龙11、PEBAX、硫酸钡、304不锈钢丝等 | 条 | 29 | 美国麦瑞通医疗设备有限公司Merit Medical Systems，Inc. | 麦瑞通医疗器械（北京）有限公司 | 外径4F 内径.042"/1.07mm 长度100cm 头端长度2.5cm 适用导丝.038" 描述 JR3.5 侧孔数0 带编织带 不带标记带 | 7701-10 | 0100884450011065 | C02070100400000047440001515 | 管径范围（F）：4F 长度范围（cm）:100cm | 89.88
379 | 9 | 通用介入 | 造影导管-普通型（包含冠脉和外周） | 已申请 | C0207010040000004744 | 国械注进20153031099 | 血管内造影导管Angiographic Catheters | 血管内造影导管 | 聚碳酸酯、氧化钛、尼龙11、PEBAX、硫酸钡、304不锈钢丝等 | 条 | 29 | 美国麦瑞通医疗设备有限公司Merit Medical Systems，Inc. | 麦瑞通医疗器械（北京）有限公司 | 外径4F 内径042"/1.07mm 长度100cm 头端长度2.3cm 适用导丝.038" 侧孔数量 0 描述JL3.5 带编织层 不带标记带 | 7700-10 | 0100884450004159 | C02070100400000047440001601 | 管径范围（F）：4F 长度范围（cm）:100cm | 89.88
379 | 9 | 通用介入 | 造影导管-普通型（包含冠脉和外周） | 已申请 | C0207010040000004744 | 国械注进20153031099 | 血管内造影导管Angiographic Catheters | 血管内造影导管 | 聚碳酸酯、氧化钛、尼龙11、PEBAX、硫酸钡、304不锈钢丝等 | 条 | 29 | 美国麦瑞通医疗设备有限公司Merit Medical Systems，Inc. | 麦瑞通医疗器械（北京）有限公司 | 外径6F 内径.059"/1.49mm 长度110cm 头端长度8.0cm 适用导丝.038" 描述 145PIG 侧孔数5 不带编织层 不带标记带 | 7569-23 | 0100884450004593 | C02070100400000047440001600 | 管径范围（F）：6F 长度范围（cm）:110cm | 89.88
379 | 9 | 通用介入 | 造影导管-普通型（包含冠脉和外周） | 已申请 | C0207010040000004744 | 国械注进20153031099 | 血管内造影导管Angiographic Catheters | 血管内造影导管 | 聚碳酸酯、氧化钛、尼龙11、PEBAX、硫酸钡、304不锈钢丝等 | 条 | 29 | 美国麦瑞通医疗设备有限公司Merit Medical Systems，Inc. | 麦瑞通医疗器械（北京）有限公司 | 外径6F 内径.059"/1.49mm 长度110cm 头端长度8.0cm 适用导丝.038" 描述PIG 侧孔数5 不带编织层 不带标记带 | 7569-11 | 0100884450077849 | C02070100400000047440001664 | 管径范围（F）：6F 长度范围（cm）:110cm | 89.88
379 | 9 | 通用介入 | 造影导管-普通型（包含冠脉和外周） | 已申请 | C0207010040000004744 | 国械注进20153031099 | 血管内造影导管Angiographic Catheters | 血管内造影导管 | 聚碳酸酯、氧化钛、尼龙11、PEBAX、硫酸钡、304不锈钢丝等 | 条 | 29 | 美国麦瑞通医疗设备有限公司Merit Medical Systems，Inc. | 麦瑞通医疗器械（北京）有限公司 | 外径5F 内径.046"/1.17mm 长度100cm 头端长度5.8cm 适用导丝.038" 描述 MULTIA2 侧孔数0 带编织带 不带标记带 | 7533-13 | 0100884450000458 | C02070100400000047440001645 | 管径范围（F）：5F 长度范围（cm）:100cm | 89.88
379 | 9 | 通用介入 | 造影导管-普通型（包含冠脉和外周） | 已申请 | C0207010040000004744 | 国械注进20153031099 | 血管内造影导管Angiographic Catheters | 血管内造影导管 | 聚碳酸酯、氧化钛、尼龙11、PEBAX、硫酸钡、304不锈钢丝等 | 条 | 29 | 美国麦瑞通医疗设备有限公司Merit Medical Systems，Inc. | 麦瑞通医疗器械（北京）有限公司 | 外径5F 内径 .046"/1.17mm 长度125cm 头端长度7.5cm 适用导丝.038" 描述 PIG 侧孔数5 带编织层 不带标记带 | 7529-43 | 0100884450010297 | C02070100400000047440001589 | 管径范围（F）：5F 长度范围（cm）:125cm | 89.88
379 | 9 | 通用介入 | 造影导管-普通型（包含冠脉和外周） | 已申请 | C0207010040000004744 | 国械注进20153031099 | 血管内造影导管Angiographic Catheters | 血管内造影导管 | 聚碳酸酯、氧化钛、尼龙11、PEBAX、硫酸钡、304不锈钢丝等 | 条 | 29 | 美国麦瑞通医疗设备有限公司Merit Medical Systems，Inc. | 麦瑞通医疗器械（北京）有限公司 | 外径5F 内径.046"/1.17mm 长度110cm 头端长度7.5cm 适用导丝.038" 描述145PIG 侧孔数5 带编织层 不带标记带 | 7529-23 | 0100884450004500 | C02070100400000047440001587 | 管径范围（F）：5F 长度范围（cm）:110cm | 89.88
379 | 9 | 通用介入 | 造影导管-普通型（包含冠脉和外周） | 已申请 | C0207010040000004744 | 国械注进20153031099 | 血管内造影导管Angiographic Catheters | 血管内造影导管 | 聚碳酸酯、氧化钛、尼龙11、PEBAX、硫酸钡、304不锈钢丝等 | 条 | 29 | 美国麦瑞通医疗设备有限公司Merit Medical Systems，Inc. | 麦瑞通医疗器械（北京）有限公司 | 外径5F 内径.046"/1.17mm 长度110cm 头端长度7.5cm 适用导丝.038" 描述 PIG 侧孔数5 带编织层 不带标记带 | 7529-11 | 0100884450044636 | C02070100400000047440001573 | 管径范围（F）：5F 长度范围（cm）:110cm | 89.88
379 | 9 | 通用介入 | 造影导管-普通型（包含冠脉和外周） | 已申请 | C0207010040000004744 | 国械注进20153031099 | 血管内造影导管Angiographic Catheters | 血管内造影导管 | 聚碳酸酯、氧化钛、尼龙11、PEBAX、硫酸钡、304不锈钢丝等 | 条 | 29 | 美国麦瑞通医疗设备有限公司Merit Medical Systems，Inc. | 麦瑞通医疗器械（北京）有限公司 | 外径5F 内径.046"/1.17mm 长度100cm 头端长度5.0cm 适用导丝.038" 描述 AL2 侧孔数0 带编织带 不带标记带 | 7527-23 | 0100884450008539 | C02070100400000047440001622 | 管径范围（F）：5F 长度范围（cm）:100cm | 89.88
379 | 9 | 通用介入 | 造影导管-普通型（包含冠脉和外周） | 已申请 | C0207010040000004744 | 国械注进20153031099 | 血管内造影导管Angiographic Catheters | 血管内造影导管 | 聚碳酸酯、氧化钛、尼龙11、PEBAX、硫酸钡、304不锈钢丝等 | 条 | 29 | 美国麦瑞通医疗设备有限公司Merit Medical Systems，Inc. | 麦瑞通医疗器械（北京）有限公司 | 外径5F 内径.046"/1.17mm 长度100cm 头端长度2.5cm 适用导丝.038" 描述 JR4.0 侧孔数0 带编织层 不带标记带 | 7523-21 | 0100884450001004 | C02070100400000047440001610 | 管径范围（F）：5F 长度范围（cm）:100cm | 89.88
379 | 9 | 通用介入 | 造影导管-普通型（包含冠脉和外周） | 已申请 | C0207010040000004744 | 国械注进20153031099 | 血管内造影导管Angiographic Catheters | 血管内造影导管 | 聚碳酸酯、氧化钛、尼龙11、PEBAX、硫酸钡、304不锈钢丝等 | 条 | 29 | 美国麦瑞通医疗设备有限公司Merit Medical Systems，Inc. | 麦瑞通医疗器械（北京）有限公司 | 外径5F 内径.046"/1.17mm 长度100cm 头端长度2.5cm 适用导丝.038" 描述 JR3.5 侧孔数0 带编织层 不带标记带 | 7523-13 | 0100884450004265 | C02070100400000047440001597 | 管径范围（F）：5F 长度范围（cm）:100cm | 89.88
379 | 9 | 通用介入 | 造影导管-普通型（包含冠脉和外周） | 已申请 | C0207010040000004744 | 国械注进20153031099 | 血管内造影导管Angiographic Catheters | 血管内造影导管 | 聚碳酸酯、氧化钛、尼龙11、PEBAX、硫酸钡、304不锈钢丝等 | 条 | 29 | 美国麦瑞通医疗设备有限公司Merit Medical Systems，Inc. | 麦瑞通医疗器械（北京）有限公司 | 外径5F 内径 .046"/1.17mm 长度100cm 头端长度2.5cm 适用导丝.038" 描述 JL4.5 侧孔数0 带编织带 不带标记带 | 7521-F1 | 0100884450003190 | C02070100400000047440001517 | 管径范围（F）：5F 长度范围（cm）:100cm | 89.88
379 | 9 | 通用介入 | 造影导管-普通型（包含冠脉和外周） | 已申请 | C0207010040000004744 | 国械注进20153031099 | 血管内造影导管Angiographic Catheters | 血管内造影导管 | 聚碳酸酯、氧化钛、尼龙11、PEBAX、硫酸钡、304不锈钢丝等 | 条 | 29 | 美国麦瑞通医疗设备有限公司Merit Medical Systems，Inc. | 麦瑞通医疗器械（北京）有限公司 | 外径5F 内径.046"/1.17mm 长度100cm 头端长度2.5cm 适用导丝.038" 描述 JL5.0 侧孔数0 带编织带 不带标记带 | 7521-33 | 0100884450001301 | C02070100400000047440001591 | 管径范围（F）：5F 长度范围（cm）:100cm | 89.88
379 | 9 | 通用介入 | 造影导管-普通型（包含冠脉和外周） | 已申请 | C0207010040000004744 | 国械注进20153031099 | 血管内造影导管Angiographic Catheters | 血管内造影导管 | 聚碳酸酯、氧化钛、尼龙11、PEBAX、硫酸钡、304不锈钢丝等 | 条 | 29 | 美国麦瑞通医疗设备有限公司Merit Medical Systems，Inc. | 麦瑞通医疗器械（北京）有限公司 | 外径5F 内径 .046"/1.17mm 长度100cm 头端长度2.5cm 适用导丝.038" 描述 JL4.0 侧孔数0 带编织层 不带标记带 | 7521-21 | 0100884450001011 | C02070100400000047440001592 | 管径范围（F）：5F 长度范围（cm）:100cm | 89.88
379 | 9 | 通用介入 | 造影导管-普通型（包含冠脉和外周） | 已申请 | C0207010040000004744 | 国械注进20153031099 | 血管内造影导管Angiographic Catheters | 血管内造影导管 | 聚碳酸酯、氧化钛、尼龙11、PEBAX、硫酸钡、304不锈钢丝等 | 条 | 29 | 美国麦瑞通医疗设备有限公司Merit Medical Systems，Inc. | 麦瑞通医疗器械（北京）有限公司 | 外径5F 内径 .046"/1.17mm 长度100cm 头端长度2.5cm 适用导丝.038" 描述 JL3.5 侧孔数0 带编织层 不带标记带 | 7521-13 | 0100884450000946 | C02070100400000047440001529 | 管径范围（F）：5F 长度范围（cm）:100cm | 89.88
379 | 9 | 通用介入 | 造影导管-普通型（包含冠脉和外周） | 已申请 | C0207010040000004744 | 国械注进20153031099 | 血管内造影导管Angiographic Catheters | 血管内造影导管 | 聚碳酸酯、氧化钛、尼龙11、PEBAX、硫酸钡、304不锈钢丝等 | 条 | 29 | 美国麦瑞通医疗设备有限公司Merit Medical Systems，Inc. | 麦瑞通医疗器械（北京）有限公司 | 外径6F 内径.054"/1.37mm 长度100cm 头端长度5.8cm 适用导丝.038" 描述 MULTIA1 侧孔数0 带编织层 不带标记带 | 7513-B3 | 0100884450003060 | C02070100400000047440001564 | 管径范围（F）：6F 长度范围（cm）:100cm | 89.88
379 | 9 | 通用介入 | 造影导管-普通型（包含冠脉和外周） | 已申请 | C0207010040000004744 | 国械注进20153031099 | 血管内造影导管Angiographic Catheters | 血管内造影导管 | 聚碳酸酯、氧化钛、尼龙11、PEBAX、硫酸钡、304不锈钢丝等 | 条 | 29 | 美国麦瑞通医疗设备有限公司Merit Medical Systems，Inc. | 麦瑞通医疗器械（北京）有限公司 | 外径6F 内径.054"/1.49mm 长度110cm 头端长度7.5cm 适用导丝.038" 描述 PIG 侧孔数5 带编织层 不带标记带 | 7509-11 | 0100884450001295 | C02070100400000047440001506 | 管径范围（F）：6F 长度范围（cm）:110cm | 89.88
379 | 9 | 通用介入 | 造影导管-普通型（包含冠脉和外周） | 已申请 | C0207010040000004744 | 国械注进20153031099 | 血管内造影导管Angiographic Catheters | 血管内造影导管 | 聚碳酸酯、氧化钛、尼龙11、PEBAX、硫酸钡、304不锈钢丝等 | 条 | 29 | 美国麦瑞通医疗设备有限公司Merit Medical Systems，Inc. | 麦瑞通医疗器械（北京）有限公司 | 外径6F 内径.054"/1.37mm 长度100cm 头端长度5.0cm 适用导丝.038" 描述 AL2 侧孔数0 带编织层 不带标记带 | 7507-23 | 0100884450003459 | C02070100400000047440001572 | 管径范围（F）：6F 长度范围（cm）:100cm | 89.88
379 | 9 | 通用介入 | 造影导管-普通型（包含冠脉和外周） | 已申请 | C0207010040000004744 | 国械注进20153031099 | 血管内造影导管Angiographic Catheters | 血管内造影导管 | 聚碳酸酯、氧化钛、尼龙11、PEBAX、硫酸钡、304不锈钢丝等 | 条 | 29 | 美国麦瑞通医疗设备有限公司Merit Medical Systems，Inc. | 麦瑞通医疗器械（北京）有限公司 | 外径6F 内径.054"/1.37mm 长度100cm 头端长度5.0cm 适用导丝.038" 描述 AL1 侧孔数0 带编织层 不带标记带 | 7507-13 | 0100884450003442 | C02070100400000047440001637 | 管径范围（F）：6F 长度范围（cm）:100cm | 89.88
379 | 9 | 通用介入 | 造影导管-普通型（包含冠脉和外周） | 已申请 | C0207010040000004744 | 国械注进20153031099 | 血管内造影导管Angiographic Catheters | 血管内造影导管 | 聚碳酸酯、氧化钛、尼龙11、PEBAX、硫酸钡、304不锈钢丝等 | 条 | 29 | 美国麦瑞通医疗设备有限公司Merit Medical Systems，Inc. | 麦瑞通医疗器械（北京）有限公司 | 外径6F 内径.054"/1.37mm 长度100cm 头端长度1.9cm 适用导丝.038" 描述 JR5.0 侧孔数0 带编织层 不带标记带 | 7503-33 | 0100884450003428 | C02070100400000047440001560 | 管径范围（F）：6F 长度范围（cm）:100cm | 89.88
379 | 9 | 通用介入 | 造影导管-普通型（包含冠脉和外周） | 已申请 | C0207010040000004744 | 国械注进20153031099 | 血管内造影导管Angiographic Catheters | 血管内造影导管 | 聚碳酸酯、氧化钛、尼龙11、PEBAX、硫酸钡、304不锈钢丝等 | 条 | 29 | 美国麦瑞通医疗设备有限公司Merit Medical Systems，Inc. | 麦瑞通医疗器械（北京）有限公司 | 外径6F 内径.054"/1.37mm 长度100cm 头端长度1.9cm 适用导丝.038" 描述JR4.0 侧孔数量0 带编织层 不带标记带 | 7503-21 | 0100884450003121 | C02070100400000047440001544 | 管径范围（F）：6F 长度范围（cm）:100cm | 89.88
379 | 9 | 通用介入 | 造影导管-普通型（包含冠脉和外周） | 已申请 | C0207010040000004744 | 国械注进20153031099 | 血管内造影导管Angiographic Catheters | 血管内造影导管 | 聚碳酸酯、氧化钛、尼龙11、PEBAX、硫酸钡、304不锈钢丝等 | 条 | 29 | 美国麦瑞通医疗设备有限公司Merit Medical Systems，Inc. | 麦瑞通医疗器械（北京）有限公司 | 外径6F 内径.054"/1.37mm 长度100cm 头端长度1.9cm 适用导丝.038" 描述 JR3.5 侧孔数0 带编织层 不带标记带 | 7503-13 | 0100884450003411 | C02070100400000047440001503 | 管径范围（F）：6F 长度范围（cm）:100cm | 89.88
379 | 9 | 通用介入 | 造影导管-普通型（包含冠脉和外周） | 已申请 | C0207010040000004744 | 国械注进20153031099 | 血管内造影导管Angiographic Catheters | 血管内造影导管 | 聚碳酸酯、氧化钛、尼龙11、PEBAX、硫酸钡、304不锈钢丝等 | 条 | 29 | 美国麦瑞通医疗设备有限公司Merit Medical Systems，Inc. | 麦瑞通医疗器械（北京）有限公司 | 外径6F 内径.054"/1.37mm 长度100cm 头端长度1.9cm 适用导丝.038" 描述 JL4.5 侧孔数0 带编织层 不带标记带 | 7501-H1 | 0100884450004043 | C02070100400000047440001538 | 管径范围（F）：6F 长度范围（cm）:100cm | 89.88
379 | 9 | 通用介入 | 造影导管-普通型（包含冠脉和外周） | 已申请 | C0207010040000004744 | 国械注进20153031099 | 血管内造影导管Angiographic Catheters | 血管内造影导管 | 聚碳酸酯、氧化钛、尼龙11、PEBAX、硫酸钡、304不锈钢丝等 | 条 | 29 | 美国麦瑞通医疗设备有限公司Merit Medical Systems，Inc. | 麦瑞通医疗器械（北京）有限公司 | 外径6F 内径.054"/1.37mm 长度100cm 头端长度1.9cm 适用导丝.038" 描述 JL5.0 侧孔数0 带编织层 不带标记带 | 7501-33 | 0100884450003251 | C02070100400000047440001446 | 管径范围（F）：6F 长度范围（cm）:100cm | 89.88
379 | 9 | 通用介入 | 造影导管-普通型（包含冠脉和外周） | 已申请 | C0207010040000004744 | 国械注进20153031099 | 血管内造影导管Angiographic Catheters | 血管内造影导管 | 聚碳酸酯、氧化钛、尼龙11、PEBAX、硫酸钡、304不锈钢丝等 | 条 | 29 | 美国麦瑞通医疗设备有限公司Merit Medical Systems，Inc. | 麦瑞通医疗器械（北京）有限公司 | 外径6F 内径.054"/1.37mm 长度100cm 头端长度1.9cm 适用导丝.038" 描述JL4.0 侧孔数量 0 带编织层 不带标记带 | 7501-21 | 0100884450010983 | C02070100400000047440001518 | 管径范围（F）：6F 长度范围（cm）:100cm | 89.88
379 | 9 | 通用介入 | 造影导管-普通型（包含冠脉和外周） | 已申请 | C0207010040000004744 | 国械注进20153031099 | 血管内造影导管Angiographic Catheters | 血管内造影导管 | 聚碳酸酯、氧化钛、尼龙11、PEBAX、硫酸钡、304不锈钢丝等 | 条 | 29 | 美国麦瑞通医疗设备有限公司Merit Medical Systems，Inc. | 麦瑞通医疗器械（北京）有限公司 | 外径6F 内径.054"/1.37mm 长度100cm 头端长度1.9cm 适用导丝.038" 描述 JL3.5 侧孔数0 带编织层 不带标记带 | 7501-13 | 0100884450003282 | C02070100400000047440001563 | 管径范围（F）：6F 长度范围（cm）:100cm | 89.88
589 | 9 | 通用介入 | 造影导管-普通型（包含冠脉和外周） | 已申请 | C0207010040000008905 | 国械注进20183032563 | 造影导管Infiniti Angiographic Catheter | 造影导管 | 制造材料为头端顶端:Pebax2533,热塑性聚氨酯,氧化铋;远端头端:Pebax5533,尼龙11,次碳酸铋;中间头端:Vestamid75D,次碳酸铋;管体外层:Vestamid75D,硫酸钡,色素;管体中间层:304不锈钢;管体内层:PTFE;应力释 | 根 | 369 | 康蒂思公司 Cordis Corporation | 康蒂思（上海）医疗器械有限公司 | 5F造影导管 100cm RBL-A 侧孔 | SRD6716 |  | C02070100400000089050000695 | 管径范围（F）：5F，长度范围： 100cm RBL-A 侧孔 | 91.58
589 | 9 | 通用介入 | 造影导管-普通型（包含冠脉和外周） | 已申请 | C0207010040000008905 | 国械注进20183032563 | 造影导管Infiniti Angiographic Catheter | 造影导管 | 制造材料为头端顶端:Pebax2533,热塑性聚氨酯,氧化铋;远端头端:Pebax5533,尼龙11,次碳酸铋;中间头端:Vestamid75D,次碳酸铋;管体外层:Vestamid75D,硫酸钡,色素;管体中间层:304不锈钢;管体内层:PTFE;应力释 | 根 | 369 | 康蒂思公司 Cordis Corporation | 康蒂思（上海）医疗器械有限公司 | 5F造影导管 110cm RBL4 | SRD7027 |  | C02070100400000089050000683 | 管径范围（F）：5F，长度范围： 110cm RBL4 | 91.58
589 | 9 | 通用介入 | 造影导管-普通型（包含冠脉和外周） | 已申请 | C0207010040000008905 | 国械注进20183032563 | 造影导管Infiniti Angiographic Catheter | 造影导管 | 制造材料为头端顶端:Pebax2533,热塑性聚氨酯,氧化铋;远端头端:Pebax5533,尼龙11,次碳酸铋;中间头端:Vestamid75D,次碳酸铋;管体外层:Vestamid75D,硫酸钡,色素;管体中间层:304不锈钢;管体内层:PTFE;应力释 | 根 | 369 | 康蒂思公司 Cordis Corporation | 康蒂思（上海）医疗器械有限公司 | 5F造影导管 100cm RBL5 双侧孔 | SRD7046 |  | C02070100400000089050000679 | 管径范围（F）：5F，长度范围： 100cm RBL5 双侧孔 | 91.58
589 | 9 | 通用介入 | 造影导管-普通型（包含冠脉和外周） | 已申请 | C0207010040000008905 | 国械注进20183032563 | 造影导管Infiniti Angiographic Catheter | 造影导管 | 制造材料为头端顶端:Pebax2533,热塑性聚氨酯,氧化铋;远端头端:Pebax5533,尼龙11,次碳酸铋;中间头端:Vestamid75D,次碳酸铋;管体外层:Vestamid75D,硫酸钡,色素;管体中间层:304不锈钢;管体内层:PTFE;应力释 | 根 | 369 | 康蒂思公司 Cordis Corporation | 康蒂思（上海）医疗器械有限公司 | 4F造影导管 100cm RBL4 双侧孔 | SRD7057 |  | C02070100400000089050000668 | 管径范围（F）：4F，长度范围： 100cm RBL4 双侧孔 | 91.58
589 | 9 | 通用介入 | 造影导管-普通型（包含冠脉和外周） | 已申请 | C0207010040000008905 | 国械注进20183032563 | 造影导管Infiniti Angiographic Catheter | 造影导管 | 制造材料为头端顶端:Pebax2533,热塑性聚氨酯,氧化铋;远端头端:Pebax5533,尼龙11,次碳酸铋;中间头端:Vestamid75D,次碳酸铋;管体外层:Vestamid75D,硫酸钡,色素;管体中间层:304不锈钢;管体内层:PTFE;应力释 | 根 | 369 | 康蒂思公司 Cordis Corporation | 康蒂思（上海）医疗器械有限公司 | 5F造影导管 100cm RBL4.5 | SRD7070 |  | C02070100400000089050000658 | 管径范围（F）：5F，长度范围： 100cm RBL4.5 | 91.58
589 | 9 | 通用介入 | 造影导管-普通型（包含冠脉和外周） | 已申请 | C0207010040000008905 | 国械注进20183032563 | 造影导管Infiniti Angiographic Catheter | 造影导管 | 制造材料为头端顶端:Pebax2533,热塑性聚氨酯,氧化铋;远端头端:Pebax5533,尼龙11,次碳酸铋;中间头端:Vestamid75D,次碳酸铋;管体外层:Vestamid75D,硫酸钡,色素;管体中间层:304不锈钢;管体内层:PTFE;应力释 | 根 | 369 | 康蒂思公司 Cordis Corporation | 康蒂思（上海）医疗器械有限公司 | 6F造影导管 100cm RBL4 双侧孔 | SRD7048 |  | C02070100400000089050000657 | 管径范围（F）：6F，长度范围： 100cm RBL4 双侧孔 | 91.58
589 | 9 | 通用介入 | 造影导管-普通型（包含冠脉和外周） | 已申请 | C0207010040000008905 | 国械注进20183032563 | 造影导管Infiniti Angiographic Catheter | 造影导管 | 制造材料为头端顶端:Pebax2533,热塑性聚氨酯,氧化铋;远端头端:Pebax5533,尼龙11,次碳酸铋;中间头端:Vestamid75D,次碳酸铋;管体外层:Vestamid75D,硫酸钡,色素;管体中间层:304不锈钢;管体内层:PTFE;应力释 | 根 | 369 | 康蒂思公司 Cordis Corporation | 康蒂思（上海）医疗器械有限公司 | 6F造影导管 100cm RBL5 双侧孔 | SRD7049 |  | C02070100400000089050000650 | 管径范围（F）：6F，长度范围： 100cm RBL5 双侧孔 | 91.58
589 | 9 | 通用介入 | 造影导管-普通型（包含冠脉和外周） | 已申请 | C0207010040000008905 | 国械注进20183032563 | 造影导管Infiniti Angiographic Catheter | 造影导管 | 制造材料为头端顶端:Pebax2533,热塑性聚氨酯,氧化铋;远端头端:Pebax5533,尼龙11,次碳酸铋;中间头端:Vestamid75D,次碳酸铋;管体外层:Vestamid75D,硫酸钡,色素;管体中间层:304不锈钢;管体内层:PTFE;应力释 | 根 | 369 | 康蒂思公司 Cordis Corporation | 康蒂思（上海）医疗器械有限公司 | 6F造影导管 100cm RBL5 | SRD7066 |  | C02070100400000089050000562 | 管径范围（F）：6F，长度范围： 100cm RBL5 | 91.58
589 | 9 | 通用介入 | 造影导管-普通型（包含冠脉和外周） | 已申请 | C0207010040000008905 | 国械注进20183032563 | 造影导管Infiniti Angiographic Catheter | 造影导管 | 制造材料为头端顶端:Pebax2533,热塑性聚氨酯,氧化铋;远端头端:Pebax5533,尼龙11,次碳酸铋;中间头端:Vestamid75D,次碳酸铋;管体外层:Vestamid75D,硫酸钡,色素;管体中间层:304不锈钢;管体内层:PTFE;应力释 | 根 | 369 | 康蒂思公司 Cordis Corporation | 康蒂思（上海）医疗器械有限公司 | 5F造影导管 100cm RBL5 | SRD7065 |  | C02070100400000089050000558 | 管径范围（F）：5F，长度范围： 100cm RBL5 | 91.58
589 | 9 | 通用介入 | 造影导管-普通型（包含冠脉和外周） | 已申请 | C0207010040000008905 | 国械注进20183032563 | 造影导管Infiniti Angiographic Catheter | 造影导管 | 制造材料为头端顶端:Pebax2533,热塑性聚氨酯,氧化铋;远端头端:Pebax5533,尼龙11,次碳酸铋;中间头端:Vestamid75D,次碳酸铋;管体外层:Vestamid75D,硫酸钡,色素;管体中间层:304不锈钢;管体内层:PTFE;应力释 | 根 | 369 | 康蒂思公司 Cordis Corporation | 康蒂思（上海）医疗器械有限公司 | 5F造影导管 110cm RBL5 | SRD7026 |  | C02070100400000089050000556 | 管径范围（F）：5F，长度范围： 110cm RBL5 | 91.58
589 | 9 | 通用介入 | 造影导管-普通型（包含冠脉和外周） | 已申请 | C0207010040000008905 | 国械注进20183032563 | 造影导管Infiniti Angiographic Catheter | 造影导管 | 制造材料为头端顶端:Pebax2533,热塑性聚氨酯,氧化铋;远端头端:Pebax5533,尼龙11,次碳酸铋;中间头端:Vestamid75D,次碳酸铋;管体外层:Vestamid75D,硫酸钡,色素;管体中间层:304不锈钢;管体内层:PTFE;应力释 | 根 | 369 | 康蒂思公司 Cordis Corporation | 康蒂思（上海）医疗器械有限公司 | 5F造影导管 100cm RBL4 | SRD7063 |  | C02070100400000089050000508 | 管径范围（F）：5F，长度范围： 100cm RBL4 | 91.58
589 | 9 | 通用介入 | 造影导管-普通型（包含冠脉和外周） | 已申请 | C0207010040000008905 | 国械注进20183032563 | 造影导管Infiniti Angiographic Catheter | 造影导管 | 制造材料为头端顶端:Pebax2533,热塑性聚氨酯,氧化铋;远端头端:Pebax5533,尼龙11,次碳酸铋;中间头端:Vestamid75D,次碳酸铋;管体外层:Vestamid75D,硫酸钡,色素;管体中间层:304不锈钢;管体内层:PTFE;应力释 | 根 | 369 | 康蒂思公司 Cordis Corporation | 康蒂思（上海）医疗器械有限公司 | 6F造影导管 100cm RBL4.5 | SRD7073 |  | C02070100400000089050000440 | 管径范围（F）：6F，长度范围： 100cm RBL4.5 | 91.58
589 | 9 | 通用介入 | 造影导管-普通型（包含冠脉和外周） | 已申请 | C0207010040000008905 | 国械注进20183032563 | 造影导管Infiniti Angiographic Catheter | 造影导管 | 制造材料为头端顶端:Pebax2533,热塑性聚氨酯,氧化铋;远端头端:Pebax5533,尼龙11,次碳酸铋;中间头端:Vestamid75D,次碳酸铋;管体外层:Vestamid75D,硫酸钡,色素;管体中间层:304不锈钢;管体内层:PTFE;应力释 | 根 | 369 | 康蒂思公司 Cordis Corporation | 康蒂思（上海）医疗器械有限公司 | 5F造影导管 110cm RBL-4C | SRD7028 |  | C02070100400000089050000413 | 管径范围（F）：5F，长度范围： 110cm RBL-4C | 91.58
589 | 9 | 通用介入 | 造影导管-普通型（包含冠脉和外周） | 已申请 | C0207010040000008905 | 国械注进20183032563 | 造影导管Infiniti Angiographic Catheter | 造影导管 | 制造材料为头端顶端:Pebax2533,热塑性聚氨酯,氧化铋;远端头端:Pebax5533,尼龙11,次碳酸铋;中间头端:Vestamid75D,次碳酸铋;管体外层:Vestamid75D,硫酸钡,色素;管体中间层:304不锈钢;管体内层:PTFE;应力释 | 根 | 369 | 康蒂思公司 Cordis Corporation | 康蒂思（上海）医疗器械有限公司 | 6F造影导管 100cm RBL4 | SRD7064 |  | C02070100400000089050000409 | 管径范围（F）：6F，长度范围： 100cm RBL4 | 91.58
589 | 9 | 通用介入 | 造影导管-普通型（包含冠脉和外周） | 已申请 | C0207010040000008905 | 国械注进20183032563 | 造影导管Infiniti Angiographic Catheter | 造影导管 | 制造材料为头端顶端:Pebax2533,热塑性聚氨酯,氧化铋;远端头端:Pebax5533,尼龙11,次碳酸铋;中间头端:Vestamid75D,次碳酸铋;管体外层:Vestamid75D,硫酸钡,色素;管体中间层:304不锈钢;管体内层:PTFE;应力释 | 根 | 369 | 康蒂思公司 Cordis Corporation | 康蒂思（上海）医疗器械有限公司 | 5F造影导管 100cm RBL4 双侧孔 | SRD7044 |  | C02070100400000089050000722 | 管径范围（F）：5F，长度范围： 100cm RBL4 双侧孔 | 91.58
589 | 9 | 通用介入 | 造影导管-普通型（包含冠脉和外周） | 已申请 | C0207010040000008905 | 国械注进20183032563 | 造影导管Infiniti Angiographic Catheter | 造影导管 | 制造材料为头端顶端:Pebax2533,热塑性聚氨酯,氧化铋;远端头端:Pebax5533,尼龙11,次碳酸铋;中间头端:Vestamid75D,次碳酸铋;管体外层:Vestamid75D,硫酸钡,色素;管体中间层:304不锈钢;管体内层:PTFE;应力释 | 根 | 369 | 康蒂思公司 Cordis Corporation | 康蒂思（上海）医疗器械有限公司 | 5F造影导管 80cm RBL-A 侧孔 | SRD6715 |  | C02070100400000089050000703 | 管径范围（F）：5F，长度范围： 80cm RBL-A 侧孔 | 91.58
589 | 9 | 通用介入 | 造影导管-普通型（包含冠脉和外周） | 已申请 | C0207010040000008905 | 国械注进20183032563 | 造影导管Infiniti Angiographic Catheter | 造影导管 | 制造材料为头端顶端:Pebax2533,热塑性聚氨酯,氧化铋;远端头端:Pebax5533,尼龙11,次碳酸铋;中间头端:Vestamid75D,次碳酸铋;管体外层:Vestamid75D,硫酸钡,色素;管体中间层:304不锈钢;管体内层:PTFE;应力释 | 根 | 369 | 康蒂思公司 Cordis Corporation | 康蒂思（上海）医疗器械有限公司 | 4F造影导管 100cm RBL5 双侧孔 | SRD7058 |  | C02070100400000089050000700 | 管径范围（F）：4F，长度范围： 100cm RBL5 双侧孔 | 91.58
589 | 9 | 通用介入 | 造影导管-普通型（包含冠脉和外周） | 已申请 | C0207010040000008905 | 国械注进20183032563 | 造影导管Infiniti Angiographic Catheter | 造影导管 | 制造材料为头端顶端:Pebax2533,热塑性聚氨酯,氧化铋;远端头端:Pebax5533,尼龙11,次碳酸铋;中间头端:Vestamid75D,次碳酸铋;管体外层:Vestamid75D,硫酸钡,色素;管体中间层:304不锈钢;管体内层:PTFE;应力释 | 根 | 369 | 康蒂思公司 Cordis Corporation | 康蒂思（上海）医疗器械有限公司 | 5F造影导管 100cm 桡动脉型 1侧孔 | SRD6944 |  | C02070100400000089050000745 | 管径范围（F）：5F，长度范围： 100cm 桡动脉型 1侧孔 | 91.58
589 | 9 | 通用介入 | 造影导管-普通型（包含冠脉和外周） | 已申请 | C0207010040000008905 | 国械注进20183032563 | 造影导管Infiniti Angiographic Catheter | 造影导管 | 制造材料为头端顶端:Pebax2533,热塑性聚氨酯,氧化铋;远端头端:Pebax5533,尼龙11,次碳酸铋;中间头端:Vestamid75D,次碳酸铋;管体外层:Vestamid75D,硫酸钡,色素;管体中间层:304不锈钢;管体内层:PTFE;应力释 | 根 | 369 | 康蒂思公司 Cordis Corporation | 康蒂思（上海）医疗器械有限公司 | 5F造影导管 65cm MS20 | SRD5906 |  | C02070100400000089050000753 | 管径范围（F）：5F，长度范围： 65cm MS20 | 91.58
589 | 9 | 通用介入 | 造影导管-普通型（包含冠脉和外周） | 已申请 | C0207010040000008905 | 国械注进20183032563 | 造影导管Infiniti Angiographic Catheter | 造影导管 | 制造材料为头端顶端:Pebax2533,热塑性聚氨酯,氧化铋;远端头端:Pebax5533,尼龙11,次碳酸铋;中间头端:Vestamid75D,次碳酸铋;管体外层:Vestamid75D,硫酸钡,色素;管体中间层:304不锈钢;管体内层:PTFE;应力释 | 根 | 369 | 康蒂思公司 Cordis Corporation | 康蒂思（上海）医疗器械有限公司 | 5F造影导管 100cm BRC | SRD5885 |  | C02070100400000089050000752 | 管径范围（F）：5F，长度范围： 100cm BRC | 91.58
589 | 9 | 通用介入 | 造影导管-普通型（包含冠脉和外周） | 已申请 | C0207010040000008905 | 国械注进20183032563 | 造影导管Infiniti Angiographic Catheter | 造影导管 | 制造材料为头端顶端:Pebax2533,热塑性聚氨酯,氧化铋;远端头端:Pebax5533,尼龙11,次碳酸铋;中间头端:Vestamid75D,次碳酸铋;管体外层:Vestamid75D,硫酸钡,色素;管体中间层:304不锈钢;管体内层:PTFE;应力释 | 根 | 369 | 康蒂思公司 Cordis Corporation | 康蒂思（上海）医疗器械有限公司 | 4F 100cm 右冠状动脉桥型 | 538470 |  | C02070100400000089050000751 | 管径范围（F）：4F，长度范围： 100cm 右冠状动脉桥型 | 91.58
589 | 9 | 通用介入 | 造影导管-普通型（包含冠脉和外周） | 已申请 | C0207010040000008905 | 国械注进20183032563 | 造影导管Infiniti Angiographic Catheter | 造影导管 | 制造材料为头端顶端:Pebax2533,热塑性聚氨酯,氧化铋;远端头端:Pebax5533,尼龙11,次碳酸铋;中间头端:Vestamid75D,次碳酸铋;管体外层:Vestamid75D,硫酸钡,色素;管体中间层:304不锈钢;管体内层:PTFE;应力释 | 根 | 369 | 康蒂思公司 Cordis Corporation | 康蒂思（上海）医疗器械有限公司 | 4F造影导管 125cm Judkins右冠4 | SRD5216 |  | C02070100400000089050000750 | 管径范围（F）：4F，长度范围： 125cm Judkins右冠4 | 91.58
589 | 9 | 通用介入 | 造影导管-普通型（包含冠脉和外周） | 已申请 | C0207010040000008905 | 国械注进20183032563 | 造影导管Infiniti Angiographic Catheter | 造影导管 | 制造材料为头端顶端:Pebax2533,热塑性聚氨酯,氧化铋;远端头端:Pebax5533,尼龙11,次碳酸铋;中间头端:Vestamid75D,次碳酸铋;管体外层:Vestamid75D,硫酸钡,色素;管体中间层:304不锈钢;管体内层:PTFE;应力释 | 根 | 369 | 康蒂思公司 Cordis Corporation | 康蒂思（上海）医疗器械有限公司 | 5F造影导管 100cm 直型 5侧孔 | SRD6670 |  | C02070100400000089050000749 | 管径范围（F）：5F，长度范围： 100cm 直型 5侧孔 | 91.58
589 | 9 | 通用介入 | 造影导管-普通型（包含冠脉和外周） | 已申请 | C0207010040000008905 | 国械注进20183032563 | 造影导管Infiniti Angiographic Catheter | 造影导管 | 制造材料为头端顶端:Pebax2533,热塑性聚氨酯,氧化铋;远端头端:Pebax5533,尼龙11,次碳酸铋;中间头端:Vestamid75D,次碳酸铋;管体外层:Vestamid75D,硫酸钡,色素;管体中间层:304不锈钢;管体内层:PTFE;应力释 | 根 | 369 | 康蒂思公司 Cordis Corporation | 康蒂思（上海）医疗器械有限公司 | 5F造影导管 110cm J头 | SRD7038 |  | C02070100400000089050000748 | 管径范围（F）：5F，长度范围： 110cm J头 | 91.58
589 | 9 | 通用介入 | 造影导管-普通型（包含冠脉和外周） | 已申请 | C0207010040000008905 | 国械注进20183032563 | 造影导管Infiniti Angiographic Catheter | 造影导管 | 制造材料为头端顶端:Pebax2533,热塑性聚氨酯,氧化铋;远端头端:Pebax5533,尼龙11,次碳酸铋;中间头端:Vestamid75D,次碳酸铋;管体外层:Vestamid75D,硫酸钡,色素;管体中间层:304不锈钢;管体内层:PTFE;应力释 | 根 | 369 | 康蒂思公司 Cordis Corporation | 康蒂思（上海）医疗器械有限公司 | 5F造影导管 125cm ARM2 | SRD5036 |  | C02070100400000089050000747 | 管径范围（F）：5F，长度范围： 125cm ARM2 | 91.58
589 | 9 | 通用介入 | 造影导管-普通型（包含冠脉和外周） | 已申请 | C0207010040000008905 | 国械注进20183032563 | 造影导管Infiniti Angiographic Catheter | 造影导管 | 制造材料为头端顶端:Pebax2533,热塑性聚氨酯,氧化铋;远端头端:Pebax5533,尼龙11,次碳酸铋;中间头端:Vestamid75D,次碳酸铋;管体外层:Vestamid75D,硫酸钡,色素;管体中间层:304不锈钢;管体内层:PTFE;应力释 | 根 | 369 | 康蒂思公司 Cordis Corporation | 康蒂思（上海）医疗器械有限公司 | 5F造影导管 65cm 猪尾型 10侧孔 | SRD5867 |  | C02070100400000089050000746 | 管径范围（F）：5F，长度范围： 65cm 猪尾型 10侧孔 | 91.58
589 | 9 | 通用介入 | 造影导管-普通型（包含冠脉和外周） | 已申请 | C0207010040000008905 | 国械注进20183032563 | 造影导管Infiniti Angiographic Catheter | 造影导管 | 制造材料为头端顶端:Pebax2533,热塑性聚氨酯,氧化铋;远端头端:Pebax5533,尼龙11,次碳酸铋;中间头端:Vestamid75D,次碳酸铋;管体外层:Vestamid75D,硫酸钡,色素;管体中间层:304不锈钢;管体内层:PTFE;应力释 | 根 | 369 | 康蒂思公司 Cordis Corporation | 康蒂思（上海）医疗器械有限公司 | 5F 65cm 多用途A2型 | 534542T |  | C02070100400000089050000744 | 管径范围（F）：5F，长度范围： 100cm 多用途双侧孔 | 91.58
589 | 9 | 通用介入 | 造影导管-普通型（包含冠脉和外周） | 已申请 | C0207010040000008905 | 国械注进20183032563 | 造影导管Infiniti Angiographic Catheter | 造影导管 | 制造材料为头端顶端:Pebax2533,热塑性聚氨酯,氧化铋;远端头端:Pebax5533,尼龙11,次碳酸铋;中间头端:Vestamid75D,次碳酸铋;管体外层:Vestamid75D,硫酸钡,色素;管体中间层:304不锈钢;管体内层:PTFE;应力释 | 根 | 369 | 康蒂思公司 Cordis Corporation | 康蒂思（上海）医疗器械有限公司 | 4F造影导管 100cm 强支撑3.5 | SRD6642 |  | C02070100400000089050000743 | 管径范围（F）：4F，长度范围： 100cm 强支撑3.5 | 91.58
589 | 9 | 通用介入 | 造影导管-普通型（包含冠脉和外周） | 已申请 | C0207010040000008905 | 国械注进20183032563 | 造影导管Infiniti Angiographic Catheter | 造影导管 | 制造材料为头端顶端:Pebax2533,热塑性聚氨酯,氧化铋;远端头端:Pebax5533,尼龙11,次碳酸铋;中间头端:Vestamid75D,次碳酸铋;管体外层:Vestamid75D,硫酸钡,色素;管体中间层:304不锈钢;管体内层:PTFE;应力释 | 根 | 369 | 康蒂思公司 Cordis Corporation | 康蒂思（上海）医疗器械有限公司 | 4F造影导管 80cm Judkins左冠2 | SRD6080 |  | C02070100400000089050000742 | 管径范围（F）：4F，长度范围： 80cm Judkins左冠2 | 91.58
589 | 9 | 通用介入 | 造影导管-普通型（包含冠脉和外周） | 已申请 | C0207010040000008905 | 国械注进20183032563 | 造影导管Infiniti Angiographic Catheter | 造影导管 | 制造材料为头端顶端:Pebax2533,热塑性聚氨酯,氧化铋;远端头端:Pebax5533,尼龙11,次碳酸铋;中间头端:Vestamid75D,次碳酸铋;管体外层:Vestamid75D,硫酸钡,色素;管体中间层:304不锈钢;管体内层:PTFE;应力释 | 根 | 369 | 康蒂思公司 Cordis Corporation | 康蒂思（上海）医疗器械有限公司 | 5F 125cm 多用途A2型 | 534544T |  | C02070100400000089050000741 | 管径范围（F）：5F，长度范围： 125cm 多用途双侧孔 | 91.58
589 | 9 | 通用介入 | 造影导管-普通型（包含冠脉和外周） | 已申请 | C0207010040000008905 | 国械注进20183032563 | 造影导管Infiniti Angiographic Catheter | 造影导管 | 制造材料为头端顶端:Pebax2533,热塑性聚氨酯,氧化铋;远端头端:Pebax5533,尼龙11,次碳酸铋;中间头端:Vestamid75D,次碳酸铋;管体外层:Vestamid75D,硫酸钡,色素;管体中间层:304不锈钢;管体内层:PTFE;应力释 | 根 | 369 | 康蒂思公司 Cordis Corporation | 康蒂思（上海）医疗器械有限公司 | 5F造影导管 65cm 多功能MPA 改良型 | SRD6641 |  | C02070100400000089050000740 | 管径范围（F）：5F，长度范围： 65cm 多功能MPA 改良型 | 91.58
589 | 9 | 通用介入 | 造影导管-普通型（包含冠脉和外周） | 已申请 | C0207010040000008905 | 国械注进20183032563 | 造影导管Infiniti Angiographic Catheter | 造影导管 | 制造材料为头端顶端:Pebax2533,热塑性聚氨酯,氧化铋;远端头端:Pebax5533,尼龙11,次碳酸铋;中间头端:Vestamid75D,次碳酸铋;管体外层:Vestamid75D,硫酸钡,色素;管体中间层:304不锈钢;管体内层:PTFE;应力释 | 根 | 369 | 康蒂思公司 Cordis Corporation | 康蒂思（上海）医疗器械有限公司 | 5F造影导管 50cm Z-Amplatz左冠2 | SRD7089 |  | C02070100400000089050000739 | 管径范围（F）：5F，长度范围： 50cm Z-Amplatz左冠2 | 91.58
589 | 9 | 通用介入 | 造影导管-普通型（包含冠脉和外周） | 已申请 | C0207010040000008905 | 国械注进20183032563 | 造影导管Infiniti Angiographic Catheter | 造影导管 | 制造材料为头端顶端:Pebax2533,热塑性聚氨酯,氧化铋;远端头端:Pebax5533,尼龙11,次碳酸铋;中间头端:Vestamid75D,次碳酸铋;管体外层:Vestamid75D,硫酸钡,色素;管体中间层:304不锈钢;管体内层:PTFE;应力释 | 根 | 369 | 康蒂思公司 Cordis Corporation | 康蒂思（上海）医疗器械有限公司 | 5F造影导管 100cm BBMP | SRD5886 |  | C02070100400000089050000738 | 管径范围（F）：5F，长度范围： 100cm BBMP | 91.58
589 | 9 | 通用介入 | 造影导管-普通型（包含冠脉和外周） | 已申请 | C0207010040000008905 | 国械注进20183032563 | 造影导管Infiniti Angiographic Catheter | 造影导管 | 制造材料为头端顶端:Pebax2533,热塑性聚氨酯,氧化铋;远端头端:Pebax5533,尼龙11,次碳酸铋;中间头端:Vestamid75D,次碳酸铋;管体外层:Vestamid75D,硫酸钡,色素;管体中间层:304不锈钢;管体内层:PTFE;应力释 | 根 | 369 | 康蒂思公司 Cordis Corporation | 康蒂思（上海）医疗器械有限公司 | 5F 100cm Judkins左冠4 | 534520T |  | C02070100400000089050000737 | 管径范围（F）：5F，长度范围： 100cm Judkins左冠4 | 91.58
589 | 9 | 通用介入 | 造影导管-普通型（包含冠脉和外周） | 已申请 | C0207010040000008905 | 国械注进20183032563 | 造影导管Infiniti Angiographic Catheter | 造影导管 | 制造材料为头端顶端:Pebax2533,热塑性聚氨酯,氧化铋;远端头端:Pebax5533,尼龙11,次碳酸铋;中间头端:Vestamid75D,次碳酸铋;管体外层:Vestamid75D,硫酸钡,色素;管体中间层:304不锈钢;管体内层:PTFE;应力释 | 根 | 369 | 康蒂思公司 Cordis Corporation | 康蒂思（上海）医疗器械有限公司 | 5F 100cm Judkins左冠6 | 534524T |  | C02070100400000089050000736 | 管径范围（F）：5F，长度范围： 100cm Judkins左冠6 | 91.58
589 | 9 | 通用介入 | 造影导管-普通型（包含冠脉和外周） | 已申请 | C0207010040000008905 | 国械注进20183032563 | 造影导管Infiniti Angiographic Catheter | 造影导管 | 制造材料为头端顶端:Pebax2533,热塑性聚氨酯,氧化铋;远端头端:Pebax5533,尼龙11,次碳酸铋;中间头端:Vestamid75D,次碳酸铋;管体外层:Vestamid75D,硫酸钡,色素;管体中间层:304不锈钢;管体内层:PTFE;应力释 | 根 | 369 | 康蒂思公司 Cordis Corporation | 康蒂思（上海）医疗器械有限公司 | 4F造影导管 100cm Judkins左冠-强支撑4 | SRD6020 |  | C02070100400000089050000735 | 管径范围（F）：4F，长度范围： 100cm Judkins左冠-强支撑4 | 91.58
589 | 9 | 通用介入 | 造影导管-普通型（包含冠脉和外周） | 已申请 | C0207010040000008905 | 国械注进20183032563 | 造影导管Infiniti Angiographic Catheter | 造影导管 | 制造材料为头端顶端:Pebax2533,热塑性聚氨酯,氧化铋;远端头端:Pebax5533,尼龙11,次碳酸铋;中间头端:Vestamid75D,次碳酸铋;管体外层:Vestamid75D,硫酸钡,色素;管体中间层:304不锈钢;管体内层:PTFE;应力释 | 根 | 369 | 康蒂思公司 Cordis Corporation | 康蒂思（上海）医疗器械有限公司 | 5F 100cm Amplatz左冠Ⅰ | 534545T |  | C02070100400000089050000734 | 管径范围（F）：5F，长度范围： 100cm Amplatz左冠Ⅰ | 91.58
589 | 9 | 通用介入 | 造影导管-普通型（包含冠脉和外周） | 已申请 | C0207010040000008905 | 国械注进20183032563 | 造影导管Infiniti Angiographic Catheter | 造影导管 | 制造材料为头端顶端:Pebax2533,热塑性聚氨酯,氧化铋;远端头端:Pebax5533,尼龙11,次碳酸铋;中间头端:Vestamid75D,次碳酸铋;管体外层:Vestamid75D,硫酸钡,色素;管体中间层:304不锈钢;管体内层:PTFE;应力释 | 根 | 369 | 康蒂思公司 Cordis Corporation | 康蒂思（上海）医疗器械有限公司 | 5F 100cm Judkins左冠5 | 534522T |  | C02070100400000089050000733 | 管径范围（F）：5F，长度范围： 100cm Judkins左冠5 | 91.58
589 | 9 | 通用介入 | 造影导管-普通型（包含冠脉和外周） | 已申请 | C0207010040000008905 | 国械注进20183032563 | 造影导管Infiniti Angiographic Catheter | 造影导管 | 制造材料为头端顶端:Pebax2533,热塑性聚氨酯,氧化铋;远端头端:Pebax5533,尼龙11,次碳酸铋;中间头端:Vestamid75D,次碳酸铋;管体外层:Vestamid75D,硫酸钡,色素;管体中间层:304不锈钢;管体内层:PTFE;应力释 | 根 | 369 | 康蒂思公司 Cordis Corporation | 康蒂思（上海）医疗器械有限公司 | 5F 100cm Judkins左冠3.5 | 534518T |  | C02070100400000089050000732 | 管径范围（F）：5F，长度范围： 100cm Judkins左冠3.5 | 91.58
589 | 9 | 通用介入 | 造影导管-普通型（包含冠脉和外周） | 已申请 | C0207010040000008905 | 国械注进20183032563 | 造影导管Infiniti Angiographic Catheter | 造影导管 | 制造材料为头端顶端:Pebax2533,热塑性聚氨酯,氧化铋;远端头端:Pebax5533,尼龙11,次碳酸铋;中间头端:Vestamid75D,次碳酸铋;管体外层:Vestamid75D,硫酸钡,色素;管体中间层:304不锈钢;管体内层:PTFE;应力释 | 根 | 369 | 康蒂思公司 Cordis Corporation | 康蒂思（上海）医疗器械有限公司 | 5F 100cm Judkins右冠4短头 | 534527T |  | C02070100400000089050000731 | 管径范围（F）：5F，长度范围： 100cm Judkins右冠4短头 | 91.58
589 | 9 | 通用介入 | 造影导管-普通型（包含冠脉和外周） | 已申请 | C0207010040000008905 | 国械注进20183032563 | 造影导管Infiniti Angiographic Catheter | 造影导管 | 制造材料为头端顶端:Pebax2533,热塑性聚氨酯,氧化铋;远端头端:Pebax5533,尼龙11,次碳酸铋;中间头端:Vestamid75D,次碳酸铋;管体外层:Vestamid75D,硫酸钡,色素;管体中间层:304不锈钢;管体内层:PTFE;应力释 | 根 | 369 | 康蒂思公司 Cordis Corporation | 康蒂思（上海）医疗器械有限公司 | 5F造影导管 100cm RBMPMOD T2 侧孔 | SRD6773 |  | C02070100400000089050000730 | 管径范围（F）：5F，长度范围： 100cm RBMPMOD T2 侧孔 | 91.58
589 | 9 | 通用介入 | 造影导管-普通型（包含冠脉和外周） | 已申请 | C0207010040000008905 | 国械注进20183032563 | 造影导管Infiniti Angiographic Catheter | 造影导管 | 制造材料为头端顶端:Pebax2533,热塑性聚氨酯,氧化铋;远端头端:Pebax5533,尼龙11,次碳酸铋;中间头端:Vestamid75D,次碳酸铋;管体外层:Vestamid75D,硫酸钡,色素;管体中间层:304不锈钢;管体内层:PTFE;应力释 | 根 | 369 | 康蒂思公司 Cordis Corporation | 康蒂思（上海）医疗器械有限公司 | 4F 100cm Amplatz右冠 改良型 | 538448 |  | C02070100400000089050000729 | 管径范围（F）：4F，长度范围： 100cm Amplatz右冠 改良型 | 91.58
589 | 9 | 通用介入 | 造影导管-普通型（包含冠脉和外周） | 已申请 | C0207010040000008905 | 国械注进20183032563 | 造影导管Infiniti Angiographic Catheter | 造影导管 | 制造材料为头端顶端:Pebax2533,热塑性聚氨酯,氧化铋;远端头端:Pebax5533,尼龙11,次碳酸铋;中间头端:Vestamid75D,次碳酸铋;管体外层:Vestamid75D,硫酸钡,色素;管体中间层:304不锈钢;管体内层:PTFE;应力释 | 根 | 369 | 康蒂思公司 Cordis Corporation | 康蒂思（上海）医疗器械有限公司 | 6F造影导管 100cm RBMP | SRD5895 |  | C02070100400000089050000728 | 管径范围（F）：6F，长度范围： 100cm RBMP | 91.58
589 | 9 | 通用介入 | 造影导管-普通型（包含冠脉和外周） | 已申请 | C0207010040000008905 | 国械注进20183032563 | 造影导管Infiniti Angiographic Catheter | 造影导管 | 制造材料为头端顶端:Pebax2533,热塑性聚氨酯,氧化铋;远端头端:Pebax5533,尼龙11,次碳酸铋;中间头端:Vestamid75D,次碳酸铋;管体外层:Vestamid75D,硫酸钡,色素;管体中间层:304不锈钢;管体内层:PTFE;应力释 | 根 | 369 | 康蒂思公司 Cordis Corporation | 康蒂思（上海）医疗器械有限公司 | 6F 100cm Amplatz右冠Ⅱ改良型 | 534643T |  | C02070100400000089050000727 | 管径范围（F）：6F，长度范围： 100cm Amplatz右冠Ⅱ改良型 | 91.58
589 | 9 | 通用介入 | 造影导管-普通型（包含冠脉和外周） | 已申请 | C0207010040000008905 | 国械注进20183032563 | 造影导管Infiniti Angiographic Catheter | 造影导管 | 制造材料为头端顶端:Pebax2533,热塑性聚氨酯,氧化铋;远端头端:Pebax5533,尼龙11,次碳酸铋;中间头端:Vestamid75D,次碳酸铋;管体外层:Vestamid75D,硫酸钡,色素;管体中间层:304不锈钢;管体内层:PTFE;应力释 | 根 | 369 | 康蒂思公司 Cordis Corporation | 康蒂思（上海）医疗器械有限公司 | 4F 100cm Judkins左冠5 | 538422 |  | C02070100400000089050000726 | 管径范围（F）：4F，长度范围： 100cm Judkins左冠5 | 91.58
589 | 9 | 通用介入 | 造影导管-普通型（包含冠脉和外周） | 已申请 | C0207010040000008905 | 国械注进20183032563 | 造影导管Infiniti Angiographic Catheter | 造影导管 | 制造材料为头端顶端:Pebax2533,热塑性聚氨酯,氧化铋;远端头端:Pebax5533,尼龙11,次碳酸铋;中间头端:Vestamid75D,次碳酸铋;管体外层:Vestamid75D,硫酸钡,色素;管体中间层:304不锈钢;管体内层:PTFE;应力释 | 根 | 369 | 康蒂思公司 Cordis Corporation | 康蒂思（上海）医疗器械有限公司 | 6F 100cm 3DRC右冠 | 534676T |  | C02070100400000089050000725 | 管径范围（F）：6F，长度范围： 100cm 3DRC右冠 | 91.58
589 | 9 | 通用介入 | 造影导管-普通型（包含冠脉和外周） | 已申请 | C0207010040000008905 | 国械注进20183032563 | 造影导管Infiniti Angiographic Catheter | 造影导管 | 制造材料为头端顶端:Pebax2533,热塑性聚氨酯,氧化铋;远端头端:Pebax5533,尼龙11,次碳酸铋;中间头端:Vestamid75D,次碳酸铋;管体外层:Vestamid75D,硫酸钡,色素;管体中间层:304不锈钢;管体内层:PTFE;应力释 | 根 | 369 | 康蒂思公司 Cordis Corporation | 康蒂思（上海）医疗器械有限公司 | 6F 100cm 肱动脉选择性导管SONESⅡ | 534631T |  | C02070100400000089050000724 | 管径范围（F）：6F，长度范围： 100cm 肱动脉选择性导管SONESⅡ | 91.58
589 | 9 | 通用介入 | 造影导管-普通型（包含冠脉和外周） | 已申请 | C0207010040000008905 | 国械注进20183032563 | 造影导管Infiniti Angiographic Catheter | 造影导管 | 制造材料为头端顶端:Pebax2533,热塑性聚氨酯,氧化铋;远端头端:Pebax5533,尼龙11,次碳酸铋;中间头端:Vestamid75D,次碳酸铋;管体外层:Vestamid75D,硫酸钡,色素;管体中间层:304不锈钢;管体内层:PTFE;应力释 | 根 | 369 | 康蒂思公司 Cordis Corporation | 康蒂思（上海）医疗器械有限公司 | 6F造影导管 125cm Judkins右冠4 | SRD5327 |  | C02070100400000089050000406 | 管径范围（F）：6F，长度范围： 125cm Judkins右冠4 | 91.58
589 | 9 | 通用介入 | 造影导管-普通型（包含冠脉和外周） | 已申请 | C0207010040000008905 | 国械注进20183032563 | 造影导管Infiniti Angiographic Catheter | 造影导管 | 制造材料为头端顶端:Pebax2533,热塑性聚氨酯,氧化铋;远端头端:Pebax5533,尼龙11,次碳酸铋;中间头端:Vestamid75D,次碳酸铋;管体外层:Vestamid75D,硫酸钡,色素;管体中间层:304不锈钢;管体内层:PTFE;应力释 | 根 | 369 | 康蒂思公司 Cordis Corporation | 康蒂思（上海）医疗器械有限公司 | 4F造影导管 80cm HIH改良型 | SRD6838 |  | C02070100400000089050000405 | 管径范围（F）：4F，长度范围： 80cm HIH改良型 | 91.58
589 | 9 | 通用介入 | 造影导管-普通型（包含冠脉和外周） | 已申请 | C0207010040000008905 | 国械注进20183032563 | 造影导管Infiniti Angiographic Catheter | 造影导管 | 制造材料为头端顶端:Pebax2533,热塑性聚氨酯,氧化铋;远端头端:Pebax5533,尼龙11,次碳酸铋;中间头端:Vestamid75D,次碳酸铋;管体外层:Vestamid75D,硫酸钡,色素;管体中间层:304不锈钢;管体内层:PTFE;应力释 | 根 | 369 | 康蒂思公司 Cordis Corporation | 康蒂思（上海）医疗器械有限公司 | 6F 100cm Judkins右冠6 | 534625T |  | C02070100400000089050000404 | 管径范围（F）：6F，长度范围： 100cm Judkins右冠6 | 91.58
589 | 9 | 通用介入 | 造影导管-普通型（包含冠脉和外周） | 已申请 | C0207010040000008905 | 国械注进20183032563 | 造影导管Infiniti Angiographic Catheter | 造影导管 | 制造材料为头端顶端:Pebax2533,热塑性聚氨酯,氧化铋;远端头端:Pebax5533,尼龙11,次碳酸铋;中间头端:Vestamid75D,次碳酸铋;管体外层:Vestamid75D,硫酸钡,色素;管体中间层:304不锈钢;管体内层:PTFE;应力释 | 根 | 369 | 康蒂思公司 Cordis Corporation | 康蒂思（上海）医疗器械有限公司 | 5F 100cm SRC右冠 | 534574T |  | C02070100400000089050000403 | 管径范围（F）：5F，长度范围： 100cm SRC右冠 | 91.58
589 | 9 | 通用介入 | 造影导管-普通型（包含冠脉和外周） | 已申请 | C0207010040000008905 | 国械注进20183032563 | 造影导管Infiniti Angiographic Catheter | 造影导管 | 制造材料为头端顶端:Pebax2533,热塑性聚氨酯,氧化铋;远端头端:Pebax5533,尼龙11,次碳酸铋;中间头端:Vestamid75D,次碳酸铋;管体外层:Vestamid75D,硫酸钡,色素;管体中间层:304不锈钢;管体内层:PTFE;应力释 | 根 | 369 | 康蒂思公司 Cordis Corporation | 康蒂思（上海）医疗器械有限公司 | 5F造影导管 100cm RBMP 双侧孔 | SRD6725 |  | C02070100400000089050000402 | 管径范围（F）：5F，长度范围： 100cm RBMP 双侧孔 | 91.58
589 | 9 | 通用介入 | 造影导管-普通型（包含冠脉和外周） | 已申请 | C0207010040000008905 | 国械注进20183032563 | 造影导管Infiniti Angiographic Catheter | 造影导管 | 制造材料为头端顶端:Pebax2533,热塑性聚氨酯,氧化铋;远端头端:Pebax5533,尼龙11,次碳酸铋;中间头端:Vestamid75D,次碳酸铋;管体外层:Vestamid75D,硫酸钡,色素;管体中间层:304不锈钢;管体内层:PTFE;应力释 | 根 | 369 | 康蒂思公司 Cordis Corporation | 康蒂思（上海）医疗器械有限公司 | 6F造影导管 125cm JB2 | SRD6610 |  | C02070100400000089050000401 | 管径范围（F）：6F，长度范围： 125cm JB2 | 91.58
589 | 9 | 通用介入 | 造影导管-普通型（包含冠脉和外周） | 已申请 | C0207010040000008905 | 国械注进20183032563 | 造影导管Infiniti Angiographic Catheter | 造影导管 | 制造材料为头端顶端:Pebax2533,热塑性聚氨酯,氧化铋;远端头端:Pebax5533,尼龙11,次碳酸铋;中间头端:Vestamid75D,次碳酸铋;管体外层:Vestamid75D,硫酸钡,色素;管体中间层:304不锈钢;管体内层:PTFE;应力释 | 根 | 369 | 康蒂思公司 Cordis Corporation | 康蒂思（上海）医疗器械有限公司 | 5F造影导管 100cm Judkins右冠4 改良型 | SRD5549 |  | C02070100400000089050000400 | 管径范围（F）：5F，长度范围： 100cm Judkins右冠4 改良型 | 91.58
589 | 9 | 通用介入 | 造影导管-普通型（包含冠脉和外周） | 已申请 | C0207010040000008905 | 国械注进20183032563 | 造影导管Infiniti Angiographic Catheter | 造影导管 | 制造材料为头端顶端:Pebax2533,热塑性聚氨酯,氧化铋;远端头端:Pebax5533,尼龙11,次碳酸铋;中间头端:Vestamid75D,次碳酸铋;管体外层:Vestamid75D,硫酸钡,色素;管体中间层:304不锈钢;管体内层:PTFE;应力释 | 根 | 369 | 康蒂思公司 Cordis Corporation | 康蒂思（上海）医疗器械有限公司 | 5F造影导管 100cm IM改良型 | SRD5332 |  | C02070100400000089050000399 | 管径范围（F）：5F，长度范围： 100cm IM改良型 | 91.58
589 | 9 | 通用介入 | 造影导管-普通型（包含冠脉和外周） | 已申请 | C0207010040000008905 | 国械注进20183032563 | 造影导管Infiniti Angiographic Catheter | 造影导管 | 制造材料为头端顶端:Pebax2533,热塑性聚氨酯,氧化铋;远端头端:Pebax5533,尼龙11,次碳酸铋;中间头端:Vestamid75D,次碳酸铋;管体外层:Vestamid75D,硫酸钡,色素;管体中间层:304不锈钢;管体内层:PTFE;应力释 | 根 | 369 | 康蒂思公司 Cordis Corporation | 康蒂思（上海）医疗器械有限公司 | 5F 100cm Judkins右冠5改良型 | 534529T |  | C02070100400000089050000398 | 管径范围（F）：5F，长度范围： 100cm Judkins右冠5改良型 | 91.58
589 | 9 | 通用介入 | 造影导管-普通型（包含冠脉和外周） | 已申请 | C0207010040000008905 | 国械注进20183032563 | 造影导管Infiniti Angiographic Catheter | 造影导管 | 制造材料为头端顶端:Pebax2533,热塑性聚氨酯,氧化铋;远端头端:Pebax5533,尼龙11,次碳酸铋;中间头端:Vestamid75D,次碳酸铋;管体外层:Vestamid75D,硫酸钡,色素;管体中间层:304不锈钢;管体内层:PTFE;应力释 | 根 | 369 | 康蒂思公司 Cordis Corporation | 康蒂思（上海）医疗器械有限公司 | 5F 110cm 猪尾型145° | 534553S |  | C02070100400000089050000397 | 管径范围（F）：5F，长度范围： 110cm 猪尾型145° | 91.58
589 | 9 | 通用介入 | 造影导管-普通型（包含冠脉和外周） | 已申请 | C0207010040000008905 | 国械注进20183032563 | 造影导管Infiniti Angiographic Catheter | 造影导管 | 制造材料为头端顶端:Pebax2533,热塑性聚氨酯,氧化铋;远端头端:Pebax5533,尼龙11,次碳酸铋;中间头端:Vestamid75D,次碳酸铋;管体外层:Vestamid75D,硫酸钡,色素;管体中间层:304不锈钢;管体内层:PTFE;应力释 | 根 | 369 | 康蒂思公司 Cordis Corporation | 康蒂思（上海）医疗器械有限公司 | 6F 100cm Judkins右冠4 改良型 | 534628T |  | C02070100400000089050000396 | 管径范围（F）：6F，长度范围： 100cm Judkins右冠4 改良型 | 91.58
589 | 9 | 通用介入 | 造影导管-普通型（包含冠脉和外周） | 已申请 | C0207010040000008905 | 国械注进20183032563 | 造影导管Infiniti Angiographic Catheter | 造影导管 | 制造材料为头端顶端:Pebax2533,热塑性聚氨酯,氧化铋;远端头端:Pebax5533,尼龙11,次碳酸铋;中间头端:Vestamid75D,次碳酸铋;管体外层:Vestamid75D,硫酸钡,色素;管体中间层:304不锈钢;管体内层:PTFE;应力释 | 根 | 369 | 康蒂思公司 Cordis Corporation | 康蒂思（上海）医疗器械有限公司 | 5F造影导管 100cm GAMAL II | SRD5055 |  | C02070100400000089050000395 | 管径范围（F）：5F，长度范围： 100cm GAMAL II | 91.58
589 | 9 | 通用介入 | 造影导管-普通型（包含冠脉和外周） | 已申请 | C0207010040000008905 | 国械注进20183032563 | 造影导管Infiniti Angiographic Catheter | 造影导管 | 制造材料为头端顶端:Pebax2533,热塑性聚氨酯,氧化铋;远端头端:Pebax5533,尼龙11,次碳酸铋;中间头端:Vestamid75D,次碳酸铋;管体外层:Vestamid75D,硫酸钡,色素;管体中间层:304不锈钢;管体内层:PTFE;应力释 | 根 | 369 | 康蒂思公司 Cordis Corporation | 康蒂思（上海）医疗器械有限公司 | 6F造影导管 100CM 猎人头I型 | SRD6934 |  | C02070100400000089050000394 | 管径范围（F）：6F，长度范围： 100CM 猎人头I型 | 91.58
589 | 9 | 通用介入 | 造影导管-普通型（包含冠脉和外周） | 已申请 | C0207010040000008905 | 国械注进20183032563 | 造影导管Infiniti Angiographic Catheter | 造影导管 | 制造材料为头端顶端:Pebax2533,热塑性聚氨酯,氧化铋;远端头端:Pebax5533,尼龙11,次碳酸铋;中间头端:Vestamid75D,次碳酸铋;管体外层:Vestamid75D,硫酸钡,色素;管体中间层:304不锈钢;管体内层:PTFE;应力释 | 根 | 369 | 康蒂思公司 Cordis Corporation | 康蒂思（上海）医疗器械有限公司 | 4F造影导管 100cm BARBEAU 双侧孔 | SRD6785 |  | C02070100400000089050000393 | 管径范围（F）：4F，长度范围： 100cm BARBEAU 双侧孔 | 91.58
589 | 9 | 通用介入 | 造影导管-普通型（包含冠脉和外周） | 已申请 | C0207010040000008905 | 国械注进20183032563 | 造影导管Infiniti Angiographic Catheter | 造影导管 | 制造材料为头端顶端:Pebax2533,热塑性聚氨酯,氧化铋;远端头端:Pebax5533,尼龙11,次碳酸铋;中间头端:Vestamid75D,次碳酸铋;管体外层:Vestamid75D,硫酸钡,色素;管体中间层:304不锈钢;管体内层:PTFE;应力释 | 根 | 369 | 康蒂思公司 Cordis Corporation | 康蒂思（上海）医疗器械有限公司 | 5F造影导管 100cm SIM3 | SRD6985 |  | C02070100400000089050000392 | 管径范围（F）：5F，长度范围： 100cm SIM3 | 91.58
589 | 9 | 通用介入 | 造影导管-普通型（包含冠脉和外周） | 已申请 | C0207010040000008905 | 国械注进20183032563 | 造影导管Infiniti Angiographic Catheter | 造影导管 | 制造材料为头端顶端:Pebax2533,热塑性聚氨酯,氧化铋;远端头端:Pebax5533,尼龙11,次碳酸铋;中间头端:Vestamid75D,次碳酸铋;管体外层:Vestamid75D,硫酸钡,色素;管体中间层:304不锈钢;管体内层:PTFE;应力释 | 根 | 369 | 康蒂思公司 Cordis Corporation | 康蒂思（上海）医疗器械有限公司 | 4F 80cm 肱动脉选择性导管SONES Ⅱ2侧孔 | 538431 |  | C02070100400000089050000391 | 管径范围（F）：4F，长度范围： 80cm 肱动脉选择性导管SONES Ⅱ2侧孔 | 91.58
589 | 9 | 通用介入 | 造影导管-普通型（包含冠脉和外周） | 已申请 | C0207010040000008905 | 国械注进20183032563 | 造影导管Infiniti Angiographic Catheter | 造影导管 | 制造材料为头端顶端:Pebax2533,热塑性聚氨酯,氧化铋;远端头端:Pebax5533,尼龙11,次碳酸铋;中间头端:Vestamid75D,次碳酸铋;管体外层:Vestamid75D,硫酸钡,色素;管体中间层:304不锈钢;管体内层:PTFE;应力释 | 根 | 369 | 康蒂思公司 Cordis Corporation | 康蒂思（上海）医疗器械有限公司 | 5F造影导管 100cm ARM1 | SRD5866 |  | C02070100400000089050000390 | 管径范围（F）：5F，长度范围： 100cm ARM1 | 91.58
589 | 9 | 通用介入 | 造影导管-普通型（包含冠脉和外周） | 已申请 | C0207010040000008905 | 国械注进20183032563 | 造影导管Infiniti Angiographic Catheter | 造影导管 | 制造材料为头端顶端:Pebax2533,热塑性聚氨酯,氧化铋;远端头端:Pebax5533,尼龙11,次碳酸铋;中间头端:Vestamid75D,次碳酸铋;管体外层:Vestamid75D,硫酸钡,色素;管体中间层:304不锈钢;管体内层:PTFE;应力释 | 根 | 369 | 康蒂思公司 Cordis Corporation | 康蒂思（上海）医疗器械有限公司 | 4F 100cm 多用途双侧孔A2型 | 538442 |  | C02070100400000089050000389 | 管径范围（F）：4F，长度范围： 100cm 多用途双侧孔A2型 | 91.58
589 | 9 | 通用介入 | 造影导管-普通型（包含冠脉和外周） | 已申请 | C0207010040000008905 | 国械注进20183032563 | 造影导管Infiniti Angiographic Catheter | 造影导管 | 制造材料为头端顶端:Pebax2533,热塑性聚氨酯,氧化铋;远端头端:Pebax5533,尼龙11,次碳酸铋;中间头端:Vestamid75D,次碳酸铋;管体外层:Vestamid75D,硫酸钡,色素;管体中间层:304不锈钢;管体内层:PTFE;应力释 | 根 | 369 | 康蒂思公司 Cordis Corporation | 康蒂思（上海）医疗器械有限公司 | 5F造影导管 100cm BER3 | SRD5839 |  | C02070100400000089050000388 | 管径范围（F）：5F，长度范围： 100cm BER3 | 91.58
589 | 9 | 通用介入 | 造影导管-普通型（包含冠脉和外周） | 已申请 | C0207010040000008905 | 国械注进20183032563 | 造影导管Infiniti Angiographic Catheter | 造影导管 | 制造材料为头端顶端:Pebax2533,热塑性聚氨酯,氧化铋;远端头端:Pebax5533,尼龙11,次碳酸铋;中间头端:Vestamid75D,次碳酸铋;管体外层:Vestamid75D,硫酸钡,色素;管体中间层:304不锈钢;管体内层:PTFE;应力释 | 根 | 369 | 康蒂思公司 Cordis Corporation | 康蒂思（上海）医疗器械有限公司 | 5F造影导管 100cm 猪尾型MINI 6侧孔 | SRD5444 |  | C02070100400000089050000387 | 管径范围（F）：5F，长度范围： 100cm 猪尾型MINI 6侧孔 | 91.58
589 | 9 | 通用介入 | 造影导管-普通型（包含冠脉和外周） | 已申请 | C0207010040000008905 | 国械注进20183032563 | 造影导管Infiniti Angiographic Catheter | 造影导管 | 制造材料为头端顶端:Pebax2533,热塑性聚氨酯,氧化铋;远端头端:Pebax5533,尼龙11,次碳酸铋;中间头端:Vestamid75D,次碳酸铋;管体外层:Vestamid75D,硫酸钡,色素;管体中间层:304不锈钢;管体内层:PTFE;应力释 | 根 | 369 | 康蒂思公司 Cordis Corporation | 康蒂思（上海）医疗器械有限公司 | 5F造影导管 100cm CAS1 | SRD5577 |  | C02070100400000089050000386 | 管径范围（F）：5F，长度范围： 100cm CAS1 | 91.58
589 | 9 | 通用介入 | 造影导管-普通型（包含冠脉和外周） | 已申请 | C0207010040000008905 | 国械注进20183032563 | 造影导管Infiniti Angiographic Catheter | 造影导管 | 制造材料为头端顶端:Pebax2533,热塑性聚氨酯,氧化铋;远端头端:Pebax5533,尼龙11,次碳酸铋;中间头端:Vestamid75D,次碳酸铋;管体外层:Vestamid75D,硫酸钡,色素;管体中间层:304不锈钢;管体内层:PTFE;应力释 | 根 | 369 | 康蒂思公司 Cordis Corporation | 康蒂思（上海）医疗器械有限公司 | 5F造影导管 125cm 猪尾型155° 6侧孔 | SRD5117 |  | C02070100400000089050000385 | 管径范围（F）：5F，长度范围： 125cm 猪尾型155° 6侧孔 | 91.58
589 | 9 | 通用介入 | 造影导管-普通型（包含冠脉和外周） | 已申请 | C0207010040000008905 | 国械注进20183032563 | 造影导管Infiniti Angiographic Catheter | 造影导管 | 制造材料为头端顶端:Pebax2533,热塑性聚氨酯,氧化铋;远端头端:Pebax5533,尼龙11,次碳酸铋;中间头端:Vestamid75D,次碳酸铋;管体外层:Vestamid75D,硫酸钡,色素;管体中间层:304不锈钢;管体内层:PTFE;应力释 | 根 | 369 | 康蒂思公司 Cordis Corporation | 康蒂思（上海）医疗器械有限公司 | 4F造影导管 100cm VERTEBRAL | SRD6834 |  | C02070100400000089050000613 | 管径范围（F）：4F，长度范围： 100cm VERTEBRAL | 91.58
589 | 9 | 通用介入 | 造影导管-普通型（包含冠脉和外周） | 已申请 | C0207010040000008905 | 国械注进20183032563 | 造影导管Infiniti Angiographic Catheter | 造影导管 | 制造材料为头端顶端:Pebax2533,热塑性聚氨酯,氧化铋;远端头端:Pebax5533,尼龙11,次碳酸铋;中间头端:Vestamid75D,次碳酸铋;管体外层:Vestamid75D,硫酸钡,色素;管体中间层:304不锈钢;管体内层:PTFE;应力释 | 根 | 369 | 康蒂思公司 Cordis Corporation | 康蒂思（上海）医疗器械有限公司 | 5F造影导管 125cm 3DRC | SRD6842 |  | C02070100400000089050000612 | 管径范围（F）：5F，长度范围： 125cm 3DRC | 91.58
589 | 9 | 通用介入 | 造影导管-普通型（包含冠脉和外周） | 已申请 | C0207010040000008905 | 国械注进20183032563 | 造影导管Infiniti Angiographic Catheter | 造影导管 | 制造材料为头端顶端:Pebax2533,热塑性聚氨酯,氧化铋;远端头端:Pebax5533,尼龙11,次碳酸铋;中间头端:Vestamid75D,次碳酸铋;管体外层:Vestamid75D,硫酸钡,色素;管体中间层:304不锈钢;管体内层:PTFE;应力释 | 根 | 369 | 康蒂思公司 Cordis Corporation | 康蒂思（上海）医疗器械有限公司 | 6F 100cm Amplatz左冠Ⅰ | 534645T |  | C02070100400000089050000611 | 管径范围（F）：6F，长度范围： 100cm Amplatz左冠Ⅰ | 91.58
589 | 9 | 通用介入 | 造影导管-普通型（包含冠脉和外周） | 已申请 | C0207010040000008905 | 国械注进20183032563 | 造影导管Infiniti Angiographic Catheter | 造影导管 | 制造材料为头端顶端:Pebax2533,热塑性聚氨酯,氧化铋;远端头端:Pebax5533,尼龙11,次碳酸铋;中间头端:Vestamid75D,次碳酸铋;管体外层:Vestamid75D,硫酸钡,色素;管体中间层:304不锈钢;管体内层:PTFE;应力释 | 根 | 369 | 康蒂思公司 Cordis Corporation | 康蒂思（上海）医疗器械有限公司 | 5F造影导管 100cm IM | SRD5924 |  | C02070100400000089050000610 | 管径范围（F）：5F，长度范围： 100cm IM | 91.58
589 | 9 | 通用介入 | 造影导管-普通型（包含冠脉和外周） | 已申请 | C0207010040000008905 | 国械注进20183032563 | 造影导管Infiniti Angiographic Catheter | 造影导管 | 制造材料为头端顶端:Pebax2533,热塑性聚氨酯,氧化铋;远端头端:Pebax5533,尼龙11,次碳酸铋;中间头端:Vestamid75D,次碳酸铋;管体外层:Vestamid75D,硫酸钡,色素;管体中间层:304不锈钢;管体内层:PTFE;应力释 | 根 | 369 | 康蒂思公司 Cordis Corporation | 康蒂思（上海）医疗器械有限公司 | 5F造影导管 100cm CORSINUS 双侧孔 | SRD7004 |  | C02070100400000089050000609 | 管径范围（F）：5F，长度范围： 100cm CORSINUS 双侧孔 | 91.58
589 | 9 | 通用介入 | 造影导管-普通型（包含冠脉和外周） | 已申请 | C0207010040000008905 | 国械注进20183032563 | 造影导管Infiniti Angiographic Catheter | 造影导管 | 制造材料为头端顶端:Pebax2533,热塑性聚氨酯,氧化铋;远端头端:Pebax5533,尼龙11,次碳酸铋;中间头端:Vestamid75D,次碳酸铋;管体外层:Vestamid75D,硫酸钡,色素;管体中间层:304不锈钢;管体内层:PTFE;应力释 | 根 | 369 | 康蒂思公司 Cordis Corporation | 康蒂思（上海）医疗器械有限公司 | 4F造影导管 100cm 多功能MPA1 | SRD5190 |  | C02070100400000089050000608 | 管径范围（F）：4F，长度范围： 100cm 多功能MPA1 | 91.58
589 | 9 | 通用介入 | 造影导管-普通型（包含冠脉和外周） | 已申请 | C0207010040000008905 | 国械注进20183032563 | 造影导管Infiniti Angiographic Catheter | 造影导管 | 制造材料为头端顶端:Pebax2533,热塑性聚氨酯,氧化铋;远端头端:Pebax5533,尼龙11,次碳酸铋;中间头端:Vestamid75D,次碳酸铋;管体外层:Vestamid75D,硫酸钡,色素;管体中间层:304不锈钢;管体内层:PTFE;应力释 | 根 | 369 | 康蒂思公司 Cordis Corporation | 康蒂思（上海）医疗器械有限公司 | 5F造影导管 125cm 多功能MPA | SRD6599 |  | C02070100400000089050000607 | 管径范围（F）：5F，长度范围： 125cm 多功能MPA | 91.58
589 | 9 | 通用介入 | 造影导管-普通型（包含冠脉和外周） | 已申请 | C0207010040000008905 | 国械注进20183032563 | 造影导管Infiniti Angiographic Catheter | 造影导管 | 制造材料为头端顶端:Pebax2533,热塑性聚氨酯,氧化铋;远端头端:Pebax5533,尼龙11,次碳酸铋;中间头端:Vestamid75D,次碳酸铋;管体外层:Vestamid75D,硫酸钡,色素;管体中间层:304不锈钢;管体内层:PTFE;应力释 | 根 | 369 | 康蒂思公司 Cordis Corporation | 康蒂思（上海）医疗器械有限公司 | 4F造影导管 80cm Judkins左冠3.5 | SRD5211 |  | C02070100400000089050000606 | 管径范围（F）：4F，长度范围： 80cm Judkins左冠3.5 | 91.58
589 | 9 | 通用介入 | 造影导管-普通型（包含冠脉和外周） | 已申请 | C0207010040000008905 | 国械注进20183032563 | 造影导管Infiniti Angiographic Catheter | 造影导管 | 制造材料为头端顶端:Pebax2533,热塑性聚氨酯,氧化铋;远端头端:Pebax5533,尼龙11,次碳酸铋;中间头端:Vestamid75D,次碳酸铋;管体外层:Vestamid75D,硫酸钡,色素;管体中间层:304不锈钢;管体内层:PTFE;应力释 | 根 | 369 | 康蒂思公司 Cordis Corporation | 康蒂思（上海）医疗器械有限公司 | 6F造影导管 100cm AKM | SRD7054 |  | C02070100400000089050000605 | 管径范围（F）：6F，长度范围： 100cm AKM | 91.58
589 | 9 | 通用介入 | 造影导管-普通型（包含冠脉和外周） | 已申请 | C0207010040000008905 | 国械注进20183032563 | 造影导管Infiniti Angiographic Catheter | 造影导管 | 制造材料为头端顶端:Pebax2533,热塑性聚氨酯,氧化铋;远端头端:Pebax5533,尼龙11,次碳酸铋;中间头端:Vestamid75D,次碳酸铋;管体外层:Vestamid75D,硫酸钡,色素;管体中间层:304不锈钢;管体内层:PTFE;应力释 | 根 | 369 | 康蒂思公司 Cordis Corporation | 康蒂思（上海）医疗器械有限公司 | 4F造影导管 100cm Judkins左冠1 | SRD6865 |  | C02070100400000089050000604 | 管径范围（F）：4F，长度范围： 100cm Judkins左冠1 | 91.58
589 | 9 | 通用介入 | 造影导管-普通型（包含冠脉和外周） | 已申请 | C0207010040000008905 | 国械注进20183032563 | 造影导管Infiniti Angiographic Catheter | 造影导管 | 制造材料为头端顶端:Pebax2533,热塑性聚氨酯,氧化铋;远端头端:Pebax5533,尼龙11,次碳酸铋;中间头端:Vestamid75D,次碳酸铋;管体外层:Vestamid75D,硫酸钡,色素;管体中间层:304不锈钢;管体内层:PTFE;应力释 | 根 | 369 | 康蒂思公司 Cordis Corporation | 康蒂思（上海）医疗器械有限公司 | 5F 100cm Judkins左冠4.5 | 534517T |  | C02070100400000089050000603 | 管径范围（F）：5F，长度范围： 100cm Judkins左冠4.5 | 91.58
589 | 9 | 通用介入 | 造影导管-普通型（包含冠脉和外周） | 已申请 | C0207010040000008905 | 国械注进20183032563 | 造影导管Infiniti Angiographic Catheter | 造影导管 | 制造材料为头端顶端:Pebax2533,热塑性聚氨酯,氧化铋;远端头端:Pebax5533,尼龙11,次碳酸铋;中间头端:Vestamid75D,次碳酸铋;管体外层:Vestamid75D,硫酸钡,色素;管体中间层:304不锈钢;管体内层:PTFE;应力释 | 根 | 369 | 康蒂思公司 Cordis Corporation | 康蒂思（上海）医疗器械有限公司 | 5F造影导管 100cm SON2 双侧孔 | SRD6962 |  | C02070100400000089050000602 | 管径范围（F）：5F，长度范围： 100cm SON2 双侧孔 | 91.58
589 | 9 | 通用介入 | 造影导管-普通型（包含冠脉和外周） | 已申请 | C0207010040000008905 | 国械注进20183032563 | 造影导管Infiniti Angiographic Catheter | 造影导管 | 制造材料为头端顶端:Pebax2533,热塑性聚氨酯,氧化铋;远端头端:Pebax5533,尼龙11,次碳酸铋;中间头端:Vestamid75D,次碳酸铋;管体外层:Vestamid75D,硫酸钡,色素;管体中间层:304不锈钢;管体内层:PTFE;应力释 | 根 | 369 | 康蒂思公司 Cordis Corporation | 康蒂思（上海）医疗器械有限公司 | 4F造影导管 100cm IM改良型 | SRD7069 |  | C02070100400000089050000601 | 管径范围（F）：4F，长度范围： 100cm IM改良型 | 91.58
589 | 9 | 通用介入 | 造影导管-普通型（包含冠脉和外周） | 已申请 | C0207010040000008905 | 国械注进20183032563 | 造影导管Infiniti Angiographic Catheter | 造影导管 | 制造材料为头端顶端:Pebax2533,热塑性聚氨酯,氧化铋;远端头端:Pebax5533,尼龙11,次碳酸铋;中间头端:Vestamid75D,次碳酸铋;管体外层:Vestamid75D,硫酸钡,色素;管体中间层:304不锈钢;管体内层:PTFE;应力释 | 根 | 369 | 康蒂思公司 Cordis Corporation | 康蒂思（上海）医疗器械有限公司 | 6F造影导管 100cm Judkins右冠4 改良型 | SRD7017 |  | C02070100400000089050000600 | 管径范围（F）：6F，长度范围： 100cm Judkins右冠4 改良型 | 91.58
589 | 9 | 通用介入 | 造影导管-普通型（包含冠脉和外周） | 已申请 | C0207010040000008905 | 国械注进20183032563 | 造影导管Infiniti Angiographic Catheter | 造影导管 | 制造材料为头端顶端:Pebax2533,热塑性聚氨酯,氧化铋;远端头端:Pebax5533,尼龙11,次碳酸铋;中间头端:Vestamid75D,次碳酸铋;管体外层:Vestamid75D,硫酸钡,色素;管体中间层:304不锈钢;管体内层:PTFE;应力释 | 根 | 369 | 康蒂思公司 Cordis Corporation | 康蒂思（上海）医疗器械有限公司 | 5F造影导管 100cm BR | SRD5887 |  | C02070100400000089050000599 | 管径范围（F）：5F，长度范围： 100cm BR | 91.58
589 | 9 | 通用介入 | 造影导管-普通型（包含冠脉和外周） | 已申请 | C0207010040000008905 | 国械注进20183032563 | 造影导管Infiniti Angiographic Catheter | 造影导管 | 制造材料为头端顶端:Pebax2533,热塑性聚氨酯,氧化铋;远端头端:Pebax5533,尼龙11,次碳酸铋;中间头端:Vestamid75D,次碳酸铋;管体外层:Vestamid75D,硫酸钡,色素;管体中间层:304不锈钢;管体内层:PTFE;应力释 | 根 | 369 | 康蒂思公司 Cordis Corporation | 康蒂思（上海）医疗器械有限公司 | 6F 100cm 多用途B2型 | 534649T |  | C02070100400000089050000598 | 管径范围（F）：6F，长度范围： 100cm 多用途B2型 | 91.58
589 | 9 | 通用介入 | 造影导管-普通型（包含冠脉和外周） | 已申请 | C0207010040000008905 | 国械注进20183032563 | 造影导管Infiniti Angiographic Catheter | 造影导管 | 制造材料为头端顶端:Pebax2533,热塑性聚氨酯,氧化铋;远端头端:Pebax5533,尼龙11,次碳酸铋;中间头端:Vestamid75D,次碳酸铋;管体外层:Vestamid75D,硫酸钡,色素;管体中间层:304不锈钢;管体内层:PTFE;应力释 | 根 | 369 | 康蒂思公司 Cordis Corporation | 康蒂思（上海）医疗器械有限公司 | 4F造影导管 125cm Amplatz左冠1 | SRD7022 |  | C02070100400000089050000597 | 管径范围（F）：4F，长度范围： 125cm Amplatz左冠1 | 91.58
589 | 9 | 通用介入 | 造影导管-普通型（包含冠脉和外周） | 已申请 | C0207010040000008905 | 国械注进20183032563 | 造影导管Infiniti Angiographic Catheter | 造影导管 | 制造材料为头端顶端:Pebax2533,热塑性聚氨酯,氧化铋;远端头端:Pebax5533,尼龙11,次碳酸铋;中间头端:Vestamid75D,次碳酸铋;管体外层:Vestamid75D,硫酸钡,色素;管体中间层:304不锈钢;管体内层:PTFE;应力释 | 根 | 369 | 康蒂思公司 Cordis Corporation | 康蒂思（上海）医疗器械有限公司 | 5F造影导管 100cm 强支撑3.0 | SRD5124 |  | C02070100400000089050000596 | 管径范围（F）：5F，长度范围： 100cm 强支撑3.0 | 91.58
589 | 9 | 通用介入 | 造影导管-普通型（包含冠脉和外周） | 已申请 | C0207010040000008905 | 国械注进20183032563 | 造影导管Infiniti Angiographic Catheter | 造影导管 | 制造材料为头端顶端:Pebax2533,热塑性聚氨酯,氧化铋;远端头端:Pebax5533,尼龙11,次碳酸铋;中间头端:Vestamid75D,次碳酸铋;管体外层:Vestamid75D,硫酸钡,色素;管体中间层:304不锈钢;管体内层:PTFE;应力释 | 根 | 369 | 康蒂思公司 Cordis Corporation | 康蒂思（上海）医疗器械有限公司 | 5F 110cm 左冠状动脉桥型 | 534572T |  | C02070100400000089050000595 | 管径范围（F）：5F，长度范围： 110cm 左冠状动脉桥型 | 91.58
589 | 9 | 通用介入 | 造影导管-普通型（包含冠脉和外周） | 已申请 | C0207010040000008905 | 国械注进20183032563 | 造影导管Infiniti Angiographic Catheter | 造影导管 | 制造材料为头端顶端:Pebax2533,热塑性聚氨酯,氧化铋;远端头端:Pebax5533,尼龙11,次碳酸铋;中间头端:Vestamid75D,次碳酸铋;管体外层:Vestamid75D,硫酸钡,色素;管体中间层:304不锈钢;管体内层:PTFE;应力释 | 根 | 369 | 康蒂思公司 Cordis Corporation | 康蒂思（上海）医疗器械有限公司 | 5F造影导管 125cm 猪尾型 2侧孔 | SRD6702 |  | C02070100400000089050000594 | 管径范围（F）：5F，长度范围： 125cm 猪尾型 2侧孔 | 91.58
589 | 9 | 通用介入 | 造影导管-普通型（包含冠脉和外周） | 已申请 | C0207010040000008905 | 国械注进20183032563 | 造影导管Infiniti Angiographic Catheter | 造影导管 | 制造材料为头端顶端:Pebax2533,热塑性聚氨酯,氧化铋;远端头端:Pebax5533,尼龙11,次碳酸铋;中间头端:Vestamid75D,次碳酸铋;管体外层:Vestamid75D,硫酸钡,色素;管体中间层:304不锈钢;管体内层:PTFE;应力释 | 根 | 369 | 康蒂思公司 Cordis Corporation | 康蒂思（上海）医疗器械有限公司 | 6F造影导管 125cm Amplatz左冠7 | SRD6536 |  | C02070100400000089050000593 | 管径范围（F）：6F，长度范围： 125cm Amplatz左冠7 | 91.58
589 | 9 | 通用介入 | 造影导管-普通型（包含冠脉和外周） | 已申请 | C0207010040000008905 | 国械注进20183032563 | 造影导管Infiniti Angiographic Catheter | 造影导管 | 制造材料为头端顶端:Pebax2533,热塑性聚氨酯,氧化铋;远端头端:Pebax5533,尼龙11,次碳酸铋;中间头端:Vestamid75D,次碳酸铋;管体外层:Vestamid75D,硫酸钡,色素;管体中间层:304不锈钢;管体内层:PTFE;应力释 | 根 | 369 | 康蒂思公司 Cordis Corporation | 康蒂思（上海）医疗器械有限公司 | 5F 110cm 猪尾型155° | 534554S |  | C02070100400000089050000592 | 管径范围（F）：5F，长度范围： 110cm 猪尾型155° | 91.58
589 | 9 | 通用介入 | 造影导管-普通型（包含冠脉和外周） | 已申请 | C0207010040000008905 | 国械注进20183032563 | 造影导管Infiniti Angiographic Catheter | 造影导管 | 制造材料为头端顶端:Pebax2533,热塑性聚氨酯,氧化铋;远端头端:Pebax5533,尼龙11,次碳酸铋;中间头端:Vestamid75D,次碳酸铋;管体外层:Vestamid75D,硫酸钡,色素;管体中间层:304不锈钢;管体内层:PTFE;应力释 | 根 | 369 | 康蒂思公司 Cordis Corporation | 康蒂思（上海）医疗器械有限公司 | 4F造影导管 65cm IM | SRD5808 |  | C02070100400000089050000591 | 管径范围（F）：4F，长度范围： 65cm IM | 91.58
589 | 9 | 通用介入 | 造影导管-普通型（包含冠脉和外周） | 已申请 | C0207010040000008905 | 国械注进20183032563 | 造影导管Infiniti Angiographic Catheter | 造影导管 | 制造材料为头端顶端:Pebax2533,热塑性聚氨酯,氧化铋;远端头端:Pebax5533,尼龙11,次碳酸铋;中间头端:Vestamid75D,次碳酸铋;管体外层:Vestamid75D,硫酸钡,色素;管体中间层:304不锈钢;管体内层:PTFE;应力释 | 根 | 369 | 康蒂思公司 Cordis Corporation | 康蒂思（上海）医疗器械有限公司 | 6F造影导管 100cm Amplatz左冠2 90° | SRD6846 |  | C02070100400000089050000590 | 管径范围（F）：6F，长度范围： 100cm Amplatz左冠2 90° | 91.58
589 | 9 | 通用介入 | 造影导管-普通型（包含冠脉和外周） | 已申请 | C0207010040000008905 | 国械注进20183032563 | 造影导管Infiniti Angiographic Catheter | 造影导管 | 制造材料为头端顶端:Pebax2533,热塑性聚氨酯,氧化铋;远端头端:Pebax5533,尼龙11,次碳酸铋;中间头端:Vestamid75D,次碳酸铋;管体外层:Vestamid75D,硫酸钡,色素;管体中间层:304不锈钢;管体内层:PTFE;应力释 | 根 | 369 | 康蒂思公司 Cordis Corporation | 康蒂思（上海）医疗器械有限公司 | 5F造影导管 100cm SON2 | SRD6960 |  | C02070100400000089050000589 | 管径范围（F）：5F，长度范围： 100cm SON2 | 91.58
589 | 9 | 通用介入 | 造影导管-普通型（包含冠脉和外周） | 已申请 | C0207010040000008905 | 国械注进20183032563 | 造影导管Infiniti Angiographic Catheter | 造影导管 | 制造材料为头端顶端:Pebax2533,热塑性聚氨酯,氧化铋;远端头端:Pebax5533,尼龙11,次碳酸铋;中间头端:Vestamid75D,次碳酸铋;管体外层:Vestamid75D,硫酸钡,色素;管体中间层:304不锈钢;管体内层:PTFE;应力释 | 根 | 369 | 康蒂思公司 Cordis Corporation | 康蒂思（上海）医疗器械有限公司 | 5F造影导管 125cm BOURASSA 4 | SRD5410 |  | C02070100400000089050000588 | 管径范围（F）：5F，长度范围： 125cm BOURASSA 4 | 91.58
589 | 9 | 通用介入 | 造影导管-普通型（包含冠脉和外周） | 已申请 | C0207010040000008905 | 国械注进20183032563 | 造影导管Infiniti Angiographic Catheter | 造影导管 | 制造材料为头端顶端:Pebax2533,热塑性聚氨酯,氧化铋;远端头端:Pebax5533,尼龙11,次碳酸铋;中间头端:Vestamid75D,次碳酸铋;管体外层:Vestamid75D,硫酸钡,色素;管体中间层:304不锈钢;管体内层:PTFE;应力释 | 根 | 369 | 康蒂思公司 Cordis Corporation | 康蒂思（上海）医疗器械有限公司 | 4F造影导管 125cm IM | SRD6659 |  | C02070100400000089050000587 | 管径范围（F）：4F，长度范围： 125cm IM | 91.58
589 | 9 | 通用介入 | 造影导管-普通型（包含冠脉和外周） | 已申请 | C0207010040000008905 | 国械注进20183032563 | 造影导管Infiniti Angiographic Catheter | 造影导管 | 制造材料为头端顶端:Pebax2533,热塑性聚氨酯,氧化铋;远端头端:Pebax5533,尼龙11,次碳酸铋;中间头端:Vestamid75D,次碳酸铋;管体外层:Vestamid75D,硫酸钡,色素;管体中间层:304不锈钢;管体内层:PTFE;应力释 | 根 | 369 | 康蒂思公司 Cordis Corporation | 康蒂思（上海）医疗器械有限公司 | 5F造影导管 100cm JCL4 | SRD7097 |  | C02070100400000089050000586 | 管径范围（F）：5F，长度范围： 100cm JCL4 | 91.58
589 | 9 | 通用介入 | 造影导管-普通型（包含冠脉和外周） | 已申请 | C0207010040000008905 | 国械注进20183032563 | 造影导管Infiniti Angiographic Catheter | 造影导管 | 制造材料为头端顶端:Pebax2533,热塑性聚氨酯,氧化铋;远端头端:Pebax5533,尼龙11,次碳酸铋;中间头端:Vestamid75D,次碳酸铋;管体外层:Vestamid75D,硫酸钡,色素;管体中间层:304不锈钢;管体内层:PTFE;应力释 | 根 | 369 | 康蒂思公司 Cordis Corporation | 康蒂思（上海）医疗器械有限公司 | 5F 110cm 猪尾型145°6侧孔 | 534552S |  | C02070100400000089050000585 | 管径范围（F）：5F，长度范围： 110cm 猪尾型145°6侧孔 | 91.58
589 | 9 | 通用介入 | 造影导管-普通型（包含冠脉和外周） | 已申请 | C0207010040000008905 | 国械注进20183032563 | 造影导管Infiniti Angiographic Catheter | 造影导管 | 制造材料为头端顶端:Pebax2533,热塑性聚氨酯,氧化铋;远端头端:Pebax5533,尼龙11,次碳酸铋;中间头端:Vestamid75D,次碳酸铋;管体外层:Vestamid75D,硫酸钡,色素;管体中间层:304不锈钢;管体内层:PTFE;应力释 | 根 | 369 | 康蒂思公司 Cordis Corporation | 康蒂思（上海）医疗器械有限公司 | 4F 110cm 猪尾型 6侧孔 | 538450S |  | C02070100400000089050000584 | 管径范围（F）：4F，长度范围： 110cm 猪尾型 6侧孔 | 91.58
589 | 9 | 通用介入 | 造影导管-普通型（包含冠脉和外周） | 已申请 | C0207010040000008905 | 国械注进20183032563 | 造影导管Infiniti Angiographic Catheter | 造影导管 | 制造材料为头端顶端:Pebax2533,热塑性聚氨酯,氧化铋;远端头端:Pebax5533,尼龙11,次碳酸铋;中间头端:Vestamid75D,次碳酸铋;管体外层:Vestamid75D,硫酸钡,色素;管体中间层:304不锈钢;管体内层:PTFE;应力释 | 根 | 369 | 康蒂思公司 Cordis Corporation | 康蒂思（上海）医疗器械有限公司 | 5F造影导管 100cm Judkins左冠7 | SRD5182 |  | C02070100400000089050000583 | 管径范围（F）：5F，长度范围： 100cm Judkins左冠7 | 91.58
589 | 9 | 通用介入 | 造影导管-普通型（包含冠脉和外周） | 已申请 | C0207010040000008905 | 国械注进20183032563 | 造影导管Infiniti Angiographic Catheter | 造影导管 | 制造材料为头端顶端:Pebax2533,热塑性聚氨酯,氧化铋;远端头端:Pebax5533,尼龙11,次碳酸铋;中间头端:Vestamid75D,次碳酸铋;管体外层:Vestamid75D,硫酸钡,色素;管体中间层:304不锈钢;管体内层:PTFE;应力释 | 根 | 369 | 康蒂思公司 Cordis Corporation | 康蒂思（上海）医疗器械有限公司 | 6F造影导管 100cm Amplatz左冠0.8 | SRD5396 |  | C02070100400000089050000582 | 管径范围（F）：6F，长度范围： 100cm Amplatz左冠0.8 | 91.58
589 | 9 | 通用介入 | 造影导管-普通型（包含冠脉和外周） | 已申请 | C0207010040000008905 | 国械注进20183032563 | 造影导管Infiniti Angiographic Catheter | 造影导管 | 制造材料为头端顶端:Pebax2533,热塑性聚氨酯,氧化铋;远端头端:Pebax5533,尼龙11,次碳酸铋;中间头端:Vestamid75D,次碳酸铋;管体外层:Vestamid75D,硫酸钡,色素;管体中间层:304不锈钢;管体内层:PTFE;应力释 | 根 | 369 | 康蒂思公司 Cordis Corporation | 康蒂思（上海）医疗器械有限公司 | 5F造影导管 110cm 猪尾型165° 6侧孔 | SRD6839 |  | C02070100400000089050000581 | 管径范围（F）：5F，长度范围： 110cm 猪尾型165° 6侧孔 | 91.58
589 | 9 | 通用介入 | 造影导管-普通型（包含冠脉和外周） | 已申请 | C0207010040000008905 | 国械注进20183032563 | 造影导管Infiniti Angiographic Catheter | 造影导管 | 制造材料为头端顶端:Pebax2533,热塑性聚氨酯,氧化铋;远端头端:Pebax5533,尼龙11,次碳酸铋;中间头端:Vestamid75D,次碳酸铋;管体外层:Vestamid75D,硫酸钡,色素;管体中间层:304不锈钢;管体内层:PTFE;应力释 | 根 | 369 | 康蒂思公司 Cordis Corporation | 康蒂思（上海）医疗器械有限公司 | 5F造影导管 125cm BER3 | SRD6930 |  | C02070100400000089050000580 | 管径范围（F）：5F，长度范围： 125cm BER3 | 91.58
589 | 9 | 通用介入 | 造影导管-普通型（包含冠脉和外周） | 已申请 | C0207010040000008905 | 国械注进20183032563 | 造影导管Infiniti Angiographic Catheter | 造影导管 | 制造材料为头端顶端:Pebax2533,热塑性聚氨酯,氧化铋;远端头端:Pebax5533,尼龙11,次碳酸铋;中间头端:Vestamid75D,次碳酸铋;管体外层:Vestamid75D,硫酸钡,色素;管体中间层:304不锈钢;管体内层:PTFE;应力释 | 根 | 369 | 康蒂思公司 Cordis Corporation | 康蒂思（上海）医疗器械有限公司 | 5F造影导管 100cm SON3 双侧孔 | SRD6961 |  | C02070100400000089050000579 | 管径范围（F）：5F，长度范围： 100cm SON3 双侧孔 | 91.58
589 | 9 | 通用介入 | 造影导管-普通型（包含冠脉和外周） | 已申请 | C0207010040000008905 | 国械注进20183032563 | 造影导管Infiniti Angiographic Catheter | 造影导管 | 制造材料为头端顶端:Pebax2533,热塑性聚氨酯,氧化铋;远端头端:Pebax5533,尼龙11,次碳酸铋;中间头端:Vestamid75D,次碳酸铋;管体外层:Vestamid75D,硫酸钡,色素;管体中间层:304不锈钢;管体内层:PTFE;应力释 | 根 | 369 | 康蒂思公司 Cordis Corporation | 康蒂思（上海）医疗器械有限公司 | 6F 100cm Judkins左冠5 | 534622T |  | C02070100400000089050000578 | 管径范围（F）：6F，长度范围： 100cm Judkins左冠5 | 91.58
589 | 9 | 通用介入 | 造影导管-普通型（包含冠脉和外周） | 已申请 | C0207010040000008905 | 国械注进20183032563 | 造影导管Infiniti Angiographic Catheter | 造影导管 | 制造材料为头端顶端:Pebax2533,热塑性聚氨酯,氧化铋;远端头端:Pebax5533,尼龙11,次碳酸铋;中间头端:Vestamid75D,次碳酸铋;管体外层:Vestamid75D,硫酸钡,色素;管体中间层:304不锈钢;管体内层:PTFE;应力释 | 根 | 369 | 康蒂思公司 Cordis Corporation | 康蒂思（上海）医疗器械有限公司 | 5F造影导管 100cm VERTEBRAL | SRD6550 |  | C02070100400000089050000577 | 管径范围（F）：5F，长度范围： 100cm VERTEBRAL | 91.58
589 | 9 | 通用介入 | 造影导管-普通型（包含冠脉和外周） | 已申请 | C0207010040000008905 | 国械注进20183032563 | 造影导管Infiniti Angiographic Catheter | 造影导管 | 制造材料为头端顶端:Pebax2533,热塑性聚氨酯,氧化铋;远端头端:Pebax5533,尼龙11,次碳酸铋;中间头端:Vestamid75D,次碳酸铋;管体外层:Vestamid75D,硫酸钡,色素;管体中间层:304不锈钢;管体内层:PTFE;应力释 | 根 | 369 | 康蒂思公司 Cordis Corporation | 康蒂思（上海）医疗器械有限公司 | 4F造影导管 80cm CROSS OVER | SRD5815 |  | C02070100400000089050000576 | 管径范围（F）：4F，长度范围： 80cm CROSS OVER | 91.58
589 | 9 | 通用介入 | 造影导管-普通型（包含冠脉和外周） | 已申请 | C0207010040000008905 | 国械注进20183032563 | 造影导管Infiniti Angiographic Catheter | 造影导管 | 制造材料为头端顶端:Pebax2533,热塑性聚氨酯,氧化铋;远端头端:Pebax5533,尼龙11,次碳酸铋;中间头端:Vestamid75D,次碳酸铋;管体外层:Vestamid75D,硫酸钡,色素;管体中间层:304不锈钢;管体内层:PTFE;应力释 | 根 | 369 | 康蒂思公司 Cordis Corporation | 康蒂思（上海）医疗器械有限公司 | 5F造影导管 110cm Judkins左冠5 | SRD5042 |  | C02070100400000089050000575 | 管径范围（F）：5F，长度范围： 110cm Judkins左冠5 | 91.58
589 | 9 | 通用介入 | 造影导管-普通型（包含冠脉和外周） | 已申请 | C0207010040000008905 | 国械注进20183032563 | 造影导管Infiniti Angiographic Catheter | 造影导管 | 制造材料为头端顶端:Pebax2533,热塑性聚氨酯,氧化铋;远端头端:Pebax5533,尼龙11,次碳酸铋;中间头端:Vestamid75D,次碳酸铋;管体外层:Vestamid75D,硫酸钡,色素;管体中间层:304不锈钢;管体内层:PTFE;应力释 | 根 | 369 | 康蒂思公司 Cordis Corporation | 康蒂思（上海）医疗器械有限公司 | 5F 80cm 肱动脉选择性导管SONES 2 | 534531T |  | C02070100400000089050000574 | 管径范围（F）：5F，长度范围： 80cm 肱动脉选择性导管SONES 2 | 91.58
589 | 9 | 通用介入 | 造影导管-普通型（包含冠脉和外周） | 已申请 | C0207010040000008905 | 国械注进20183032563 | 造影导管Infiniti Angiographic Catheter | 造影导管 | 制造材料为头端顶端:Pebax2533,热塑性聚氨酯,氧化铋;远端头端:Pebax5533,尼龙11,次碳酸铋;中间头端:Vestamid75D,次碳酸铋;管体外层:Vestamid75D,硫酸钡,色素;管体中间层:304不锈钢;管体内层:PTFE;应力释 | 根 | 369 | 康蒂思公司 Cordis Corporation | 康蒂思（上海）医疗器械有限公司 | 5F造影导管 100cm 直型 | SRD6697 |  | C02070100400000089050000573 | 管径范围（F）：5F，长度范围： 100cm 直型 | 91.58
589 | 9 | 通用介入 | 造影导管-普通型（包含冠脉和外周） | 已申请 | C0207010040000008905 | 国械注进20183032563 | 造影导管Infiniti Angiographic Catheter | 造影导管 | 制造材料为头端顶端:Pebax2533,热塑性聚氨酯,氧化铋;远端头端:Pebax5533,尼龙11,次碳酸铋;中间头端:Vestamid75D,次碳酸铋;管体外层:Vestamid75D,硫酸钡,色素;管体中间层:304不锈钢;管体内层:PTFE;应力释 | 根 | 369 | 康蒂思公司 Cordis Corporation | 康蒂思（上海）医疗器械有限公司 | 4F造影导管 100cm CASTILLO2 | SRD5213 |  | C02070100400000089050000572 | 管径范围（F）：4F，长度范围： 100cm CASTILLO2 | 91.58
589 | 9 | 通用介入 | 造影导管-普通型（包含冠脉和外周） | 已申请 | C0207010040000008905 | 国械注进20183032563 | 造影导管Infiniti Angiographic Catheter | 造影导管 | 制造材料为头端顶端:Pebax2533,热塑性聚氨酯,氧化铋;远端头端:Pebax5533,尼龙11,次碳酸铋;中间头端:Vestamid75D,次碳酸铋;管体外层:Vestamid75D,硫酸钡,色素;管体中间层:304不锈钢;管体内层:PTFE;应力释 | 根 | 369 | 康蒂思公司 Cordis Corporation | 康蒂思（上海）医疗器械有限公司 | 4F 100cm Amplatz左冠Ⅰ型 | 538445 |  | C02070100400000089050000571 | 管径范围（F）：4F，长度范围： 100cm Amplatz左冠Ⅰ型 | 91.58
589 | 9 | 通用介入 | 造影导管-普通型（包含冠脉和外周） | 已申请 | C0207010040000008905 | 国械注进20183032563 | 造影导管Infiniti Angiographic Catheter | 造影导管 | 制造材料为头端顶端:Pebax2533,热塑性聚氨酯,氧化铋;远端头端:Pebax5533,尼龙11,次碳酸铋;中间头端:Vestamid75D,次碳酸铋;管体外层:Vestamid75D,硫酸钡,色素;管体中间层:304不锈钢;管体内层:PTFE;应力释 | 根 | 369 | 康蒂思公司 Cordis Corporation | 康蒂思（上海）医疗器械有限公司 | 5F造影导管 65cm 直型 | SRD6791 |  | C02070100400000089050000570 | 管径范围（F）：5F，长度范围： 65cm 直型 | 91.58
589 | 9 | 通用介入 | 造影导管-普通型（包含冠脉和外周） | 已申请 | C0207010040000008905 | 国械注进20183032563 | 造影导管Infiniti Angiographic Catheter | 造影导管 | 制造材料为头端顶端:Pebax2533,热塑性聚氨酯,氧化铋;远端头端:Pebax5533,尼龙11,次碳酸铋;中间头端:Vestamid75D,次碳酸铋;管体外层:Vestamid75D,硫酸钡,色素;管体中间层:304不锈钢;管体内层:PTFE;应力释 | 根 | 369 | 康蒂思公司 Cordis Corporation | 康蒂思（上海）医疗器械有限公司 | 4F造影导管 110cm ARM1 改良型 | SRD6808 |  | C02070100400000089050000569 | 管径范围（F）：4F，长度范围： 110cm ARM1 改良型 | 91.58
589 | 9 | 通用介入 | 造影导管-普通型（包含冠脉和外周） | 已申请 | C0207010040000008905 | 国械注进20183032563 | 造影导管Infiniti Angiographic Catheter | 造影导管 | 制造材料为头端顶端:Pebax2533,热塑性聚氨酯,氧化铋;远端头端:Pebax5533,尼龙11,次碳酸铋;中间头端:Vestamid75D,次碳酸铋;管体外层:Vestamid75D,硫酸钡,色素;管体中间层:304不锈钢;管体内层:PTFE;应力释 | 根 | 369 | 康蒂思公司 Cordis Corporation | 康蒂思（上海）医疗器械有限公司 | 4F造影导管 65cm Judkins右冠4 儿童型 | SRD5739 |  | C02070100400000089050000568 | 管径范围（F）：4F，长度范围： 65cm Judkins右冠4 儿童型 | 91.58
589 | 9 | 通用介入 | 造影导管-普通型（包含冠脉和外周） | 已申请 | C0207010040000008905 | 国械注进20183032563 | 造影导管Infiniti Angiographic Catheter | 造影导管 | 制造材料为头端顶端:Pebax2533,热塑性聚氨酯,氧化铋;远端头端:Pebax5533,尼龙11,次碳酸铋;中间头端:Vestamid75D,次碳酸铋;管体外层:Vestamid75D,硫酸钡,色素;管体中间层:304不锈钢;管体内层:PTFE;应力释 | 根 | 369 | 康蒂思公司 Cordis Corporation | 康蒂思（上海）医疗器械有限公司 | 5F 110cm 猪尾型 6侧孔 | 534550S |  | C02070100400000089050000567 | 管径范围（F）：5F，长度范围： 110cm 猪尾型 6侧孔 | 91.58
589 | 9 | 通用介入 | 造影导管-普通型（包含冠脉和外周） | 已申请 | C0207010040000008905 | 国械注进20183032563 | 造影导管Infiniti Angiographic Catheter | 造影导管 | 制造材料为头端顶端:Pebax2533,热塑性聚氨酯,氧化铋;远端头端:Pebax5533,尼龙11,次碳酸铋;中间头端:Vestamid75D,次碳酸铋;管体外层:Vestamid75D,硫酸钡,色素;管体中间层:304不锈钢;管体内层:PTFE;应力释 | 根 | 369 | 康蒂思公司 Cordis Corporation | 康蒂思（上海）医疗器械有限公司 | 5F 80cm 多用途A2型 | 534549T |  | C02070100400000089050000566 | 管径范围（F）：5F，长度范围： 80cm 多用途双侧孔 | 91.58
589 | 9 | 通用介入 | 造影导管-普通型（包含冠脉和外周） | 已申请 | C0207010040000008905 | 国械注进20183032563 | 造影导管Infiniti Angiographic Catheter | 造影导管 | 制造材料为头端顶端:Pebax2533,热塑性聚氨酯,氧化铋;远端头端:Pebax5533,尼龙11,次碳酸铋;中间头端:Vestamid75D,次碳酸铋;管体外层:Vestamid75D,硫酸钡,色素;管体中间层:304不锈钢;管体内层:PTFE;应力释 | 根 | 369 | 康蒂思公司 Cordis Corporation | 康蒂思（上海）医疗器械有限公司 | 6F造影导管 100cm SIM2 | SRD6935 |  | C02070100400000089050000565 | 管径范围（F）：6F，长度范围： 100cm SIM2 | 91.58
589 | 9 | 通用介入 | 造影导管-普通型（包含冠脉和外周） | 已申请 | C0207010040000008905 | 国械注进20183032563 | 造影导管Infiniti Angiographic Catheter | 造影导管 | 制造材料为头端顶端:Pebax2533,热塑性聚氨酯,氧化铋;远端头端:Pebax5533,尼龙11,次碳酸铋;中间头端:Vestamid75D,次碳酸铋;管体外层:Vestamid75D,硫酸钡,色素;管体中间层:304不锈钢;管体内层:PTFE;应力释 | 根 | 369 | 康蒂思公司 Cordis Corporation | 康蒂思（上海）医疗器械有限公司 | 4F造影导管 100cm Judkins左冠3 | SRD5436 |  | C02070100400000089050000564 | 管径范围（F）：4F，长度范围： 100cm Judkins左冠3 | 91.58
589 | 9 | 通用介入 | 造影导管-普通型（包含冠脉和外周） | 已申请 | C0207010040000008905 | 国械注进20183032563 | 造影导管Infiniti Angiographic Catheter | 造影导管 | 制造材料为头端顶端:Pebax2533,热塑性聚氨酯,氧化铋;远端头端:Pebax5533,尼龙11,次碳酸铋;中间头端:Vestamid75D,次碳酸铋;管体外层:Vestamid75D,硫酸钡,色素;管体中间层:304不锈钢;管体内层:PTFE;应力释 | 根 | 369 | 康蒂思公司 Cordis Corporation | 康蒂思（上海）医疗器械有限公司 | 4F 100cm Judkins右冠4 | 538421 |  | C02070100400000089050000563 | 管径范围（F）：4F，长度范围： 100cm Judkins右冠4 | 91.58
589 | 9 | 通用介入 | 造影导管-普通型（包含冠脉和外周） | 已申请 | C0207010040000008905 | 国械注进20183032563 | 造影导管Infiniti Angiographic Catheter | 造影导管 | 制造材料为头端顶端:Pebax2533,热塑性聚氨酯,氧化铋;远端头端:Pebax5533,尼龙11,次碳酸铋;中间头端:Vestamid75D,次碳酸铋;管体外层:Vestamid75D,硫酸钡,色素;管体中间层:304不锈钢;管体内层:PTFE;应力释 | 根 | 369 | 康蒂思公司 Cordis Corporation | 康蒂思（上海）医疗器械有限公司 | 4F 100cm 左冠状动脉桥型 | 538472 |  | C02070100400000089050000561 | 管径范围（F）：4F，长度范围： 100cm 左冠状动脉桥型 | 91.58
589 | 9 | 通用介入 | 造影导管-普通型（包含冠脉和外周） | 已申请 | C0207010040000008905 | 国械注进20183032563 | 造影导管Infiniti Angiographic Catheter | 造影导管 | 制造材料为头端顶端:Pebax2533,热塑性聚氨酯,氧化铋;远端头端:Pebax5533,尼龙11,次碳酸铋;中间头端:Vestamid75D,次碳酸铋;管体外层:Vestamid75D,硫酸钡,色素;管体中间层:304不锈钢;管体内层:PTFE;应力释 | 根 | 369 | 康蒂思公司 Cordis Corporation | 康蒂思（上海）医疗器械有限公司 | 4F 100cm 内乳动脉型 | 538460 |  | C02070100400000089050000560 | 管径范围（F）：4F，长度范围： 100cm 内乳动脉型 | 91.58
589 | 9 | 通用介入 | 造影导管-普通型（包含冠脉和外周） | 已申请 | C0207010040000008905 | 国械注进20183032563 | 造影导管Infiniti Angiographic Catheter | 造影导管 | 制造材料为头端顶端:Pebax2533,热塑性聚氨酯,氧化铋;远端头端:Pebax5533,尼龙11,次碳酸铋;中间头端:Vestamid75D,次碳酸铋;管体外层:Vestamid75D,硫酸钡,色素;管体中间层:304不锈钢;管体内层:PTFE;应力释 | 根 | 369 | 康蒂思公司 Cordis Corporation | 康蒂思（上海）医疗器械有限公司 | 4F 100cm Judkins左冠3.5 | 538418 |  | C02070100400000089050000559 | 管径范围（F）：4F，长度范围： 100cm Judkins左冠3.5 | 91.58
589 | 9 | 通用介入 | 造影导管-普通型（包含冠脉和外周） | 已申请 | C0207010040000008905 | 国械注进20183032563 | 造影导管Infiniti Angiographic Catheter | 造影导管 | 制造材料为头端顶端:Pebax2533,热塑性聚氨酯,氧化铋;远端头端:Pebax5533,尼龙11,次碳酸铋;中间头端:Vestamid75D,次碳酸铋;管体外层:Vestamid75D,硫酸钡,色素;管体中间层:304不锈钢;管体内层:PTFE;应力释 | 根 | 369 | 康蒂思公司 Cordis Corporation | 康蒂思（上海）医疗器械有限公司 | 5F造影导管 100cm Judkins左冠4 双侧孔 | SRD6736 |  | C02070100400000089050000557 | 管径范围（F）：5F，长度范围： 100cm Judkins左冠4 双侧孔 | 91.58
589 | 9 | 通用介入 | 造影导管-普通型（包含冠脉和外周） | 已申请 | C0207010040000008905 | 国械注进20183032563 | 造影导管Infiniti Angiographic Catheter | 造影导管 | 制造材料为头端顶端:Pebax2533,热塑性聚氨酯,氧化铋;远端头端:Pebax5533,尼龙11,次碳酸铋;中间头端:Vestamid75D,次碳酸铋;管体外层:Vestamid75D,硫酸钡,色素;管体中间层:304不锈钢;管体内层:PTFE;应力释 | 根 | 369 | 康蒂思公司 Cordis Corporation | 康蒂思（上海）医疗器械有限公司 | 5F 100cm Judkins右冠6 | 534525T |  | C02070100400000089050000555 | 管径范围（F）：5F，长度范围： 100cm Judkins右冠6 | 91.58
589 | 9 | 通用介入 | 造影导管-普通型（包含冠脉和外周） | 已申请 | C0207010040000008905 | 国械注进20183032563 | 造影导管Infiniti Angiographic Catheter | 造影导管 | 制造材料为头端顶端:Pebax2533,热塑性聚氨酯,氧化铋;远端头端:Pebax5533,尼龙11,次碳酸铋;中间头端:Vestamid75D,次碳酸铋;管体外层:Vestamid75D,硫酸钡,色素;管体中间层:304不锈钢;管体内层:PTFE;应力释 | 根 | 369 | 康蒂思公司 Cordis Corporation | 康蒂思（上海）医疗器械有限公司 | 5F造影导管 100cm BARBEAU 双侧孔 | SRD5680 |  | C02070100400000089050000554 | 管径范围（F）：5F，长度范围： 100cm BARBEAU 双侧孔 | 91.58
589 | 9 | 通用介入 | 造影导管-普通型（包含冠脉和外周） | 已申请 | C0207010040000008905 | 国械注进20183032563 | 造影导管Infiniti Angiographic Catheter | 造影导管 | 制造材料为头端顶端:Pebax2533,热塑性聚氨酯,氧化铋;远端头端:Pebax5533,尼龙11,次碳酸铋;中间头端:Vestamid75D,次碳酸铋;管体外层:Vestamid75D,硫酸钡,色素;管体中间层:304不锈钢;管体内层:PTFE;应力释 | 根 | 369 | 康蒂思公司 Cordis Corporation | 康蒂思（上海）医疗器械有限公司 | 5F造影导管 125cm Judkins左冠4 | SRD6620 |  | C02070100400000089050000553 | 管径范围（F）：5F，长度范围： 125cm Judkins左冠4 | 91.58
589 | 9 | 通用介入 | 造影导管-普通型（包含冠脉和外周） | 已申请 | C0207010040000008905 | 国械注进20183032563 | 造影导管Infiniti Angiographic Catheter | 造影导管 | 制造材料为头端顶端:Pebax2533,热塑性聚氨酯,氧化铋;远端头端:Pebax5533,尼龙11,次碳酸铋;中间头端:Vestamid75D,次碳酸铋;管体外层:Vestamid75D,硫酸钡,色素;管体中间层:304不锈钢;管体内层:PTFE;应力释 | 根 | 369 | 康蒂思公司 Cordis Corporation | 康蒂思（上海）医疗器械有限公司 | 5F造影导管 100cm 多功能MPA | SRD5851 |  | C02070100400000089050000552 | 管径范围（F）：5F，长度范围： 100cm 多功能MPA | 91.58
589 | 9 | 通用介入 | 造影导管-普通型（包含冠脉和外周） | 已申请 | C0207010040000008905 | 国械注进20183032563 | 造影导管Infiniti Angiographic Catheter | 造影导管 | 制造材料为头端顶端:Pebax2533,热塑性聚氨酯,氧化铋;远端头端:Pebax5533,尼龙11,次碳酸铋;中间头端:Vestamid75D,次碳酸铋;管体外层:Vestamid75D,硫酸钡,色素;管体中间层:304不锈钢;管体内层:PTFE;应力释 | 根 | 369 | 康蒂思公司 Cordis Corporation | 康蒂思（上海）医疗器械有限公司 | 6F 110CM 猪尾巴145° | 534653S |  | C02070100400000089050000551 | 管径范围（F）：6F，长度范围： 110CM 猪尾巴145° | 91.58
589 | 9 | 通用介入 | 造影导管-普通型（包含冠脉和外周） | 已申请 | C0207010040000008905 | 国械注进20183032563 | 造影导管Infiniti Angiographic Catheter | 造影导管 | 制造材料为头端顶端:Pebax2533,热塑性聚氨酯,氧化铋;远端头端:Pebax5533,尼龙11,次碳酸铋;中间头端:Vestamid75D,次碳酸铋;管体外层:Vestamid75D,硫酸钡,色素;管体中间层:304不锈钢;管体内层:PTFE;应力释 | 根 | 369 | 康蒂思公司 Cordis Corporation | 康蒂思（上海）医疗器械有限公司 | 5F造影导管 100cm CAS1 四侧孔 | SRD6709 |  | C02070100400000089050000550 | 管径范围（F）：5F，长度范围： 100cm CAS1 四侧孔 | 91.58
589 | 9 | 通用介入 | 造影导管-普通型（包含冠脉和外周） | 已申请 | C0207010040000008905 | 国械注进20183032563 | 造影导管Infiniti Angiographic Catheter | 造影导管 | 制造材料为头端顶端:Pebax2533,热塑性聚氨酯,氧化铋;远端头端:Pebax5533,尼龙11,次碳酸铋;中间头端:Vestamid75D,次碳酸铋;管体外层:Vestamid75D,硫酸钡,色素;管体中间层:304不锈钢;管体内层:PTFE;应力释 | 根 | 369 | 康蒂思公司 Cordis Corporation | 康蒂思（上海）医疗器械有限公司 | 5F造影导管 100cm Judkins左冠4 短头 | SRD6654 |  | C02070100400000089050000549 | 管径范围（F）：5F，长度范围： 100cm Judkins左冠4 短头 | 91.58
589 | 9 | 通用介入 | 造影导管-普通型（包含冠脉和外周） | 已申请 | C0207010040000008905 | 国械注进20183032563 | 造影导管Infiniti Angiographic Catheter | 造影导管 | 制造材料为头端顶端:Pebax2533,热塑性聚氨酯,氧化铋;远端头端:Pebax5533,尼龙11,次碳酸铋;中间头端:Vestamid75D,次碳酸铋;管体外层:Vestamid75D,硫酸钡,色素;管体中间层:304不锈钢;管体内层:PTFE;应力释 | 根 | 369 | 康蒂思公司 Cordis Corporation | 康蒂思（上海）医疗器械有限公司 | 5F造影导管 125cm SON1.5 4侧孔 | SRD6092 |  | C02070100400000089050000548 | 管径范围（F）：5F，长度范围： 125cm SON1.5 4侧孔 | 91.58
589 | 9 | 通用介入 | 造影导管-普通型（包含冠脉和外周） | 已申请 | C0207010040000008905 | 国械注进20183032563 | 造影导管Infiniti Angiographic Catheter | 造影导管 | 制造材料为头端顶端:Pebax2533,热塑性聚氨酯,氧化铋;远端头端:Pebax5533,尼龙11,次碳酸铋;中间头端:Vestamid75D,次碳酸铋;管体外层:Vestamid75D,硫酸钡,色素;管体中间层:304不锈钢;管体内层:PTFE;应力释 | 根 | 369 | 康蒂思公司 Cordis Corporation | 康蒂思（上海）医疗器械有限公司 | 5F造影导管 100cm RBMODT1 双侧孔 | SRD6780 |  | C02070100400000089050000547 | 管径范围（F）：5F，长度范围： 100cm RBMODT1 双侧孔 | 91.58
589 | 9 | 通用介入 | 造影导管-普通型（包含冠脉和外周） | 已申请 | C0207010040000008905 | 国械注进20183032563 | 造影导管Infiniti Angiographic Catheter | 造影导管 | 制造材料为头端顶端:Pebax2533,热塑性聚氨酯,氧化铋;远端头端:Pebax5533,尼龙11,次碳酸铋;中间头端:Vestamid75D,次碳酸铋;管体外层:Vestamid75D,硫酸钡,色素;管体中间层:304不锈钢;管体内层:PTFE;应力释 | 根 | 369 | 康蒂思公司 Cordis Corporation | 康蒂思（上海）医疗器械有限公司 | 5F造影导管 80cm 多功能MPA2 短头 双侧孔 | SRD6150 |  | C02070100400000089050000546 | 管径范围（F）：5F，长度范围： 80cm 多功能MPA2 短头 双侧孔 | 91.58
589 | 9 | 通用介入 | 造影导管-普通型（包含冠脉和外周） | 已申请 | C0207010040000008905 | 国械注进20183032563 | 造影导管Infiniti Angiographic Catheter | 造影导管 | 制造材料为头端顶端:Pebax2533,热塑性聚氨酯,氧化铋;远端头端:Pebax5533,尼龙11,次碳酸铋;中间头端:Vestamid75D,次碳酸铋;管体外层:Vestamid75D,硫酸钡,色素;管体中间层:304不锈钢;管体内层:PTFE;应力释 | 根 | 369 | 康蒂思公司 Cordis Corporation | 康蒂思（上海）医疗器械有限公司 | 4F造影导管 125cm 猪尾型 6侧孔 | SRD5183 |  | C02070100400000089050000545 | 管径范围（F）：4F，长度范围： 125cm 猪尾型 6侧孔 | 91.58
589 | 9 | 通用介入 | 造影导管-普通型（包含冠脉和外周） | 已申请 | C0207010040000008905 | 国械注进20183032563 | 造影导管Infiniti Angiographic Catheter | 造影导管 | 制造材料为头端顶端:Pebax2533,热塑性聚氨酯,氧化铋;远端头端:Pebax5533,尼龙11,次碳酸铋;中间头端:Vestamid75D,次碳酸铋;管体外层:Vestamid75D,硫酸钡,色素;管体中间层:304不锈钢;管体内层:PTFE;应力释 | 根 | 369 | 康蒂思公司 Cordis Corporation | 康蒂思（上海）医疗器械有限公司 | 6F 100cm Judkins右冠5 改良型 | 534629T |  | C02070100400000089050000544 | 管径范围（F）：6F，长度范围： 100cm Judkins右冠5 改良型 | 91.58
589 | 9 | 通用介入 | 造影导管-普通型（包含冠脉和外周） | 已申请 | C0207010040000008905 | 国械注进20183032563 | 造影导管Infiniti Angiographic Catheter | 造影导管 | 制造材料为头端顶端:Pebax2533,热塑性聚氨酯,氧化铋;远端头端:Pebax5533,尼龙11,次碳酸铋;中间头端:Vestamid75D,次碳酸铋;管体外层:Vestamid75D,硫酸钡,色素;管体中间层:304不锈钢;管体内层:PTFE;应力释 | 根 | 369 | 康蒂思公司 Cordis Corporation | 康蒂思（上海）医疗器械有限公司 | 4F造影导管 100cm SON1 双侧孔 | SRD5259 |  | C02070100400000089050000543 | 管径范围（F）：4F，长度范围： 100cm SON1 双侧孔 | 91.58
589 | 9 | 通用介入 | 造影导管-普通型（包含冠脉和外周） | 已申请 | C0207010040000008905 | 国械注进20183032563 | 造影导管Infiniti Angiographic Catheter | 造影导管 | 制造材料为头端顶端:Pebax2533,热塑性聚氨酯,氧化铋;远端头端:Pebax5533,尼龙11,次碳酸铋;中间头端:Vestamid75D,次碳酸铋;管体外层:Vestamid75D,硫酸钡,色素;管体中间层:304不锈钢;管体内层:PTFE;应力释 | 根 | 369 | 康蒂思公司 Cordis Corporation | 康蒂思（上海）医疗器械有限公司 | 5F造影导管 110cm 猪尾型155° 6侧孔 | SRD6727 |  | C02070100400000089050000542 | 管径范围（F）：5F，长度范围： 110cm 猪尾型155° 6侧孔 | 91.58
589 | 9 | 通用介入 | 造影导管-普通型（包含冠脉和外周） | 已申请 | C0207010040000008905 | 国械注进20183032563 | 造影导管Infiniti Angiographic Catheter | 造影导管 | 制造材料为头端顶端:Pebax2533,热塑性聚氨酯,氧化铋;远端头端:Pebax5533,尼龙11,次碳酸铋;中间头端:Vestamid75D,次碳酸铋;管体外层:Vestamid75D,硫酸钡,色素;管体中间层:304不锈钢;管体内层:PTFE;应力释 | 根 | 369 | 康蒂思公司 Cordis Corporation | 康蒂思（上海）医疗器械有限公司 | 6F 100cm Judkins右冠4 | 534621T |  | C02070100400000089050000541 | 管径范围（F）：6F，长度范围： 100cm Judkins右冠4 | 91.58
589 | 9 | 通用介入 | 造影导管-普通型（包含冠脉和外周） | 已申请 | C0207010040000008905 | 国械注进20183032563 | 造影导管Infiniti Angiographic Catheter | 造影导管 | 制造材料为头端顶端:Pebax2533,热塑性聚氨酯,氧化铋;远端头端:Pebax5533,尼龙11,次碳酸铋;中间头端:Vestamid75D,次碳酸铋;管体外层:Vestamid75D,硫酸钡,色素;管体中间层:304不锈钢;管体内层:PTFE;应力释 | 根 | 369 | 康蒂思公司 Cordis Corporation | 康蒂思（上海）医疗器械有限公司 | 5F造影导管 65cm IM | SRD6621 |  | C02070100400000089050000540 | 管径范围（F）：5F，长度范围： 65cm IM | 91.58
589 | 9 | 通用介入 | 造影导管-普通型（包含冠脉和外周） | 已申请 | C0207010040000008905 | 国械注进20183032563 | 造影导管Infiniti Angiographic Catheter | 造影导管 | 制造材料为头端顶端:Pebax2533,热塑性聚氨酯,氧化铋;远端头端:Pebax5533,尼龙11,次碳酸铋;中间头端:Vestamid75D,次碳酸铋;管体外层:Vestamid75D,硫酸钡,色素;管体中间层:304不锈钢;管体内层:PTFE;应力释 | 根 | 369 | 康蒂思公司 Cordis Corporation | 康蒂思（上海）医疗器械有限公司 | 4F造影导管 100cm JCL4 | SRD7095 |  | C02070100400000089050000539 | 管径范围（F）：4F，长度范围： 100cm JCL4 | 91.58
589 | 9 | 通用介入 | 造影导管-普通型（包含冠脉和外周） | 已申请 | C0207010040000008905 | 国械注进20183032563 | 造影导管Infiniti Angiographic Catheter | 造影导管 | 制造材料为头端顶端:Pebax2533,热塑性聚氨酯,氧化铋;远端头端:Pebax5533,尼龙11,次碳酸铋;中间头端:Vestamid75D,次碳酸铋;管体外层:Vestamid75D,硫酸钡,色素;管体中间层:304不锈钢;管体内层:PTFE;应力释 | 根 | 369 | 康蒂思公司 Cordis Corporation | 康蒂思（上海）医疗器械有限公司 | 5F造影导管 65cm 猪尾型 8侧孔 | SRD5428 |  | C02070100400000089050000538 | 管径范围（F）：5F，长度范围： 65cm 猪尾型 8侧孔 | 91.58
589 | 9 | 通用介入 | 造影导管-普通型（包含冠脉和外周） | 已申请 | C0207010040000008905 | 国械注进20183032563 | 造影导管Infiniti Angiographic Catheter | 造影导管 | 制造材料为头端顶端:Pebax2533,热塑性聚氨酯,氧化铋;远端头端:Pebax5533,尼龙11,次碳酸铋;中间头端:Vestamid75D,次碳酸铋;管体外层:Vestamid75D,硫酸钡,色素;管体中间层:304不锈钢;管体内层:PTFE;应力释 | 根 | 369 | 康蒂思公司 Cordis Corporation | 康蒂思（上海）医疗器械有限公司 | 6F 100cm 肱动脉选择性导管SONESⅡ4侧孔 | 534637T |  | C02070100400000089050000537 | 管径范围（F）：6F，长度范围： 100cm 肱动脉选择性导管SONESⅡ4侧孔 | 91.58
589 | 9 | 通用介入 | 造影导管-普通型（包含冠脉和外周） | 已申请 | C0207010040000008905 | 国械注进20183032563 | 造影导管Infiniti Angiographic Catheter | 造影导管 | 制造材料为头端顶端:Pebax2533,热塑性聚氨酯,氧化铋;远端头端:Pebax5533,尼龙11,次碳酸铋;中间头端:Vestamid75D,次碳酸铋;管体外层:Vestamid75D,硫酸钡,色素;管体中间层:304不锈钢;管体内层:PTFE;应力释 | 根 | 369 | 康蒂思公司 Cordis Corporation | 康蒂思（上海）医疗器械有限公司 | 5F造影导管 100cm 肾动脉型 双侧孔 | SRD6899 |  | C02070100400000089050000536 | 管径范围（F）：5F，长度范围： 100cm 肾动脉型 双侧孔 | 91.58
589 | 9 | 通用介入 | 造影导管-普通型（包含冠脉和外周） | 已申请 | C0207010040000008905 | 国械注进20183032563 | 造影导管Infiniti Angiographic Catheter | 造影导管 | 制造材料为头端顶端:Pebax2533,热塑性聚氨酯,氧化铋;远端头端:Pebax5533,尼龙11,次碳酸铋;中间头端:Vestamid75D,次碳酸铋;管体外层:Vestamid75D,硫酸钡,色素;管体中间层:304不锈钢;管体内层:PTFE;应力释 | 根 | 369 | 康蒂思公司 Cordis Corporation | 康蒂思（上海）医疗器械有限公司 | 6F造影导管 125cm ARM1 | SRD5069 |  | C02070100400000089050000535 | 管径范围（F）：6F，长度范围： 125cm ARM1 | 91.58
589 | 9 | 通用介入 | 造影导管-普通型（包含冠脉和外周） | 已申请 | C0207010040000008905 | 国械注进20183032563 | 造影导管Infiniti Angiographic Catheter | 造影导管 | 制造材料为头端顶端:Pebax2533,热塑性聚氨酯,氧化铋;远端头端:Pebax5533,尼龙11,次碳酸铋;中间头端:Vestamid75D,次碳酸铋;管体外层:Vestamid75D,硫酸钡,色素;管体中间层:304不锈钢;管体内层:PTFE;应力释 | 根 | 369 | 康蒂思公司 Cordis Corporation | 康蒂思（上海）医疗器械有限公司 | 6F 110cm 猪尾型155° 6侧孔 | 534654S |  | C02070100400000089050000534 | 管径范围（F）：6F，长度范围： 110cm 猪尾型155° 6侧孔 | 91.58
589 | 9 | 通用介入 | 造影导管-普通型（包含冠脉和外周） | 已申请 | C0207010040000008905 | 国械注进20183032563 | 造影导管Infiniti Angiographic Catheter | 造影导管 | 制造材料为头端顶端:Pebax2533,热塑性聚氨酯,氧化铋;远端头端:Pebax5533,尼龙11,次碳酸铋;中间头端:Vestamid75D,次碳酸铋;管体外层:Vestamid75D,硫酸钡,色素;管体中间层:304不锈钢;管体内层:PTFE;应力释 | 根 | 369 | 康蒂思公司 Cordis Corporation | 康蒂思（上海）医疗器械有限公司 | 6F造影导管 125cm Amplatz左冠1 12侧孔 | SRD6710 |  | C02070100400000089050000533 | 管径范围（F）：6F，长度范围： 125cm Amplatz左冠1 12侧孔 | 91.58
589 | 9 | 通用介入 | 造影导管-普通型（包含冠脉和外周） | 已申请 | C0207010040000008905 | 国械注进20183032563 | 造影导管Infiniti Angiographic Catheter | 造影导管 | 制造材料为头端顶端:Pebax2533,热塑性聚氨酯,氧化铋;远端头端:Pebax5533,尼龙11,次碳酸铋;中间头端:Vestamid75D,次碳酸铋;管体外层:Vestamid75D,硫酸钡,色素;管体中间层:304不锈钢;管体内层:PTFE;应力释 | 根 | 369 | 康蒂思公司 Cordis Corporation | 康蒂思（上海）医疗器械有限公司 | 5F造影导管 100cm JLO-1 侧孔 | SRD7076 |  | C02070100400000089050000532 | 管径范围（F）：5F，长度范围： 100cm JLO-1 侧孔 | 91.58
589 | 9 | 通用介入 | 造影导管-普通型（包含冠脉和外周） | 已申请 | C0207010040000008905 | 国械注进20183032563 | 造影导管Infiniti Angiographic Catheter | 造影导管 | 制造材料为头端顶端:Pebax2533,热塑性聚氨酯,氧化铋;远端头端:Pebax5533,尼龙11,次碳酸铋;中间头端:Vestamid75D,次碳酸铋;管体外层:Vestamid75D,硫酸钡,色素;管体中间层:304不锈钢;管体内层:PTFE;应力释 | 根 | 369 | 康蒂思公司 Cordis Corporation | 康蒂思（上海）医疗器械有限公司 | 5F 80cm 肱动脉选择性导管SONES I | 534530T |  | C02070100400000089050000531 | 管径范围（F）：5F，长度范围： 80cm 肱动脉选择性导管SONES I | 91.58
589 | 9 | 通用介入 | 造影导管-普通型（包含冠脉和外周） | 已申请 | C0207010040000008905 | 国械注进20183032563 | 造影导管Infiniti Angiographic Catheter | 造影导管 | 制造材料为头端顶端:Pebax2533,热塑性聚氨酯,氧化铋;远端头端:Pebax5533,尼龙11,次碳酸铋;中间头端:Vestamid75D,次碳酸铋;管体外层:Vestamid75D,硫酸钡,色素;管体中间层:304不锈钢;管体内层:PTFE;应力释 | 根 | 369 | 康蒂思公司 Cordis Corporation | 康蒂思（上海）医疗器械有限公司 | 4F造影导管 125cm Judkins左冠5 | SRD6941 |  | C02070100400000089050000530 | 管径范围（F）：4F，长度范围： 125cm Judkins左冠5 | 91.58
589 | 9 | 通用介入 | 造影导管-普通型（包含冠脉和外周） | 已申请 | C0207010040000008905 | 国械注进20183032563 | 造影导管Infiniti Angiographic Catheter | 造影导管 | 制造材料为头端顶端:Pebax2533,热塑性聚氨酯,氧化铋;远端头端:Pebax5533,尼龙11,次碳酸铋;中间头端:Vestamid75D,次碳酸铋;管体外层:Vestamid75D,硫酸钡,色素;管体中间层:304不锈钢;管体内层:PTFE;应力释 | 根 | 369 | 康蒂思公司 Cordis Corporation | 康蒂思（上海）医疗器械有限公司 | 4F造影导管 100cm 强支撑3.0 | SRD7033 |  | C02070100400000089050000529 | 管径范围（F）：4F，长度范围： 100cm 强支撑3.0 | 91.58
589 | 9 | 通用介入 | 造影导管-普通型（包含冠脉和外周） | 已申请 | C0207010040000008905 | 国械注进20183032563 | 造影导管Infiniti Angiographic Catheter | 造影导管 | 制造材料为头端顶端:Pebax2533,热塑性聚氨酯,氧化铋;远端头端:Pebax5533,尼龙11,次碳酸铋;中间头端:Vestamid75D,次碳酸铋;管体外层:Vestamid75D,硫酸钡,色素;管体中间层:304不锈钢;管体内层:PTFE;应力释 | 根 | 369 | 康蒂思公司 Cordis Corporation | 康蒂思（上海）医疗器械有限公司 | 4F造影导管 100cm RBMPMOD3 侧孔 | SRD6827 |  | C02070100400000089050000528 | 管径范围（F）：4F，长度范围： 100cm RBMPMOD3 侧孔 | 91.58
589 | 9 | 通用介入 | 造影导管-普通型（包含冠脉和外周） | 已申请 | C0207010040000008905 | 国械注进20183032563 | 造影导管Infiniti Angiographic Catheter | 造影导管 | 制造材料为头端顶端:Pebax2533,热塑性聚氨酯,氧化铋;远端头端:Pebax5533,尼龙11,次碳酸铋;中间头端:Vestamid75D,次碳酸铋;管体外层:Vestamid75D,硫酸钡,色素;管体中间层:304不锈钢;管体内层:PTFE;应力释 | 根 | 369 | 康蒂思公司 Cordis Corporation | 康蒂思（上海）医疗器械有限公司 | 4F造影导管 125cm 猪尾型 6侧孔 | SRD5406 |  | C02070100400000089050000527 | 管径范围（F）：4F，长度范围： 125cm 猪尾型 6侧孔 | 91.58
589 | 9 | 通用介入 | 造影导管-普通型（包含冠脉和外周） | 已申请 | C0207010040000008905 | 国械注进20183032563 | 造影导管Infiniti Angiographic Catheter | 造影导管 | 制造材料为头端顶端:Pebax2533,热塑性聚氨酯,氧化铋;远端头端:Pebax5533,尼龙11,次碳酸铋;中间头端:Vestamid75D,次碳酸铋;管体外层:Vestamid75D,硫酸钡,色素;管体中间层:304不锈钢;管体内层:PTFE;应力释 | 根 | 369 | 康蒂思公司 Cordis Corporation | 康蒂思（上海）医疗器械有限公司 | 4F 125cm 多用途双侧孔A2型 | 538444 |  | C02070100400000089050000526 | 管径范围（F）：4F，长度范围： 125cm 多用途双侧孔A2型 | 91.58
589 | 9 | 通用介入 | 造影导管-普通型（包含冠脉和外周） | 已申请 | C0207010040000008905 | 国械注进20183032563 | 造影导管Infiniti Angiographic Catheter | 造影导管 | 制造材料为头端顶端:Pebax2533,热塑性聚氨酯,氧化铋;远端头端:Pebax5533,尼龙11,次碳酸铋;中间头端:Vestamid75D,次碳酸铋;管体外层:Vestamid75D,硫酸钡,色素;管体中间层:304不锈钢;管体内层:PTFE;应力释 | 根 | 369 | 康蒂思公司 Cordis Corporation | 康蒂思（上海）医疗器械有限公司 | 6F造影导管 125cm Judkins左冠4.5 | SRD6018 |  | C02070100400000089050000525 | 管径范围（F）：6F，长度范围： 125cm Judkins左冠4.5 | 91.58
589 | 9 | 通用介入 | 造影导管-普通型（包含冠脉和外周） | 已申请 | C0207010040000008905 | 国械注进20183032563 | 造影导管Infiniti Angiographic Catheter | 造影导管 | 制造材料为头端顶端:Pebax2533,热塑性聚氨酯,氧化铋;远端头端:Pebax5533,尼龙11,次碳酸铋;中间头端:Vestamid75D,次碳酸铋;管体外层:Vestamid75D,硫酸钡,色素;管体中间层:304不锈钢;管体内层:PTFE;应力释 | 根 | 369 | 康蒂思公司 Cordis Corporation | 康蒂思（上海）医疗器械有限公司 | 4F 80cm 多用途双侧孔A2型 | 538449 |  | C02070100400000089050000524 | 管径范围（F）：4F，长度范围： 80cm 多用途双侧孔A2型 | 91.58
589 | 9 | 通用介入 | 造影导管-普通型（包含冠脉和外周） | 已申请 | C0207010040000008905 | 国械注进20183032563 | 造影导管Infiniti Angiographic Catheter | 造影导管 | 制造材料为头端顶端:Pebax2533,热塑性聚氨酯,氧化铋;远端头端:Pebax5533,尼龙11,次碳酸铋;中间头端:Vestamid75D,次碳酸铋;管体外层:Vestamid75D,硫酸钡,色素;管体中间层:304不锈钢;管体内层:PTFE;应力释 | 根 | 369 | 康蒂思公司 Cordis Corporation | 康蒂思（上海）医疗器械有限公司 | 5F 100cm Amplatz右冠改良型 | 534548T |  | C02070100400000089050000523 | 管径范围（F）：5F，长度范围： 100cm Amplatz右冠改良型 | 91.58
589 | 9 | 通用介入 | 造影导管-普通型（包含冠脉和外周） | 已申请 | C0207010040000008905 | 国械注进20183032563 | 造影导管Infiniti Angiographic Catheter | 造影导管 | 制造材料为头端顶端:Pebax2533,热塑性聚氨酯,氧化铋;远端头端:Pebax5533,尼龙11,次碳酸铋;中间头端:Vestamid75D,次碳酸铋;管体外层:Vestamid75D,硫酸钡,色素;管体中间层:304不锈钢;管体内层:PTFE;应力释 | 根 | 369 | 康蒂思公司 Cordis Corporation | 康蒂思（上海）医疗器械有限公司 | 5F造影导管 125cm SON1 4侧孔 | SRD5441 |  | C02070100400000089050000522 | 管径范围（F）：5F，长度范围： 125cm SON1 4侧孔 | 91.58
589 | 9 | 通用介入 | 造影导管-普通型（包含冠脉和外周） | 已申请 | C0207010040000008905 | 国械注进20183032563 | 造影导管Infiniti Angiographic Catheter | 造影导管 | 制造材料为头端顶端:Pebax2533,热塑性聚氨酯,氧化铋;远端头端:Pebax5533,尼龙11,次碳酸铋;中间头端:Vestamid75D,次碳酸铋;管体外层:Vestamid75D,硫酸钡,色素;管体中间层:304不锈钢;管体内层:PTFE;应力释 | 根 | 369 | 康蒂思公司 Cordis Corporation | 康蒂思（上海）医疗器械有限公司 | 4F造影导管 100cm Judkins右冠1 | SRD6866 |  | C02070100400000089050000521 | 管径范围（F）：4F，长度范围： 100cm Judkins右冠1 | 91.58
589 | 9 | 通用介入 | 造影导管-普通型（包含冠脉和外周） | 已申请 | C0207010040000008905 | 国械注进20183032563 | 造影导管Infiniti Angiographic Catheter | 造影导管 | 制造材料为头端顶端:Pebax2533,热塑性聚氨酯,氧化铋;远端头端:Pebax5533,尼龙11,次碳酸铋;中间头端:Vestamid75D,次碳酸铋;管体外层:Vestamid75D,硫酸钡,色素;管体中间层:304不锈钢;管体内层:PTFE;应力释 | 根 | 369 | 康蒂思公司 Cordis Corporation | 康蒂思（上海）医疗器械有限公司 | 5F 100cm Amplatz右冠改良型Ⅰ | 534541T |  | C02070100400000089050000520 | 管径范围（F）：5F，长度范围： 100cm Amplatz右冠改良型Ⅰ | 91.58
589 | 9 | 通用介入 | 造影导管-普通型（包含冠脉和外周） | 已申请 | C0207010040000008905 | 国械注进20183032563 | 造影导管Infiniti Angiographic Catheter | 造影导管 | 制造材料为头端顶端:Pebax2533,热塑性聚氨酯,氧化铋;远端头端:Pebax5533,尼龙11,次碳酸铋;中间头端:Vestamid75D,次碳酸铋;管体外层:Vestamid75D,硫酸钡,色素;管体中间层:304不锈钢;管体内层:PTFE;应力释 | 根 | 369 | 康蒂思公司 Cordis Corporation | 康蒂思（上海）医疗器械有限公司 | 5F造影导管 100cm RBMP2 侧孔 | SRD6720 |  | C02070100400000089050000519 | 管径范围（F）：5F，长度范围： 100cm RBMP2 侧孔 | 91.58
589 | 9 | 通用介入 | 造影导管-普通型（包含冠脉和外周） | 已申请 | C0207010040000008905 | 国械注进20183032563 | 造影导管Infiniti Angiographic Catheter | 造影导管 | 制造材料为头端顶端:Pebax2533,热塑性聚氨酯,氧化铋;远端头端:Pebax5533,尼龙11,次碳酸铋;中间头端:Vestamid75D,次碳酸铋;管体外层:Vestamid75D,硫酸钡,色素;管体中间层:304不锈钢;管体内层:PTFE;应力释 | 根 | 369 | 康蒂思公司 Cordis Corporation | 康蒂思（上海）医疗器械有限公司 | 5F造影导管 100cm Amplatz左冠4 | SRD6625 |  | C02070100400000089050000518 | 管径范围（F）：5F，长度范围： 100cm Amplatz左冠4 | 91.58
589 | 9 | 通用介入 | 造影导管-普通型（包含冠脉和外周） | 已申请 | C0207010040000008905 | 国械注进20183032563 | 造影导管Infiniti Angiographic Catheter | 造影导管 | 制造材料为头端顶端:Pebax2533,热塑性聚氨酯,氧化铋;远端头端:Pebax5533,尼龙11,次碳酸铋;中间头端:Vestamid75D,次碳酸铋;管体外层:Vestamid75D,硫酸钡,色素;管体中间层:304不锈钢;管体内层:PTFE;应力释 | 根 | 369 | 康蒂思公司 Cordis Corporation | 康蒂思（上海）医疗器械有限公司 | 5F造影导管 100cm Judkins左冠3 | SRD6994 |  | C02070100400000089050000517 | 管径范围（F）：5F，长度范围： 100cm Judkins左冠3 | 91.58
589 | 9 | 通用介入 | 造影导管-普通型（包含冠脉和外周） | 已申请 | C0207010040000008905 | 国械注进20183032563 | 造影导管Infiniti Angiographic Catheter | 造影导管 | 制造材料为头端顶端:Pebax2533,热塑性聚氨酯,氧化铋;远端头端:Pebax5533,尼龙11,次碳酸铋;中间头端:Vestamid75D,次碳酸铋;管体外层:Vestamid75D,硫酸钡,色素;管体中间层:304不锈钢;管体内层:PTFE;应力释 | 根 | 369 | 康蒂思公司 Cordis Corporation | 康蒂思（上海）医疗器械有限公司 | 6F 100cm 左冠状动脉桥型 | 534672T |  | C02070100400000089050000516 | 管径范围（F）：6F，长度范围： 100cm 左冠状动脉桥型 | 91.58
589 | 9 | 通用介入 | 造影导管-普通型（包含冠脉和外周） | 已申请 | C0207010040000008905 | 国械注进20183032563 | 造影导管Infiniti Angiographic Catheter | 造影导管 | 制造材料为头端顶端:Pebax2533,热塑性聚氨酯,氧化铋;远端头端:Pebax5533,尼龙11,次碳酸铋;中间头端:Vestamid75D,次碳酸铋;管体外层:Vestamid75D,硫酸钡,色素;管体中间层:304不锈钢;管体内层:PTFE;应力释 | 根 | 369 | 康蒂思公司 Cordis Corporation | 康蒂思（上海）医疗器械有限公司 | 5F 100cm 多用途B2型 | 534539T |  | C02070100400000089050000515 | 管径范围（F）：5F，长度范围： 100cm 多用途B2型 | 91.58
589 | 9 | 通用介入 | 造影导管-普通型（包含冠脉和外周） | 已申请 | C0207010040000008905 | 国械注进20183032563 | 造影导管Infiniti Angiographic Catheter | 造影导管 | 制造材料为头端顶端:Pebax2533,热塑性聚氨酯,氧化铋;远端头端:Pebax5533,尼龙11,次碳酸铋;中间头端:Vestamid75D,次碳酸铋;管体外层:Vestamid75D,硫酸钡,色素;管体中间层:304不锈钢;管体内层:PTFE;应力释 | 根 | 369 | 康蒂思公司 Cordis Corporation | 康蒂思（上海）医疗器械有限公司 | 6F造影导管 125cm SIM1 | SRD6611 |  | C02070100400000089050000514 | 管径范围（F）：6F，长度范围： 125cm SIM1 | 91.58
589 | 9 | 通用介入 | 造影导管-普通型（包含冠脉和外周） | 已申请 | C0207010040000008905 | 国械注进20183032563 | 造影导管Infiniti Angiographic Catheter | 造影导管 | 制造材料为头端顶端:Pebax2533,热塑性聚氨酯,氧化铋;远端头端:Pebax5533,尼龙11,次碳酸铋;中间头端:Vestamid75D,次碳酸铋;管体外层:Vestamid75D,硫酸钡,色素;管体中间层:304不锈钢;管体内层:PTFE;应力释 | 根 | 369 | 康蒂思公司 Cordis Corporation | 康蒂思（上海）医疗器械有限公司 | 4F造影导管 110cm 猪尾型 4侧孔 | SRD5285 |  | C02070100400000089050000513 | 管径范围（F）：4F，长度范围： 110cm 猪尾型 4侧孔 | 91.58
589 | 9 | 通用介入 | 造影导管-普通型（包含冠脉和外周） | 已申请 | C0207010040000008905 | 国械注进20183032563 | 造影导管Infiniti Angiographic Catheter | 造影导管 | 制造材料为头端顶端:Pebax2533,热塑性聚氨酯,氧化铋;远端头端:Pebax5533,尼龙11,次碳酸铋;中间头端:Vestamid75D,次碳酸铋;管体外层:Vestamid75D,硫酸钡,色素;管体中间层:304不锈钢;管体内层:PTFE;应力释 | 根 | 369 | 康蒂思公司 Cordis Corporation | 康蒂思（上海）医疗器械有限公司 | 5F 100cm Amplatz左冠Ⅱ | 534546T |  | C02070100400000089050000512 | 管径范围（F）：5F，长度范围： 100cm Amplatz左冠Ⅱ | 91.58
589 | 9 | 通用介入 | 造影导管-普通型（包含冠脉和外周） | 已申请 | C0207010040000008905 | 国械注进20183032563 | 造影导管Infiniti Angiographic Catheter | 造影导管 | 制造材料为头端顶端:Pebax2533,热塑性聚氨酯,氧化铋;远端头端:Pebax5533,尼龙11,次碳酸铋;中间头端:Vestamid75D,次碳酸铋;管体外层:Vestamid75D,硫酸钡,色素;管体中间层:304不锈钢;管体内层:PTFE;应力释 | 根 | 369 | 康蒂思公司 Cordis Corporation | 康蒂思（上海）医疗器械有限公司 | 5F造影导管 100cm IM改良型 | SRD5263 |  | C02070100400000089050000511 | 管径范围（F）：5F，长度范围： 100cm IM改良型 | 91.58
589 | 9 | 通用介入 | 造影导管-普通型（包含冠脉和外周） | 已申请 | C0207010040000008905 | 国械注进20183032563 | 造影导管Infiniti Angiographic Catheter | 造影导管 | 制造材料为头端顶端:Pebax2533,热塑性聚氨酯,氧化铋;远端头端:Pebax5533,尼龙11,次碳酸铋;中间头端:Vestamid75D,次碳酸铋;管体外层:Vestamid75D,硫酸钡,色素;管体中间层:304不锈钢;管体内层:PTFE;应力释 | 根 | 369 | 康蒂思公司 Cordis Corporation | 康蒂思（上海）医疗器械有限公司 | 4F造影导管 100cm 多功能MPA 双侧孔 | SRD5620 |  | C02070100400000089050000510 | 管径范围（F）：4F，长度范围： 100cm 多功能MPA 双侧孔 | 91.58
589 | 9 | 通用介入 | 造影导管-普通型（包含冠脉和外周） | 已申请 | C0207010040000008905 | 国械注进20183032563 | 造影导管Infiniti Angiographic Catheter | 造影导管 | 制造材料为头端顶端:Pebax2533,热塑性聚氨酯,氧化铋;远端头端:Pebax5533,尼龙11,次碳酸铋;中间头端:Vestamid75D,次碳酸铋;管体外层:Vestamid75D,硫酸钡,色素;管体中间层:304不锈钢;管体内层:PTFE;应力释 | 根 | 369 | 康蒂思公司 Cordis Corporation | 康蒂思（上海）医疗器械有限公司 | 5F造影导管 125cm Judkins左冠7 | SRD6098 |  | C02070100400000089050000509 | 管径范围（F）：5F，长度范围： 125cm Judkins左冠7 | 91.58
589 | 9 | 通用介入 | 造影导管-普通型（包含冠脉和外周） | 已申请 | C0207010040000008905 | 国械注进20183032563 | 造影导管Infiniti Angiographic Catheter | 造影导管 | 制造材料为头端顶端:Pebax2533,热塑性聚氨酯,氧化铋;远端头端:Pebax5533,尼龙11,次碳酸铋;中间头端:Vestamid75D,次碳酸铋;管体外层:Vestamid75D,硫酸钡,色素;管体中间层:304不锈钢;管体内层:PTFE;应力释 | 根 | 369 | 康蒂思公司 Cordis Corporation | 康蒂思（上海）医疗器械有限公司 | 5F造影导管 125cm Amplatz左冠1 | SRD5566 |  | C02070100400000089050000507 | 管径范围（F）：5F，长度范围： 125cm Amplatz左冠1 | 91.58
589 | 9 | 通用介入 | 造影导管-普通型（包含冠脉和外周） | 已申请 | C0207010040000008905 | 国械注进20183032563 | 造影导管Infiniti Angiographic Catheter | 造影导管 | 制造材料为头端顶端:Pebax2533,热塑性聚氨酯,氧化铋;远端头端:Pebax5533,尼龙11,次碳酸铋;中间头端:Vestamid75D,次碳酸铋;管体外层:Vestamid75D,硫酸钡,色素;管体中间层:304不锈钢;管体内层:PTFE;应力释 | 根 | 369 | 康蒂思公司 Cordis Corporation | 康蒂思（上海）医疗器械有限公司 | 6F造影导管 100cm Judkins左冠7 | SRD5046 |  | C02070100400000089050000506 | 管径范围（F）：6F，长度范围： 100cm Judkins左冠7 | 91.58
589 | 9 | 通用介入 | 造影导管-普通型（包含冠脉和外周） | 已申请 | C0207010040000008905 | 国械注进20183032563 | 造影导管Infiniti Angiographic Catheter | 造影导管 | 制造材料为头端顶端:Pebax2533,热塑性聚氨酯,氧化铋;远端头端:Pebax5533,尼龙11,次碳酸铋;中间头端:Vestamid75D,次碳酸铋;管体外层:Vestamid75D,硫酸钡,色素;管体中间层:304不锈钢;管体内层:PTFE;应力释 | 根 | 369 | 康蒂思公司 Cordis Corporation | 康蒂思（上海）医疗器械有限公司 | 6F造影导管 100cm Amplatz左冠1.5 | SRD5643 |  | C02070100400000089050000505 | 管径范围（F）：6F，长度范围： 100cm Amplatz左冠1.5 | 91.58
589 | 9 | 通用介入 | 造影导管-普通型（包含冠脉和外周） | 已申请 | C0207010040000008905 | 国械注进20183032563 | 造影导管Infiniti Angiographic Catheter | 造影导管 | 制造材料为头端顶端:Pebax2533,热塑性聚氨酯,氧化铋;远端头端:Pebax5533,尼龙11,次碳酸铋;中间头端:Vestamid75D,次碳酸铋;管体外层:Vestamid75D,硫酸钡,色素;管体中间层:304不锈钢;管体内层:PTFE;应力释 | 根 | 369 | 康蒂思公司 Cordis Corporation | 康蒂思（上海）医疗器械有限公司 | 4F 110cm 猪尾型145° 6侧孔 | 538453S |  | C02070100400000089050000504 | 管径范围（F）：4F，长度范围： 110cm 猪尾型145° 6侧孔 | 91.58
589 | 9 | 通用介入 | 造影导管-普通型（包含冠脉和外周） | 已申请 | C0207010040000008905 | 国械注进20183032563 | 造影导管Infiniti Angiographic Catheter | 造影导管 | 制造材料为头端顶端:Pebax2533,热塑性聚氨酯,氧化铋;远端头端:Pebax5533,尼龙11,次碳酸铋;中间头端:Vestamid75D,次碳酸铋;管体外层:Vestamid75D,硫酸钡,色素;管体中间层:304不锈钢;管体内层:PTFE;应力释 | 根 | 369 | 康蒂思公司 Cordis Corporation | 康蒂思（上海）医疗器械有限公司 | 5F造影导管 125cm SIM1 | SRD6763 |  | C02070100400000089050000503 | 管径范围（F）：5F，长度范围： 125cm SIM1 | 91.58
589 | 9 | 通用介入 | 造影导管-普通型（包含冠脉和外周） | 已申请 | C0207010040000008905 | 国械注进20183032563 | 造影导管Infiniti Angiographic Catheter | 造影导管 | 制造材料为头端顶端:Pebax2533,热塑性聚氨酯,氧化铋;远端头端:Pebax5533,尼龙11,次碳酸铋;中间头端:Vestamid75D,次碳酸铋;管体外层:Vestamid75D,硫酸钡,色素;管体中间层:304不锈钢;管体内层:PTFE;应力释 | 根 | 369 | 康蒂思公司 Cordis Corporation | 康蒂思（上海）医疗器械有限公司 | 4F 110cm 猪尾型 8侧孔 | 538450E |  | C02070100400000089050000502 | 管径范围（F）：4F，长度范围： 110cm 猪尾型 8侧孔 | 91.58
589 | 9 | 通用介入 | 造影导管-普通型（包含冠脉和外周） | 已申请 | C0207010040000008905 | 国械注进20183032563 | 造影导管Infiniti Angiographic Catheter | 造影导管 | 制造材料为头端顶端:Pebax2533,热塑性聚氨酯,氧化铋;远端头端:Pebax5533,尼龙11,次碳酸铋;中间头端:Vestamid75D,次碳酸铋;管体外层:Vestamid75D,硫酸钡,色素;管体中间层:304不锈钢;管体内层:PTFE;应力释 | 根 | 369 | 康蒂思公司 Cordis Corporation | 康蒂思（上海）医疗器械有限公司 | 4F造影导管 65cm Judkins左冠3 | SRD6891 |  | C02070100400000089050000501 | 管径范围（F）：4F，长度范围： 65cm Judkins左冠3 | 91.58
589 | 9 | 通用介入 | 造影导管-普通型（包含冠脉和外周） | 已申请 | C0207010040000008905 | 国械注进20183032563 | 造影导管Infiniti Angiographic Catheter | 造影导管 | 制造材料为头端顶端:Pebax2533,热塑性聚氨酯,氧化铋;远端头端:Pebax5533,尼龙11,次碳酸铋;中间头端:Vestamid75D,次碳酸铋;管体外层:Vestamid75D,硫酸钡,色素;管体中间层:304不锈钢;管体内层:PTFE;应力释 | 根 | 369 | 康蒂思公司 Cordis Corporation | 康蒂思（上海）医疗器械有限公司 | 5F造影导管 100cm RBMP-T3 侧孔 | SRD6771 |  | C02070100400000089050000500 | 管径范围（F）：5F，长度范围： 100cm RBMP-T3 侧孔 | 91.58
589 | 9 | 通用介入 | 造影导管-普通型（包含冠脉和外周） | 已申请 | C0207010040000008905 | 国械注进20183032563 | 造影导管Infiniti Angiographic Catheter | 造影导管 | 制造材料为头端顶端:Pebax2533,热塑性聚氨酯,氧化铋;远端头端:Pebax5533,尼龙11,次碳酸铋;中间头端:Vestamid75D,次碳酸铋;管体外层:Vestamid75D,硫酸钡,色素;管体中间层:304不锈钢;管体内层:PTFE;应力释 | 根 | 369 | 康蒂思公司 Cordis Corporation | 康蒂思（上海）医疗器械有限公司 | 4F造影导管 100cm AR改良型 | SRD6728 |  | C02070100400000089050000499 | 管径范围（F）：4F，长度范围： 100cm AR改良型 | 91.58
589 | 9 | 通用介入 | 造影导管-普通型（包含冠脉和外周） | 已申请 | C0207010040000008905 | 国械注进20183032563 | 造影导管Infiniti Angiographic Catheter | 造影导管 | 制造材料为头端顶端:Pebax2533,热塑性聚氨酯,氧化铋;远端头端:Pebax5533,尼龙11,次碳酸铋;中间头端:Vestamid75D,次碳酸铋;管体外层:Vestamid75D,硫酸钡,色素;管体中间层:304不锈钢;管体内层:PTFE;应力释 | 根 | 369 | 康蒂思公司 Cordis Corporation | 康蒂思（上海）医疗器械有限公司 | 5F造影导管 100cm WRP | SRD6598 |  | C02070100400000089050000498 | 管径范围（F）：5F，长度范围： 100cm WRP | 91.58
589 | 9 | 通用介入 | 造影导管-普通型（包含冠脉和外周） | 已申请 | C0207010040000008905 | 国械注进20183032563 | 造影导管Infiniti Angiographic Catheter | 造影导管 | 制造材料为头端顶端:Pebax2533,热塑性聚氨酯,氧化铋;远端头端:Pebax5533,尼龙11,次碳酸铋;中间头端:Vestamid75D,次碳酸铋;管体外层:Vestamid75D,硫酸钡,色素;管体中间层:304不锈钢;管体内层:PTFE;应力释 | 根 | 369 | 康蒂思公司 Cordis Corporation | 康蒂思（上海）医疗器械有限公司 | 4F 100cm 3DRC右冠 | 538476 |  | C02070100400000089050000497 | 管径范围（F）：4F，长度范围： 100cm 3DRC右冠 | 91.58
589 | 9 | 通用介入 | 造影导管-普通型（包含冠脉和外周） | 已申请 | C0207010040000008905 | 国械注进20183032563 | 造影导管Infiniti Angiographic Catheter | 造影导管 | 制造材料为头端顶端:Pebax2533,热塑性聚氨酯,氧化铋;远端头端:Pebax5533,尼龙11,次碳酸铋;中间头端:Vestamid75D,次碳酸铋;管体外层:Vestamid75D,硫酸钡,色素;管体中间层:304不锈钢;管体内层:PTFE;应力释 | 根 | 369 | 康蒂思公司 Cordis Corporation | 康蒂思（上海）医疗器械有限公司 | 5F造影导管 100cm Judkins左冠4 短头 | SRD5858 |  | C02070100400000089050000496 | 管径范围（F）：5F，长度范围： 100cm Judkins左冠4 短头 | 91.58
589 | 9 | 通用介入 | 造影导管-普通型（包含冠脉和外周） | 已申请 | C0207010040000008905 | 国械注进20183032563 | 造影导管Infiniti Angiographic Catheter | 造影导管 | 制造材料为头端顶端:Pebax2533,热塑性聚氨酯,氧化铋;远端头端:Pebax5533,尼龙11,次碳酸铋;中间头端:Vestamid75D,次碳酸铋;管体外层:Vestamid75D,硫酸钡,色素;管体中间层:304不锈钢;管体内层:PTFE;应力释 | 根 | 369 | 康蒂思公司 Cordis Corporation | 康蒂思（上海）医疗器械有限公司 | 4F造影导管 100cm Judkins左冠2A 120° | SRD6798 |  | C02070100400000089050000495 | 管径范围（F）：4F，长度范围： 100cm Judkins左冠2A 120° | 91.58
589 | 9 | 通用介入 | 造影导管-普通型（包含冠脉和外周） | 已申请 | C0207010040000008905 | 国械注进20183032563 | 造影导管Infiniti Angiographic Catheter | 造影导管 | 制造材料为头端顶端:Pebax2533,热塑性聚氨酯,氧化铋;远端头端:Pebax5533,尼龙11,次碳酸铋;中间头端:Vestamid75D,次碳酸铋;管体外层:Vestamid75D,硫酸钡,色素;管体中间层:304不锈钢;管体内层:PTFE;应力释 | 根 | 369 | 康蒂思公司 Cordis Corporation | 康蒂思（上海）医疗器械有限公司 | 4F造影导管 100cm Judkins左冠4 双侧孔 | SRD6738 |  | C02070100400000089050000494 | 管径范围（F）：4F，长度范围： 100cm Judkins左冠4 双侧孔 | 91.58
589 | 9 | 通用介入 | 造影导管-普通型（包含冠脉和外周） | 已申请 | C0207010040000008905 | 国械注进20183032563 | 造影导管Infiniti Angiographic Catheter | 造影导管 | 制造材料为头端顶端:Pebax2533,热塑性聚氨酯,氧化铋;远端头端:Pebax5533,尼龙11,次碳酸铋;中间头端:Vestamid75D,次碳酸铋;管体外层:Vestamid75D,硫酸钡,色素;管体中间层:304不锈钢;管体内层:PTFE;应力释 | 根 | 369 | 康蒂思公司 Cordis Corporation | 康蒂思（上海）医疗器械有限公司 | 4F造影导管 100cm Judkins右冠4 双侧孔 | SRD6737 |  | C02070100400000089050000493 | 管径范围（F）：4F，长度范围： 100cm Judkins右冠4 双侧孔 | 91.58
589 | 9 | 通用介入 | 造影导管-普通型（包含冠脉和外周） | 已申请 | C0207010040000008905 | 国械注进20183032563 | 造影导管Infiniti Angiographic Catheter | 造影导管 | 制造材料为头端顶端:Pebax2533,热塑性聚氨酯,氧化铋;远端头端:Pebax5533,尼龙11,次碳酸铋;中间头端:Vestamid75D,次碳酸铋;管体外层:Vestamid75D,硫酸钡,色素;管体中间层:304不锈钢;管体内层:PTFE;应力释 | 根 | 369 | 康蒂思公司 Cordis Corporation | 康蒂思（上海）医疗器械有限公司 | 4F造影导管 125cm 多功能MPA2 | SRD6957 |  | C02070100400000089050000492 | 管径范围（F）：4F，长度范围： 125cm 多功能MPA2 | 91.58
589 | 9 | 通用介入 | 造影导管-普通型（包含冠脉和外周） | 已申请 | C0207010040000008905 | 国械注进20183032563 | 造影导管Infiniti Angiographic Catheter | 造影导管 | 制造材料为头端顶端:Pebax2533,热塑性聚氨酯,氧化铋;远端头端:Pebax5533,尼龙11,次碳酸铋;中间头端:Vestamid75D,次碳酸铋;管体外层:Vestamid75D,硫酸钡,色素;管体中间层:304不锈钢;管体内层:PTFE;应力释 | 根 | 369 | 康蒂思公司 Cordis Corporation | 康蒂思（上海）医疗器械有限公司 | 4F造影导管 100cm C1 双侧孔 | SRD6952 |  | C02070100400000089050000491 | 管径范围（F）：4F，长度范围： 100cm C1 双侧孔 | 91.58
589 | 9 | 通用介入 | 造影导管-普通型（包含冠脉和外周） | 已申请 | C0207010040000008905 | 国械注进20183032563 | 造影导管Infiniti Angiographic Catheter | 造影导管 | 制造材料为头端顶端:Pebax2533,热塑性聚氨酯,氧化铋;远端头端:Pebax5533,尼龙11,次碳酸铋;中间头端:Vestamid75D,次碳酸铋;管体外层:Vestamid75D,硫酸钡,色素;管体中间层:304不锈钢;管体内层:PTFE;应力释 | 根 | 369 | 康蒂思公司 Cordis Corporation | 康蒂思（上海）医疗器械有限公司 | 6F 100cm 右冠状动脉桥型 | 534670T |  | C02070100400000089050000490 | 管径范围（F）：6F，长度范围： 100cm 右冠状动脉桥型 | 91.58
589 | 9 | 通用介入 | 造影导管-普通型（包含冠脉和外周） | 已申请 | C0207010040000008905 | 国械注进20183032563 | 造影导管Infiniti Angiographic Catheter | 造影导管 | 制造材料为头端顶端:Pebax2533,热塑性聚氨酯,氧化铋;远端头端:Pebax5533,尼龙11,次碳酸铋;中间头端:Vestamid75D,次碳酸铋;管体外层:Vestamid75D,硫酸钡,色素;管体中间层:304不锈钢;管体内层:PTFE;应力释 | 根 | 369 | 康蒂思公司 Cordis Corporation | 康蒂思（上海）医疗器械有限公司 | 6F造影导管 100cm BR | SRD6472 |  | C02070100400000089050000489 | 管径范围（F）：6F，长度范围： 100cm BR | 91.58
589 | 9 | 通用介入 | 造影导管-普通型（包含冠脉和外周） | 已申请 | C0207010040000008905 | 国械注进20183032563 | 造影导管Infiniti Angiographic Catheter | 造影导管 | 制造材料为头端顶端:Pebax2533,热塑性聚氨酯,氧化铋;远端头端:Pebax5533,尼龙11,次碳酸铋;中间头端:Vestamid75D,次碳酸铋;管体外层:Vestamid75D,硫酸钡,色素;管体中间层:304不锈钢;管体内层:PTFE;应力释 | 根 | 369 | 康蒂思公司 Cordis Corporation | 康蒂思（上海）医疗器械有限公司 | 6F造影导管 100cm Judkins左冠3 | SRD6979 |  | C02070100400000089050000488 | 管径范围（F）：6F，长度范围： 100cm Judkins左冠3 | 91.58
589 | 9 | 通用介入 | 造影导管-普通型（包含冠脉和外周） | 已申请 | C0207010040000008905 | 国械注进20183032563 | 造影导管Infiniti Angiographic Catheter | 造影导管 | 制造材料为头端顶端:Pebax2533,热塑性聚氨酯,氧化铋;远端头端:Pebax5533,尼龙11,次碳酸铋;中间头端:Vestamid75D,次碳酸铋;管体外层:Vestamid75D,硫酸钡,色素;管体中间层:304不锈钢;管体内层:PTFE;应力释 | 根 | 369 | 康蒂思公司 Cordis Corporation | 康蒂思（上海）医疗器械有限公司 | 4F造影导管 100cm IM改良型 | SRD5189 |  | C02070100400000089050000487 | 管径范围（F）：4F，长度范围： 100cm IM改良型 | 91.58
589 | 9 | 通用介入 | 造影导管-普通型（包含冠脉和外周） | 已申请 | C0207010040000008905 | 国械注进20183032563 | 造影导管Infiniti Angiographic Catheter | 造影导管 | 制造材料为头端顶端:Pebax2533,热塑性聚氨酯,氧化铋;远端头端:Pebax5533,尼龙11,次碳酸铋;中间头端:Vestamid75D,次碳酸铋;管体外层:Vestamid75D,硫酸钡,色素;管体中间层:304不锈钢;管体内层:PTFE;应力释 | 根 | 369 | 康蒂思公司 Cordis Corporation | 康蒂思（上海）医疗器械有限公司 | 5F造影导管 100cm Judkins右冠4 | 534516T |  | C02070100400000089050000486 | 管径范围（F）：5F，长度范围： 100cm Judkins右冠4 | 91.58
589 | 9 | 通用介入 | 造影导管-普通型（包含冠脉和外周） | 已申请 | C0207010040000008905 | 国械注进20183032563 | 造影导管Infiniti Angiographic Catheter | 造影导管 | 制造材料为头端顶端:Pebax2533,热塑性聚氨酯,氧化铋;远端头端:Pebax5533,尼龙11,次碳酸铋;中间头端:Vestamid75D,次碳酸铋;管体外层:Vestamid75D,硫酸钡,色素;管体中间层:304不锈钢;管体内层:PTFE;应力释 | 根 | 369 | 康蒂思公司 Cordis Corporation | 康蒂思（上海）医疗器械有限公司 | 6F 100cm Judkins左冠4.5 | 534617T |  | C02070100400000089050000485 | 管径范围（F）：6F，长度范围： 100cm Judkins左冠4.5 | 91.58
589 | 9 | 通用介入 | 造影导管-普通型（包含冠脉和外周） | 已申请 | C0207010040000008905 | 国械注进20183032563 | 造影导管Infiniti Angiographic Catheter | 造影导管 | 制造材料为头端顶端:Pebax2533,热塑性聚氨酯,氧化铋;远端头端:Pebax5533,尼龙11,次碳酸铋;中间头端:Vestamid75D,次碳酸铋;管体外层:Vestamid75D,硫酸钡,色素;管体中间层:304不锈钢;管体内层:PTFE;应力释 | 根 | 369 | 康蒂思公司 Cordis Corporation | 康蒂思（上海）医疗器械有限公司 | 6F造影导管 125cm AR1 改良型 | SRD6661 |  | C02070100400000089050000484 | 管径范围（F）：6F，长度范围： 125cm AR1 改良型 | 91.58
589 | 9 | 通用介入 | 造影导管-普通型（包含冠脉和外周） | 已申请 | C0207010040000008905 | 国械注进20183032563 | 造影导管Infiniti Angiographic Catheter | 造影导管 | 制造材料为头端顶端:Pebax2533,热塑性聚氨酯,氧化铋;远端头端:Pebax5533,尼龙11,次碳酸铋;中间头端:Vestamid75D,次碳酸铋;管体外层:Vestamid75D,硫酸钡,色素;管体中间层:304不锈钢;管体内层:PTFE;应力释 | 根 | 369 | 康蒂思公司 Cordis Corporation | 康蒂思（上海）医疗器械有限公司 | 5F造影导管 110cm KIMNY | SRD5769 |  | C02070100400000089050000483 | 管径范围（F）：5F，长度范围： 110cm KIMNY | 91.58
589 | 9 | 通用介入 | 造影导管-普通型（包含冠脉和外周） | 已申请 | C0207010040000008905 | 国械注进20183032563 | 造影导管Infiniti Angiographic Catheter | 造影导管 | 制造材料为头端顶端:Pebax2533,热塑性聚氨酯,氧化铋;远端头端:Pebax5533,尼龙11,次碳酸铋;中间头端:Vestamid75D,次碳酸铋;管体外层:Vestamid75D,硫酸钡,色素;管体中间层:304不锈钢;管体内层:PTFE;应力释 | 根 | 369 | 康蒂思公司 Cordis Corporation | 康蒂思（上海）医疗器械有限公司 | 5F 100cm 3DRC右冠 | 534576T |  | C02070100400000089050000482 | 管径范围（F）：5F，长度范围： 100cm 3DRC右冠 | 91.58
589 | 9 | 通用介入 | 造影导管-普通型（包含冠脉和外周） | 已申请 | C0207010040000008905 | 国械注进20183032563 | 造影导管Infiniti Angiographic Catheter | 造影导管 | 制造材料为头端顶端:Pebax2533,热塑性聚氨酯,氧化铋;远端头端:Pebax5533,尼龙11,次碳酸铋;中间头端:Vestamid75D,次碳酸铋;管体外层:Vestamid75D,硫酸钡,色素;管体中间层:304不锈钢;管体内层:PTFE;应力释 | 根 | 369 | 康蒂思公司 Cordis Corporation | 康蒂思（上海）医疗器械有限公司 | 5F造影导管 100cm SIM2 | SRD5825 |  | C02070100400000089050000481 | 管径范围（F）：5F，长度范围： 100cm SIM2 | 91.58
589 | 9 | 通用介入 | 造影导管-普通型（包含冠脉和外周） | 已申请 | C0207010040000008905 | 国械注进20183032563 | 造影导管Infiniti Angiographic Catheter | 造影导管 | 制造材料为头端顶端:Pebax2533,热塑性聚氨酯,氧化铋;远端头端:Pebax5533,尼龙11,次碳酸铋;中间头端:Vestamid75D,次碳酸铋;管体外层:Vestamid75D,硫酸钡,色素;管体中间层:304不锈钢;管体内层:PTFE;应力释 | 根 | 369 | 康蒂思公司 Cordis Corporation | 康蒂思（上海）医疗器械有限公司 | 5F造影导管 100cm 多功能MPA2 双侧孔 | SRD6691 |  | C02070100400000089050000480 | 管径范围（F）：5F，长度范围： 100cm 多功能MPA2 双侧孔 | 91.58
589 | 9 | 通用介入 | 造影导管-普通型（包含冠脉和外周） | 已申请 | C0207010040000008905 | 国械注进20183032563 | 造影导管Infiniti Angiographic Catheter | 造影导管 | 制造材料为头端顶端:Pebax2533,热塑性聚氨酯,氧化铋;远端头端:Pebax5533,尼龙11,次碳酸铋;中间头端:Vestamid75D,次碳酸铋;管体外层:Vestamid75D,硫酸钡,色素;管体中间层:304不锈钢;管体内层:PTFE;应力释 | 根 | 369 | 康蒂思公司 Cordis Corporation | 康蒂思（上海）医疗器械有限公司 | 6F 110cm 猪尾型145° 6侧孔 | 534652S |  | C02070100400000089050000479 | 管径范围（F）：6F，长度范围： 110cm 猪尾型145° 6侧孔 | 91.58
589 | 9 | 通用介入 | 造影导管-普通型（包含冠脉和外周） | 已申请 | C0207010040000008905 | 国械注进20183032563 | 造影导管Infiniti Angiographic Catheter | 造影导管 | 制造材料为头端顶端:Pebax2533,热塑性聚氨酯,氧化铋;远端头端:Pebax5533,尼龙11,次碳酸铋;中间头端:Vestamid75D,次碳酸铋;管体外层:Vestamid75D,硫酸钡,色素;管体中间层:304不锈钢;管体内层:PTFE;应力释 | 根 | 369 | 康蒂思公司 Cordis Corporation | 康蒂思（上海）医疗器械有限公司 | 5F造影导管 100cm BL | SRD5892 |  | C02070100400000089050000478 | 管径范围（F）：5F，长度范围： 100cm BL | 91.58
589 | 9 | 通用介入 | 造影导管-普通型（包含冠脉和外周） | 已申请 | C0207010040000008905 | 国械注进20183032563 | 造影导管Infiniti Angiographic Catheter | 造影导管 | 制造材料为头端顶端:Pebax2533,热塑性聚氨酯,氧化铋;远端头端:Pebax5533,尼龙11,次碳酸铋;中间头端:Vestamid75D,次碳酸铋;管体外层:Vestamid75D,硫酸钡,色素;管体中间层:304不锈钢;管体内层:PTFE;应力释 | 根 | 369 | 康蒂思公司 Cordis Corporation | 康蒂思（上海）医疗器械有限公司 | 5F造影导管 125cm CAS2 双侧孔 | SRD6001 |  | C02070100400000089050000477 | 管径范围（F）：5F，长度范围： 125cm CAS2 双侧孔 | 91.58
589 | 9 | 通用介入 | 造影导管-普通型（包含冠脉和外周） | 已申请 | C0207010040000008905 | 国械注进20183032563 | 造影导管Infiniti Angiographic Catheter | 造影导管 | 制造材料为头端顶端:Pebax2533,热塑性聚氨酯,氧化铋;远端头端:Pebax5533,尼龙11,次碳酸铋;中间头端:Vestamid75D,次碳酸铋;管体外层:Vestamid75D,硫酸钡,色素;管体中间层:304不锈钢;管体内层:PTFE;应力释 | 根 | 369 | 康蒂思公司 Cordis Corporation | 康蒂思（上海）医疗器械有限公司 | 6F造影导管 100cm RB | SRD7041 |  | C02070100400000089050000476 | 管径范围（F）：6F，长度范围： 100cm RB | 91.58
589 | 9 | 通用介入 | 造影导管-普通型（包含冠脉和外周） | 已申请 | C0207010040000008905 | 国械注进20183032563 | 造影导管Infiniti Angiographic Catheter | 造影导管 | 制造材料为头端顶端:Pebax2533,热塑性聚氨酯,氧化铋;远端头端:Pebax5533,尼龙11,次碳酸铋;中间头端:Vestamid75D,次碳酸铋;管体外层:Vestamid75D,硫酸钡,色素;管体中间层:304不锈钢;管体内层:PTFE;应力释 | 根 | 369 | 康蒂思公司 Cordis Corporation | 康蒂思（上海）医疗器械有限公司 | 5F造影导管 125cm ARM1 | SRD5066 |  | C02070100400000089050000475 | 管径范围（F）：5F，长度范围： 125cm ARM1 | 91.58
589 | 9 | 通用介入 | 造影导管-普通型（包含冠脉和外周） | 已申请 | C0207010040000008905 | 国械注进20183032563 | 造影导管Infiniti Angiographic Catheter | 造影导管 | 制造材料为头端顶端:Pebax2533,热塑性聚氨酯,氧化铋;远端头端:Pebax5533,尼龙11,次碳酸铋;中间头端:Vestamid75D,次碳酸铋;管体外层:Vestamid75D,硫酸钡,色素;管体中间层:304不锈钢;管体内层:PTFE;应力释 | 根 | 369 | 康蒂思公司 Cordis Corporation | 康蒂思（上海）医疗器械有限公司 | 6F 100cm Judkins左冠4 | 534620T |  | C02070100400000089050000474 | 管径范围（F）：6F，长度范围： 100cm Judkins左冠4 | 91.58
589 | 9 | 通用介入 | 造影导管-普通型（包含冠脉和外周） | 已申请 | C0207010040000008905 | 国械注进20183032563 | 造影导管Infiniti Angiographic Catheter | 造影导管 | 制造材料为头端顶端:Pebax2533,热塑性聚氨酯,氧化铋;远端头端:Pebax5533,尼龙11,次碳酸铋;中间头端:Vestamid75D,次碳酸铋;管体外层:Vestamid75D,硫酸钡,色素;管体中间层:304不锈钢;管体内层:PTFE;应力释 | 根 | 369 | 康蒂思公司 Cordis Corporation | 康蒂思（上海）医疗器械有限公司 | 4F造影导管 80cm Judkins右冠2.5 | SRD5683 |  | C02070100400000089050000473 | 管径范围（F）：4F，长度范围： 80cm Judkins右冠2.5 | 91.58
589 | 9 | 通用介入 | 造影导管-普通型（包含冠脉和外周） | 已申请 | C0207010040000008905 | 国械注进20183032563 | 造影导管Infiniti Angiographic Catheter | 造影导管 | 制造材料为头端顶端:Pebax2533,热塑性聚氨酯,氧化铋;远端头端:Pebax5533,尼龙11,次碳酸铋;中间头端:Vestamid75D,次碳酸铋;管体外层:Vestamid75D,硫酸钡,色素;管体中间层:304不锈钢;管体内层:PTFE;应力释 | 根 | 369 | 康蒂思公司 Cordis Corporation | 康蒂思（上海）医疗器械有限公司 | 4F 100cm Amplatz右冠Ⅱ 改良型 | 538443 |  | C02070100400000089050000472 | 管径范围（F）：4F，长度范围： 100cm Amplatz右冠Ⅱ 改良型 | 91.58
589 | 9 | 通用介入 | 造影导管-普通型（包含冠脉和外周） | 已申请 | C0207010040000008905 | 国械注进20183032563 | 造影导管Infiniti Angiographic Catheter | 造影导管 | 制造材料为头端顶端:Pebax2533,热塑性聚氨酯,氧化铋;远端头端:Pebax5533,尼龙11,次碳酸铋;中间头端:Vestamid75D,次碳酸铋;管体外层:Vestamid75D,硫酸钡,色素;管体中间层:304不锈钢;管体内层:PTFE;应力释 | 根 | 369 | 康蒂思公司 Cordis Corporation | 康蒂思（上海）医疗器械有限公司 | 6F造影导管 125cm 猪尾型155° 6侧孔 | SRD5109 |  | C02070100400000089050000471 | 管径范围（F）：6F，长度范围： 125cm 猪尾型155° 6侧孔 | 91.58
589 | 9 | 通用介入 | 造影导管-普通型（包含冠脉和外周） | 已申请 | C0207010040000008905 | 国械注进20183032563 | 造影导管Infiniti Angiographic Catheter | 造影导管 | 制造材料为头端顶端:Pebax2533,热塑性聚氨酯,氧化铋;远端头端:Pebax5533,尼龙11,次碳酸铋;中间头端:Vestamid75D,次碳酸铋;管体外层:Vestamid75D,硫酸钡,色素;管体中间层:304不锈钢;管体内层:PTFE;应力释 | 根 | 369 | 康蒂思公司 Cordis Corporation | 康蒂思（上海）医疗器械有限公司 | 5F造影导管 100cm RBMODT2 双侧孔 | SRD6781 |  | C02070100400000089050000470 | 管径范围（F）：5F，长度范围： 100cm RBMODT2 双侧孔 | 91.58
589 | 9 | 通用介入 | 造影导管-普通型（包含冠脉和外周） | 已申请 | C0207010040000008905 | 国械注进20183032563 | 造影导管Infiniti Angiographic Catheter | 造影导管 | 制造材料为头端顶端:Pebax2533,热塑性聚氨酯,氧化铋;远端头端:Pebax5533,尼龙11,次碳酸铋;中间头端:Vestamid75D,次碳酸铋;管体外层:Vestamid75D,硫酸钡,色素;管体中间层:304不锈钢;管体内层:PTFE;应力释 | 根 | 369 | 康蒂思公司 Cordis Corporation | 康蒂思（上海）医疗器械有限公司 | 4F造影导管 100cm BARBEAU 双侧孔 | SRD5505 |  | C02070100400000089050000469 | 管径范围（F）：4F，长度范围： 100cm BARBEAU 双侧孔 | 91.58
589 | 9 | 通用介入 | 造影导管-普通型（包含冠脉和外周） | 已申请 | C0207010040000008905 | 国械注进20183032563 | 造影导管Infiniti Angiographic Catheter | 造影导管 | 制造材料为头端顶端:Pebax2533,热塑性聚氨酯,氧化铋;远端头端:Pebax5533,尼龙11,次碳酸铋;中间头端:Vestamid75D,次碳酸铋;管体外层:Vestamid75D,硫酸钡,色素;管体中间层:304不锈钢;管体内层:PTFE;应力释 | 根 | 369 | 康蒂思公司 Cordis Corporation | 康蒂思（上海）医疗器械有限公司 | 4F 100cm Judkins左冠4 | 538420 |  | C02070100400000089050000468 | 管径范围（F）：4F，长度范围： 100cm Judkins左冠4 | 91.58
589 | 9 | 通用介入 | 造影导管-普通型（包含冠脉和外周） | 已申请 | C0207010040000008905 | 国械注进20183032563 | 造影导管Infiniti Angiographic Catheter | 造影导管 | 制造材料为头端顶端:Pebax2533,热塑性聚氨酯,氧化铋;远端头端:Pebax5533,尼龙11,次碳酸铋;中间头端:Vestamid75D,次碳酸铋;管体外层:Vestamid75D,硫酸钡,色素;管体中间层:304不锈钢;管体内层:PTFE;应力释 | 根 | 369 | 康蒂思公司 Cordis Corporation | 康蒂思（上海）医疗器械有限公司 | 4F 110cm 猪尾型145° | 538457V |  | C02070100400000089050000467 | 管径范围（F）：4F，长度范围： 110cm 猪尾型145° | 91.58
589 | 9 | 通用介入 | 造影导管-普通型（包含冠脉和外周） | 已申请 | C0207010040000008905 | 国械注进20183032563 | 造影导管Infiniti Angiographic Catheter | 造影导管 | 制造材料为头端顶端:Pebax2533,热塑性聚氨酯,氧化铋;远端头端:Pebax5533,尼龙11,次碳酸铋;中间头端:Vestamid75D,次碳酸铋;管体外层:Vestamid75D,硫酸钡,色素;管体中间层:304不锈钢;管体内层:PTFE;应力释 | 根 | 369 | 康蒂思公司 Cordis Corporation | 康蒂思（上海）医疗器械有限公司 | 5F造影导管 125cm CAS2 双侧孔 | SRD6002 |  | C02070100400000089050000466 | 管径范围（F）：5F，长度范围： 125cm CAS2 双侧孔 | 91.58
589 | 9 | 通用介入 | 造影导管-普通型（包含冠脉和外周） | 已申请 | C0207010040000008905 | 国械注进20183032563 | 造影导管Infiniti Angiographic Catheter | 造影导管 | 制造材料为头端顶端:Pebax2533,热塑性聚氨酯,氧化铋;远端头端:Pebax5533,尼龙11,次碳酸铋;中间头端:Vestamid75D,次碳酸铋;管体外层:Vestamid75D,硫酸钡,色素;管体中间层:304不锈钢;管体内层:PTFE;应力释 | 根 | 369 | 康蒂思公司 Cordis Corporation | 康蒂思（上海）医疗器械有限公司 | 5F造影导管 100cm RBMP-T2 侧孔 | SRD6770 |  | C02070100400000089050000465 | 管径范围（F）：5F，长度范围： 100cm RBMP-T2 侧孔 | 91.58
589 | 9 | 通用介入 | 造影导管-普通型（包含冠脉和外周） | 已申请 | C0207010040000008905 | 国械注进20183032563 | 造影导管Infiniti Angiographic Catheter | 造影导管 | 制造材料为头端顶端:Pebax2533,热塑性聚氨酯,氧化铋;远端头端:Pebax5533,尼龙11,次碳酸铋;中间头端:Vestamid75D,次碳酸铋;管体外层:Vestamid75D,硫酸钡,色素;管体中间层:304不锈钢;管体内层:PTFE;应力释 | 根 | 369 | 康蒂思公司 Cordis Corporation | 康蒂思（上海）医疗器械有限公司 | 6F造影导管 125cm Judkins右冠3.5 | SRD6638 |  | C02070100400000089050000464 | 管径范围（F）：6F，长度范围： 125cm Judkins右冠3.5 | 91.58
589 | 9 | 通用介入 | 造影导管-普通型（包含冠脉和外周） | 已申请 | C0207010040000008905 | 国械注进20183032563 | 造影导管Infiniti Angiographic Catheter | 造影导管 | 制造材料为头端顶端:Pebax2533,热塑性聚氨酯,氧化铋;远端头端:Pebax5533,尼龙11,次碳酸铋;中间头端:Vestamid75D,次碳酸铋;管体外层:Vestamid75D,硫酸钡,色素;管体中间层:304不锈钢;管体内层:PTFE;应力释 | 根 | 369 | 康蒂思公司 Cordis Corporation | 康蒂思（上海）医疗器械有限公司 | 4F造影导管 100cm JCL3.5 | SRD7094 |  | C02070100400000089050000463 | 管径范围（F）：4F，长度范围： 100cm JCL3.5 | 91.58
589 | 9 | 通用介入 | 造影导管-普通型（包含冠脉和外周） | 已申请 | C0207010040000008905 | 国械注进20183032563 | 造影导管Infiniti Angiographic Catheter | 造影导管 | 制造材料为头端顶端:Pebax2533,热塑性聚氨酯,氧化铋;远端头端:Pebax5533,尼龙11,次碳酸铋;中间头端:Vestamid75D,次碳酸铋;管体外层:Vestamid75D,硫酸钡,色素;管体中间层:304不锈钢;管体内层:PTFE;应力释 | 根 | 369 | 康蒂思公司 Cordis Corporation | 康蒂思（上海）医疗器械有限公司 | 5F造影导管 100cm JCL3.5 | SRD7096 |  | C02070100400000089050000462 | 管径范围（F）：5F，长度范围： 100cm JCL3.5 | 91.58
589 | 9 | 通用介入 | 造影导管-普通型（包含冠脉和外周） | 已申请 | C0207010040000008905 | 国械注进20183032563 | 造影导管Infiniti Angiographic Catheter | 造影导管 | 制造材料为头端顶端:Pebax2533,热塑性聚氨酯,氧化铋;远端头端:Pebax5533,尼龙11,次碳酸铋;中间头端:Vestamid75D,次碳酸铋;管体外层:Vestamid75D,硫酸钡,色素;管体中间层:304不锈钢;管体内层:PTFE;应力释 | 根 | 369 | 康蒂思公司 Cordis Corporation | 康蒂思（上海）医疗器械有限公司 | 5F造影导管 80cm 猪尾改良型 8侧孔 | SRD5248 |  | C02070100400000089050000461 | 管径范围（F）：5F，长度范围： 80cm 猪尾改良型 8侧孔 | 91.58
589 | 9 | 通用介入 | 造影导管-普通型（包含冠脉和外周） | 已申请 | C0207010040000008905 | 国械注进20183032563 | 造影导管Infiniti Angiographic Catheter | 造影导管 | 制造材料为头端顶端:Pebax2533,热塑性聚氨酯,氧化铋;远端头端:Pebax5533,尼龙11,次碳酸铋;中间头端:Vestamid75D,次碳酸铋;管体外层:Vestamid75D,硫酸钡,色素;管体中间层:304不锈钢;管体内层:PTFE;应力释 | 根 | 369 | 康蒂思公司 Cordis Corporation | 康蒂思（上海）医疗器械有限公司 | 4F造影导管 125cm Judkins左冠6 | SRD5589 |  | C02070100400000089050000460 | 管径范围（F）：4F，长度范围： 125cm Judkins左冠6 | 91.58
589 | 9 | 通用介入 | 造影导管-普通型（包含冠脉和外周） | 已申请 | C0207010040000008905 | 国械注进20183032563 | 造影导管Infiniti Angiographic Catheter | 造影导管 | 制造材料为头端顶端:Pebax2533,热塑性聚氨酯,氧化铋;远端头端:Pebax5533,尼龙11,次碳酸铋;中间头端:Vestamid75D,次碳酸铋;管体外层:Vestamid75D,硫酸钡,色素;管体中间层:304不锈钢;管体内层:PTFE;应力释 | 根 | 369 | 康蒂思公司 Cordis Corporation | 康蒂思（上海）医疗器械有限公司 | 5F造影导管 100cm JB2 | SRD6653 |  | C02070100400000089050000459 | 管径范围（F）：5F，长度范围： 100cm JB2 | 91.58
589 | 9 | 通用介入 | 造影导管-普通型（包含冠脉和外周） | 已申请 | C0207010040000008905 | 国械注进20183032563 | 造影导管Infiniti Angiographic Catheter | 造影导管 | 制造材料为头端顶端:Pebax2533,热塑性聚氨酯,氧化铋;远端头端:Pebax5533,尼龙11,次碳酸铋;中间头端:Vestamid75D,次碳酸铋;管体外层:Vestamid75D,硫酸钡,色素;管体中间层:304不锈钢;管体内层:PTFE;应力释 | 根 | 369 | 康蒂思公司 Cordis Corporation | 康蒂思（上海）医疗器械有限公司 | 5F造影导管 100cm 3D LIMA 90度 | SRD6732 |  | C02070100400000089050000458 | 管径范围（F）：5F，长度范围： 100cm 3D LIMA 90度 | 91.58
589 | 9 | 通用介入 | 造影导管-普通型（包含冠脉和外周） | 已申请 | C0207010040000008905 | 国械注进20183032563 | 造影导管Infiniti Angiographic Catheter | 造影导管 | 制造材料为头端顶端:Pebax2533,热塑性聚氨酯,氧化铋;远端头端:Pebax5533,尼龙11,次碳酸铋;中间头端:Vestamid75D,次碳酸铋;管体外层:Vestamid75D,硫酸钡,色素;管体中间层:304不锈钢;管体内层:PTFE;应力释 | 根 | 369 | 康蒂思公司 Cordis Corporation | 康蒂思（上海）医疗器械有限公司 | 5F造影导管 125cm 猪尾型 4侧孔 | SRD5681 |  | C02070100400000089050000457 | 管径范围（F）：5F，长度范围： 125cm 猪尾型 4侧孔 | 91.58
589 | 9 | 通用介入 | 造影导管-普通型（包含冠脉和外周） | 已申请 | C0207010040000008905 | 国械注进20183032563 | 造影导管Infiniti Angiographic Catheter | 造影导管 | 制造材料为头端顶端:Pebax2533,热塑性聚氨酯,氧化铋;远端头端:Pebax5533,尼龙11,次碳酸铋;中间头端:Vestamid75D,次碳酸铋;管体外层:Vestamid75D,硫酸钡,色素;管体中间层:304不锈钢;管体内层:PTFE;应力释 | 根 | 369 | 康蒂思公司 Cordis Corporation | 康蒂思（上海）医疗器械有限公司 | 6F造影导管 100cm 强支撑4.0 | SRD6910 |  | C02070100400000089050000456 | 管径范围（F）：6F，长度范围： 100cm 强支撑4.0 | 91.58
589 | 9 | 通用介入 | 造影导管-普通型（包含冠脉和外周） | 已申请 | C0207010040000008905 | 国械注进20183032563 | 造影导管Infiniti Angiographic Catheter | 造影导管 | 制造材料为头端顶端:Pebax2533,热塑性聚氨酯,氧化铋;远端头端:Pebax5533,尼龙11,次碳酸铋;中间头端:Vestamid75D,次碳酸铋;管体外层:Vestamid75D,硫酸钡,色素;管体中间层:304不锈钢;管体内层:PTFE;应力释 | 根 | 369 | 康蒂思公司 Cordis Corporation | 康蒂思（上海）医疗器械有限公司 | 5F造影导管 80cm SOS OMNI 2 | SRD5074 |  | C02070100400000089050000455 | 管径范围（F）：5F，长度范围： 80cm SOS OMNI 2 | 91.58
589 | 9 | 通用介入 | 造影导管-普通型（包含冠脉和外周） | 已申请 | C0207010040000008905 | 国械注进20183032563 | 造影导管Infiniti Angiographic Catheter | 造影导管 | 制造材料为头端顶端:Pebax2533,热塑性聚氨酯,氧化铋;远端头端:Pebax5533,尼龙11,次碳酸铋;中间头端:Vestamid75D,次碳酸铋;管体外层:Vestamid75D,硫酸钡,色素;管体中间层:304不锈钢;管体内层:PTFE;应力释 | 根 | 369 | 康蒂思公司 Cordis Corporation | 康蒂思（上海）医疗器械有限公司 | 4F 80cm 肱动脉选择性导管SONES I 2侧孔 | 538430 |  | C02070100400000089050000454 | 管径范围（F）：4F，长度范围： 80cm 肱动脉选择性导管SONES I 2侧孔 | 91.58
589 | 9 | 通用介入 | 造影导管-普通型（包含冠脉和外周） | 已申请 | C0207010040000008905 | 国械注进20183032563 | 造影导管Infiniti Angiographic Catheter | 造影导管 | 制造材料为头端顶端:Pebax2533,热塑性聚氨酯,氧化铋;远端头端:Pebax5533,尼龙11,次碳酸铋;中间头端:Vestamid75D,次碳酸铋;管体外层:Vestamid75D,硫酸钡,色素;管体中间层:304不锈钢;管体内层:PTFE;应力释 | 根 | 369 | 康蒂思公司 Cordis Corporation | 康蒂思（上海）医疗器械有限公司 | 6F 100cm Amplatz左冠Ⅱ | 534646T |  | C02070100400000089050000453 | 管径范围（F）：6F，长度范围： 100cm Amplatz左冠Ⅱ | 91.58
589 | 9 | 通用介入 | 造影导管-普通型（包含冠脉和外周） | 已申请 | C0207010040000008905 | 国械注进20183032563 | 造影导管Infiniti Angiographic Catheter | 造影导管 | 制造材料为头端顶端:Pebax2533,热塑性聚氨酯,氧化铋;远端头端:Pebax5533,尼龙11,次碳酸铋;中间头端:Vestamid75D,次碳酸铋;管体外层:Vestamid75D,硫酸钡,色素;管体中间层:304不锈钢;管体内层:PTFE;应力释 | 根 | 369 | 康蒂思公司 Cordis Corporation | 康蒂思（上海）医疗器械有限公司 | 5F造影导管 100cm IM改良型 | SRD5459 |  | C02070100400000089050000452 | 管径范围（F）：5F，长度范围： 100cm IM改良型 | 91.58
589 | 9 | 通用介入 | 造影导管-普通型（包含冠脉和外周） | 已申请 | C0207010040000008905 | 国械注进20183032563 | 造影导管Infiniti Angiographic Catheter | 造影导管 | 制造材料为头端顶端:Pebax2533,热塑性聚氨酯,氧化铋;远端头端:Pebax5533,尼龙11,次碳酸铋;中间头端:Vestamid75D,次碳酸铋;管体外层:Vestamid75D,硫酸钡,色素;管体中间层:304不锈钢;管体内层:PTFE;应力释 | 根 | 369 | 康蒂思公司 Cordis Corporation | 康蒂思（上海）医疗器械有限公司 | 5F 100cm Amplatz左冠Ⅲ | 534547T |  | C02070100400000089050000451 | 管径范围（F）：5F，长度范围： 100cm Amplatz左冠Ⅲ | 91.58
589 | 9 | 通用介入 | 造影导管-普通型（包含冠脉和外周） | 已申请 | C0207010040000008905 | 国械注进20183032563 | 造影导管Infiniti Angiographic Catheter | 造影导管 | 制造材料为头端顶端:Pebax2533,热塑性聚氨酯,氧化铋;远端头端:Pebax5533,尼龙11,次碳酸铋;中间头端:Vestamid75D,次碳酸铋;管体外层:Vestamid75D,硫酸钡,色素;管体中间层:304不锈钢;管体内层:PTFE;应力释 | 根 | 369 | 康蒂思公司 Cordis Corporation | 康蒂思（上海）医疗器械有限公司 | 6F 100cm Judkins右冠5 | 534623T |  | C02070100400000089050000450 | 管径范围（F）：6F，长度范围： 100cm Judkins右冠5 | 91.58
589 | 9 | 通用介入 | 造影导管-普通型（包含冠脉和外周） | 已申请 | C0207010040000008905 | 国械注进20183032563 | 造影导管Infiniti Angiographic Catheter | 造影导管 | 制造材料为头端顶端:Pebax2533,热塑性聚氨酯,氧化铋;远端头端:Pebax5533,尼龙11,次碳酸铋;中间头端:Vestamid75D,次碳酸铋;管体外层:Vestamid75D,硫酸钡,色素;管体中间层:304不锈钢;管体内层:PTFE;应力释 | 根 | 369 | 康蒂思公司 Cordis Corporation | 康蒂思（上海）医疗器械有限公司 | 4F 100cm Amplatz右冠Ⅰ 改良型 | 538441 |  | C02070100400000089050000449 | 管径范围（F）：4F，长度范围： 100cm Amplatz右冠Ⅰ 改良型 | 91.58
589 | 9 | 通用介入 | 造影导管-普通型（包含冠脉和外周） | 已申请 | C0207010040000008905 | 国械注进20183032563 | 造影导管Infiniti Angiographic Catheter | 造影导管 | 制造材料为头端顶端:Pebax2533,热塑性聚氨酯,氧化铋;远端头端:Pebax5533,尼龙11,次碳酸铋;中间头端:Vestamid75D,次碳酸铋;管体外层:Vestamid75D,硫酸钡,色素;管体中间层:304不锈钢;管体内层:PTFE;应力释 | 根 | 369 | 康蒂思公司 Cordis Corporation | 康蒂思（上海）医疗器械有限公司 | 6F造影导管 100cm 强支撑3.5 | SRD6911 |  | C02070100400000089050000448 | 管径范围（F）：6F，长度范围： 100cm 强支撑3.5 | 91.58
589 | 9 | 通用介入 | 造影导管-普通型（包含冠脉和外周） | 已申请 | C0207010040000008905 | 国械注进20183032563 | 造影导管Infiniti Angiographic Catheter | 造影导管 | 制造材料为头端顶端:Pebax2533,热塑性聚氨酯,氧化铋;远端头端:Pebax5533,尼龙11,次碳酸铋;中间头端:Vestamid75D,次碳酸铋;管体外层:Vestamid75D,硫酸钡,色素;管体中间层:304不锈钢;管体内层:PTFE;应力释 | 根 | 369 | 康蒂思公司 Cordis Corporation | 康蒂思（上海）医疗器械有限公司 | 5F造影导管 125cm 猪尾型 6侧孔 | SRD5780 |  | C02070100400000089050000447 | 管径范围（F）：5F，长度范围： 125cm 猪尾型 6侧孔 | 91.58
589 | 9 | 通用介入 | 造影导管-普通型（包含冠脉和外周） | 已申请 | C0207010040000008905 | 国械注进20183032563 | 造影导管Infiniti Angiographic Catheter | 造影导管 | 制造材料为头端顶端:Pebax2533,热塑性聚氨酯,氧化铋;远端头端:Pebax5533,尼龙11,次碳酸铋;中间头端:Vestamid75D,次碳酸铋;管体外层:Vestamid75D,硫酸钡,色素;管体中间层:304不锈钢;管体内层:PTFE;应力释 | 根 | 369 | 康蒂思公司 Cordis Corporation | 康蒂思（上海）医疗器械有限公司 | 5F 100cm Barbeau, 2 侧孔 | 534578T |  | C02070100400000089050000446 | 管径范围（F）：5F，长度范围： 100cm Barbeau, 2 侧孔 | 91.58
589 | 9 | 通用介入 | 造影导管-普通型（包含冠脉和外周） | 已申请 | C0207010040000008905 | 国械注进20183032563 | 造影导管Infiniti Angiographic Catheter | 造影导管 | 制造材料为头端顶端:Pebax2533,热塑性聚氨酯,氧化铋;远端头端:Pebax5533,尼龙11,次碳酸铋;中间头端:Vestamid75D,次碳酸铋;管体外层:Vestamid75D,硫酸钡,色素;管体中间层:304不锈钢;管体内层:PTFE;应力释 | 根 | 369 | 康蒂思公司 Cordis Corporation | 康蒂思（上海）医疗器械有限公司 | 5F 100cm Judkins右冠4 | 534521T |  | C02070100400000089050000445 | 管径范围（F）：5F，长度范围： 100cm Judkins右冠4 | 91.58
589 | 9 | 通用介入 | 造影导管-普通型（包含冠脉和外周） | 已申请 | C0207010040000008905 | 国械注进20183032563 | 造影导管Infiniti Angiographic Catheter | 造影导管 | 制造材料为头端顶端:Pebax2533,热塑性聚氨酯,氧化铋;远端头端:Pebax5533,尼龙11,次碳酸铋;中间头端:Vestamid75D,次碳酸铋;管体外层:Vestamid75D,硫酸钡,色素;管体中间层:304不锈钢;管体内层:PTFE;应力释 | 根 | 369 | 康蒂思公司 Cordis Corporation | 康蒂思（上海）医疗器械有限公司 | 6F 100cm 肱动脉选择性导管SONESⅠ4侧孔 | 534635T |  | C02070100400000089050000444 | 管径范围（F）：6F，长度范围： 100cm 肱动脉选择性导管SONESⅠ4侧孔 | 91.58
589 | 9 | 通用介入 | 造影导管-普通型（包含冠脉和外周） | 已申请 | C0207010040000008905 | 国械注进20183032563 | 造影导管Infiniti Angiographic Catheter | 造影导管 | 制造材料为头端顶端:Pebax2533,热塑性聚氨酯,氧化铋;远端头端:Pebax5533,尼龙11,次碳酸铋;中间头端:Vestamid75D,次碳酸铋;管体外层:Vestamid75D,硫酸钡,色素;管体中间层:304不锈钢;管体内层:PTFE;应力释 | 根 | 369 | 康蒂思公司 Cordis Corporation | 康蒂思（上海）医疗器械有限公司 | 6F造影导管 125CM 猎人头I型 | SRD6609 |  | C02070100400000089050000443 | 管径范围（F）：6F，长度范围： 125CM 猎人头I型 | 91.58
589 | 9 | 通用介入 | 造影导管-普通型（包含冠脉和外周） | 已申请 | C0207010040000008905 | 国械注进20183032563 | 造影导管Infiniti Angiographic Catheter | 造影导管 | 制造材料为头端顶端:Pebax2533,热塑性聚氨酯,氧化铋;远端头端:Pebax5533,尼龙11,次碳酸铋;中间头端:Vestamid75D,次碳酸铋;管体外层:Vestamid75D,硫酸钡,色素;管体中间层:304不锈钢;管体内层:PTFE;应力释 | 根 | 369 | 康蒂思公司 Cordis Corporation | 康蒂思（上海）医疗器械有限公司 | 5F造影导管 125cm Judkins左冠6 | SRD7030 |  | C02070100400000089050000442 | 管径范围（F）：5F，长度范围： 125cm Judkins左冠6 | 91.58
589 | 9 | 通用介入 | 造影导管-普通型（包含冠脉和外周） | 已申请 | C0207010040000008905 | 国械注进20183032563 | 造影导管Infiniti Angiographic Catheter | 造影导管 | 制造材料为头端顶端:Pebax2533,热塑性聚氨酯,氧化铋;远端头端:Pebax5533,尼龙11,次碳酸铋;中间头端:Vestamid75D,次碳酸铋;管体外层:Vestamid75D,硫酸钡,色素;管体中间层:304不锈钢;管体内层:PTFE;应力释 | 根 | 369 | 康蒂思公司 Cordis Corporation | 康蒂思（上海）医疗器械有限公司 | 4F造影导管 100cm 多功能MPB2 双侧孔 | SRD6601 |  | C02070100400000089050000441 | 管径范围（F）：4F，长度范围： 100cm 多功能MPB2 双侧孔 | 91.58
589 | 9 | 通用介入 | 造影导管-普通型（包含冠脉和外周） | 已申请 | C0207010040000008905 | 国械注进20183032563 | 造影导管Infiniti Angiographic Catheter | 造影导管 | 制造材料为头端顶端:Pebax2533,热塑性聚氨酯,氧化铋;远端头端:Pebax5533,尼龙11,次碳酸铋;中间头端:Vestamid75D,次碳酸铋;管体外层:Vestamid75D,硫酸钡,色素;管体中间层:304不锈钢;管体内层:PTFE;应力释 | 根 | 369 | 康蒂思公司 Cordis Corporation | 康蒂思（上海）医疗器械有限公司 | 5F造影导管 125cm SIM2 | SRD6648 |  | C02070100400000089050000439 | 管径范围（F）：5F，长度范围： 125cm SIM2 | 91.58
589 | 9 | 通用介入 | 造影导管-普通型（包含冠脉和外周） | 已申请 | C0207010040000008905 | 国械注进20183032563 | 造影导管Infiniti Angiographic Catheter | 造影导管 | 制造材料为头端顶端:Pebax2533,热塑性聚氨酯,氧化铋;远端头端:Pebax5533,尼龙11,次碳酸铋;中间头端:Vestamid75D,次碳酸铋;管体外层:Vestamid75D,硫酸钡,色素;管体中间层:304不锈钢;管体内层:PTFE;应力释 | 根 | 369 | 康蒂思公司 Cordis Corporation | 康蒂思（上海）医疗器械有限公司 | 4F造影导管 100cm SON2 双侧孔 | SRD5352 |  | C02070100400000089050000438 | 管径范围（F）：4F，长度范围： 100cm SON2 双侧孔 | 91.58
589 | 9 | 通用介入 | 造影导管-普通型（包含冠脉和外周） | 已申请 | C0207010040000008905 | 国械注进20183032563 | 造影导管Infiniti Angiographic Catheter | 造影导管 | 制造材料为头端顶端:Pebax2533,热塑性聚氨酯,氧化铋;远端头端:Pebax5533,尼龙11,次碳酸铋;中间头端:Vestamid75D,次碳酸铋;管体外层:Vestamid75D,硫酸钡,色素;管体中间层:304不锈钢;管体内层:PTFE;应力释 | 根 | 369 | 康蒂思公司 Cordis Corporation | 康蒂思（上海）医疗器械有限公司 | 5F 110cm 猪尾型155° | 534555S |  | C02070100400000089050000437 | 管径范围（F）：5F，长度范围： 110cm 猪尾型155° | 91.58
589 | 9 | 通用介入 | 造影导管-普通型（包含冠脉和外周） | 已申请 | C0207010040000008905 | 国械注进20183032563 | 造影导管Infiniti Angiographic Catheter | 造影导管 | 制造材料为头端顶端:Pebax2533,热塑性聚氨酯,氧化铋;远端头端:Pebax5533,尼龙11,次碳酸铋;中间头端:Vestamid75D,次碳酸铋;管体外层:Vestamid75D,硫酸钡,色素;管体中间层:304不锈钢;管体内层:PTFE;应力释 | 根 | 369 | 康蒂思公司 Cordis Corporation | 康蒂思（上海）医疗器械有限公司 | 6F造影导管 90cm UF 8侧孔 | SRD6819 |  | C02070100400000089050000436 | 管径范围（F）：6F，长度范围： 95cm UF，长度范围： 8侧孔 | 91.58
589 | 9 | 通用介入 | 造影导管-普通型（包含冠脉和外周） | 已申请 | C0207010040000008905 | 国械注进20183032563 | 造影导管Infiniti Angiographic Catheter | 造影导管 | 制造材料为头端顶端:Pebax2533,热塑性聚氨酯,氧化铋;远端头端:Pebax5533,尼龙11,次碳酸铋;中间头端:Vestamid75D,次碳酸铋;管体外层:Vestamid75D,硫酸钡,色素;管体中间层:304不锈钢;管体内层:PTFE;应力释 | 根 | 369 | 康蒂思公司 Cordis Corporation | 康蒂思（上海）医疗器械有限公司 | 6F 100cm Judkins左冠6 | 534624T |  | C02070100400000089050000435 | 管径范围（F）：6F，长度范围： 100cm Judkins左冠6 | 91.58
589 | 9 | 通用介入 | 造影导管-普通型（包含冠脉和外周） | 已申请 | C0207010040000008905 | 国械注进20183032563 | 造影导管Infiniti Angiographic Catheter | 造影导管 | 制造材料为头端顶端:Pebax2533,热塑性聚氨酯,氧化铋;远端头端:Pebax5533,尼龙11,次碳酸铋;中间头端:Vestamid75D,次碳酸铋;管体外层:Vestamid75D,硫酸钡,色素;管体中间层:304不锈钢;管体内层:PTFE;应力释 | 根 | 369 | 康蒂思公司 Cordis Corporation | 康蒂思（上海）医疗器械有限公司 | 6F造影导管 125cm Amplatz左冠1 | SRD5554 |  | C02070100400000089050000434 | 管径范围（F）：6F，长度范围： 125cm Amplatz左冠1 | 91.58
589 | 9 | 通用介入 | 造影导管-普通型（包含冠脉和外周） | 已申请 | C0207010040000008905 | 国械注进20183032563 | 造影导管Infiniti Angiographic Catheter | 造影导管 | 制造材料为头端顶端:Pebax2533,热塑性聚氨酯,氧化铋;远端头端:Pebax5533,尼龙11,次碳酸铋;中间头端:Vestamid75D,次碳酸铋;管体外层:Vestamid75D,硫酸钡,色素;管体中间层:304不锈钢;管体内层:PTFE;应力释 | 根 | 369 | 康蒂思公司 Cordis Corporation | 康蒂思（上海）医疗器械有限公司 | 5F造影导管 125cm 猪尾型 6侧孔 | SRD5927 |  | C02070100400000089050000433 | 管径范围（F）：5F，长度范围： 125cm 猪尾型 6侧孔 | 91.58
589 | 9 | 通用介入 | 造影导管-普通型（包含冠脉和外周） | 已申请 | C0207010040000008905 | 国械注进20183032563 | 造影导管Infiniti Angiographic Catheter | 造影导管 | 制造材料为头端顶端:Pebax2533,热塑性聚氨酯,氧化铋;远端头端:Pebax5533,尼龙11,次碳酸铋;中间头端:Vestamid75D,次碳酸铋;管体外层:Vestamid75D,硫酸钡,色素;管体中间层:304不锈钢;管体内层:PTFE;应力释 | 根 | 369 | 康蒂思公司 Cordis Corporation | 康蒂思（上海）医疗器械有限公司 | 4F 100cm Judkins左冠6 | 538424 |  | C02070100400000089050000432 | 管径范围（F）：4F，长度范围： 100cm Judkins左冠6 | 91.58
589 | 9 | 通用介入 | 造影导管-普通型（包含冠脉和外周） | 已申请 | C0207010040000008905 | 国械注进20183032563 | 造影导管Infiniti Angiographic Catheter | 造影导管 | 制造材料为头端顶端:Pebax2533,热塑性聚氨酯,氧化铋;远端头端:Pebax5533,尼龙11,次碳酸铋;中间头端:Vestamid75D,次碳酸铋;管体外层:Vestamid75D,硫酸钡,色素;管体中间层:304不锈钢;管体内层:PTFE;应力释 | 根 | 369 | 康蒂思公司 Cordis Corporation | 康蒂思（上海）医疗器械有限公司 | 6F造影导管 125cm Amplatz左冠3 | SRD6636 |  | C02070100400000089050000431 | 管径范围（F）：6F，长度范围： 125cm Amplatz左冠3 | 91.58
589 | 9 | 通用介入 | 造影导管-普通型（包含冠脉和外周） | 已申请 | C0207010040000008905 | 国械注进20183032563 | 造影导管Infiniti Angiographic Catheter | 造影导管 | 制造材料为头端顶端:Pebax2533,热塑性聚氨酯,氧化铋;远端头端:Pebax5533,尼龙11,次碳酸铋;中间头端:Vestamid75D,次碳酸铋;管体外层:Vestamid75D,硫酸钡,色素;管体中间层:304不锈钢;管体内层:PTFE;应力释 | 根 | 369 | 康蒂思公司 Cordis Corporation | 康蒂思（上海）医疗器械有限公司 | 4F造影导管 100cm Judkins右冠3 | SRD6266 |  | C02070100400000089050000430 | 管径范围（F）：4F，长度范围： 100cm Judkins右冠3 | 91.58
589 | 9 | 通用介入 | 造影导管-普通型（包含冠脉和外周） | 已申请 | C0207010040000008905 | 国械注进20183032563 | 造影导管Infiniti Angiographic Catheter | 造影导管 | 制造材料为头端顶端:Pebax2533,热塑性聚氨酯,氧化铋;远端头端:Pebax5533,尼龙11,次碳酸铋;中间头端:Vestamid75D,次碳酸铋;管体外层:Vestamid75D,硫酸钡,色素;管体中间层:304不锈钢;管体内层:PTFE;应力释 | 根 | 369 | 康蒂思公司 Cordis Corporation | 康蒂思（上海）医疗器械有限公司 | 4F 110cm 猪尾型155°改良型 | 538459V |  | C02070100400000089050000429 | 管径范围（F）：4F，长度范围： 110cm 猪尾型155°改良型 | 91.58
589 | 9 | 通用介入 | 造影导管-普通型（包含冠脉和外周） | 已申请 | C0207010040000008905 | 国械注进20183032563 | 造影导管Infiniti Angiographic Catheter | 造影导管 | 制造材料为头端顶端:Pebax2533,热塑性聚氨酯,氧化铋;远端头端:Pebax5533,尼龙11,次碳酸铋;中间头端:Vestamid75D,次碳酸铋;管体外层:Vestamid75D,硫酸钡,色素;管体中间层:304不锈钢;管体内层:PTFE;应力释 | 根 | 369 | 康蒂思公司 Cordis Corporation | 康蒂思（上海）医疗器械有限公司 | 5F 65cm 多用途A2型 | 534540T |  | C02070100400000089050000428 | 管径范围（F）：5F，长度范围： 65cm 多用途双侧孔 | 91.58
589 | 9 | 通用介入 | 造影导管-普通型（包含冠脉和外周） | 已申请 | C0207010040000008905 | 国械注进20183032563 | 造影导管Infiniti Angiographic Catheter | 造影导管 | 制造材料为头端顶端:Pebax2533,热塑性聚氨酯,氧化铋;远端头端:Pebax5533,尼龙11,次碳酸铋;中间头端:Vestamid75D,次碳酸铋;管体外层:Vestamid75D,硫酸钡,色素;管体中间层:304不锈钢;管体内层:PTFE;应力释 | 根 | 369 | 康蒂思公司 Cordis Corporation | 康蒂思（上海）医疗器械有限公司 | 4F造影导管 65cm Judkins右冠3.5 | SRD6664 |  | C02070100400000089050000427 | 管径范围（F）：4F，长度范围： 65cm Judkins右冠3.5 | 91.58
589 | 9 | 通用介入 | 造影导管-普通型（包含冠脉和外周） | 已申请 | C0207010040000008905 | 国械注进20183032563 | 造影导管Infiniti Angiographic Catheter | 造影导管 | 制造材料为头端顶端:Pebax2533,热塑性聚氨酯,氧化铋;远端头端:Pebax5533,尼龙11,次碳酸铋;中间头端:Vestamid75D,次碳酸铋;管体外层:Vestamid75D,硫酸钡,色素;管体中间层:304不锈钢;管体内层:PTFE;应力释 | 根 | 369 | 康蒂思公司 Cordis Corporation | 康蒂思（上海）医疗器械有限公司 | 6F造影导管 100cm Amplatz左冠1 45° | SRD6843 |  | C02070100400000089050000426 | 管径范围（F）：6F，长度范围： 100cm Amplatz左冠1 45° | 91.58
589 | 9 | 通用介入 | 造影导管-普通型（包含冠脉和外周） | 已申请 | C0207010040000008905 | 国械注进20183032563 | 造影导管Infiniti Angiographic Catheter | 造影导管 | 制造材料为头端顶端:Pebax2533,热塑性聚氨酯,氧化铋;远端头端:Pebax5533,尼龙11,次碳酸铋;中间头端:Vestamid75D,次碳酸铋;管体外层:Vestamid75D,硫酸钡,色素;管体中间层:304不锈钢;管体内层:PTFE;应力释 | 根 | 369 | 康蒂思公司 Cordis Corporation | 康蒂思（上海）医疗器械有限公司 | 5F造影导管 100cm TCC | SRD6320 |  | C02070100400000089050000425 | 管径范围（F）：5F，长度范围： 100cm TCC | 91.58
589 | 9 | 通用介入 | 造影导管-普通型（包含冠脉和外周） | 已申请 | C0207010040000008905 | 国械注进20183032563 | 造影导管Infiniti Angiographic Catheter | 造影导管 | 制造材料为头端顶端:Pebax2533,热塑性聚氨酯,氧化铋;远端头端:Pebax5533,尼龙11,次碳酸铋;中间头端:Vestamid75D,次碳酸铋;管体外层:Vestamid75D,硫酸钡,色素;管体中间层:304不锈钢;管体内层:PTFE;应力释 | 根 | 369 | 康蒂思公司 Cordis Corporation | 康蒂思（上海）医疗器械有限公司 | 4F 100cm SRC右冠 | 538474 |  | C02070100400000089050000424 | 管径范围（F）：4F，长度范围： 100cm SRC右冠 | 91.58
589 | 9 | 通用介入 | 造影导管-普通型（包含冠脉和外周） | 已申请 | C0207010040000008905 | 国械注进20183032563 | 造影导管Infiniti Angiographic Catheter | 造影导管 | 制造材料为头端顶端:Pebax2533,热塑性聚氨酯,氧化铋;远端头端:Pebax5533,尼龙11,次碳酸铋;中间头端:Vestamid75D,次碳酸铋;管体外层:Vestamid75D,硫酸钡,色素;管体中间层:304不锈钢;管体内层:PTFE;应力释 | 根 | 369 | 康蒂思公司 Cordis Corporation | 康蒂思（上海）医疗器械有限公司 | 5F造影导管 100cm Judkins左冠4 改良型 侧孔 | SRD6740 |  | C02070100400000089050000423 | 管径范围（F）：5F，长度范围： 100cm Judkins左冠4 改良型 侧孔 | 91.58
589 | 9 | 通用介入 | 造影导管-普通型（包含冠脉和外周） | 已申请 | C0207010040000008905 | 国械注进20183032563 | 造影导管Infiniti Angiographic Catheter | 造影导管 | 制造材料为头端顶端:Pebax2533,热塑性聚氨酯,氧化铋;远端头端:Pebax5533,尼龙11,次碳酸铋;中间头端:Vestamid75D,次碳酸铋;管体外层:Vestamid75D,硫酸钡,色素;管体中间层:304不锈钢;管体内层:PTFE;应力释 | 根 | 369 | 康蒂思公司 Cordis Corporation | 康蒂思（上海）医疗器械有限公司 | 4F造影导管 100m CAS1 四侧孔 | SRD6197 |  | C02070100400000089050000422 | 管径范围（F）：4F，长度范围： 100m CAS1 四侧孔 | 91.58
589 | 9 | 通用介入 | 造影导管-普通型（包含冠脉和外周） | 已申请 | C0207010040000008905 | 国械注进20183032563 | 造影导管Infiniti Angiographic Catheter | 造影导管 | 制造材料为头端顶端:Pebax2533,热塑性聚氨酯,氧化铋;远端头端:Pebax5533,尼龙11,次碳酸铋;中间头端:Vestamid75D,次碳酸铋;管体外层:Vestamid75D,硫酸钡,色素;管体中间层:304不锈钢;管体内层:PTFE;应力释 | 根 | 369 | 康蒂思公司 Cordis Corporation | 康蒂思（上海）医疗器械有限公司 | 5F造影导管 100cm IM改良型 | SRD6837 |  | C02070100400000089050000421 | 管径范围（F）：5F，长度范围： 100cm IM改良型 | 91.58
589 | 9 | 通用介入 | 造影导管-普通型（包含冠脉和外周） | 已申请 | C0207010040000008905 | 国械注进20183032563 | 造影导管Infiniti Angiographic Catheter | 造影导管 | 制造材料为头端顶端:Pebax2533,热塑性聚氨酯,氧化铋;远端头端:Pebax5533,尼龙11,次碳酸铋;中间头端:Vestamid75D,次碳酸铋;管体外层:Vestamid75D,硫酸钡,色素;管体中间层:304不锈钢;管体内层:PTFE;应力释 | 根 | 369 | 康蒂思公司 Cordis Corporation | 康蒂思（上海）医疗器械有限公司 | 5F 110cm 猪尾型 8侧孔 | 534550E |  | C02070100400000089050000420 | 管径范围（F）：5F，长度范围： 110cm 猪尾型 8侧孔 | 91.58
589 | 9 | 通用介入 | 造影导管-普通型（包含冠脉和外周） | 已申请 | C0207010040000008905 | 国械注进20183032563 | 造影导管Infiniti Angiographic Catheter | 造影导管 | 制造材料为头端顶端:Pebax2533,热塑性聚氨酯,氧化铋;远端头端:Pebax5533,尼龙11,次碳酸铋;中间头端:Vestamid75D,次碳酸铋;管体外层:Vestamid75D,硫酸钡,色素;管体中间层:304不锈钢;管体内层:PTFE;应力释 | 根 | 369 | 康蒂思公司 Cordis Corporation | 康蒂思（上海）医疗器械有限公司 | 6F造影导管 100cm Amplatz左冠2 12侧孔 | SRD6802 |  | C02070100400000089050000419 | 管径范围（F）：6F，长度范围： 100cm Amplatz左冠2 12侧孔 | 91.58
589 | 9 | 通用介入 | 造影导管-普通型（包含冠脉和外周） | 已申请 | C0207010040000008905 | 国械注进20183032563 | 造影导管Infiniti Angiographic Catheter | 造影导管 | 制造材料为头端顶端:Pebax2533,热塑性聚氨酯,氧化铋;远端头端:Pebax5533,尼龙11,次碳酸铋;中间头端:Vestamid75D,次碳酸铋;管体外层:Vestamid75D,硫酸钡,色素;管体中间层:304不锈钢;管体内层:PTFE;应力释 | 根 | 369 | 康蒂思公司 Cordis Corporation | 康蒂思（上海）医疗器械有限公司 | 6F造影导管 100cm Judkins左冠2A 120° | SRD6800 |  | C02070100400000089050000418 | 管径范围（F）：6F，长度范围： 100cm Judkins左冠2A 120° | 91.58
589 | 9 | 通用介入 | 造影导管-普通型（包含冠脉和外周） | 已申请 | C0207010040000008905 | 国械注进20183032563 | 造影导管Infiniti Angiographic Catheter | 造影导管 | 制造材料为头端顶端:Pebax2533,热塑性聚氨酯,氧化铋;远端头端:Pebax5533,尼龙11,次碳酸铋;中间头端:Vestamid75D,次碳酸铋;管体外层:Vestamid75D,硫酸钡,色素;管体中间层:304不锈钢;管体内层:PTFE;应力释 | 根 | 369 | 康蒂思公司 Cordis Corporation | 康蒂思（上海）医疗器械有限公司 | 4F 100cm Amplatz左冠Ⅱ型 | 538446 |  | C02070100400000089050000417 | 管径范围（F）：4F，长度范围： 100cm Amplatz左冠Ⅱ型 | 91.58
589 | 9 | 通用介入 | 造影导管-普通型（包含冠脉和外周） | 已申请 | C0207010040000008905 | 国械注进20183032563 | 造影导管Infiniti Angiographic Catheter | 造影导管 | 制造材料为头端顶端:Pebax2533,热塑性聚氨酯,氧化铋;远端头端:Pebax5533,尼龙11,次碳酸铋;中间头端:Vestamid75D,次碳酸铋;管体外层:Vestamid75D,硫酸钡,色素;管体中间层:304不锈钢;管体内层:PTFE;应力释 | 根 | 369 | 康蒂思公司 Cordis Corporation | 康蒂思（上海）医疗器械有限公司 | 4F造影导管 125cm 3DRC | SRD6699 |  | C02070100400000089050000416 | 管径范围（F）：4F，长度范围： 125cm 3DRC | 91.58
589 | 9 | 通用介入 | 造影导管-普通型（包含冠脉和外周） | 已申请 | C0207010040000008905 | 国械注进20183032563 | 造影导管Infiniti Angiographic Catheter | 造影导管 | 制造材料为头端顶端:Pebax2533,热塑性聚氨酯,氧化铋;远端头端:Pebax5533,尼龙11,次碳酸铋;中间头端:Vestamid75D,次碳酸铋;管体外层:Vestamid75D,硫酸钡,色素;管体中间层:304不锈钢;管体内层:PTFE;应力释 | 根 | 369 | 康蒂思公司 Cordis Corporation | 康蒂思（上海）医疗器械有限公司 | 4F造影导管 100cm CASTILLO 1 | SRD5140 |  | C02070100400000089050000415 | 管径范围（F）：4F，长度范围： 100cm CASTILLO 1 | 91.58
589 | 9 | 通用介入 | 造影导管-普通型（包含冠脉和外周） | 已申请 | C0207010040000008905 | 国械注进20183032563 | 造影导管Infiniti Angiographic Catheter | 造影导管 | 制造材料为头端顶端:Pebax2533,热塑性聚氨酯,氧化铋;远端头端:Pebax5533,尼龙11,次碳酸铋;中间头端:Vestamid75D,次碳酸铋;管体外层:Vestamid75D,硫酸钡,色素;管体中间层:304不锈钢;管体内层:PTFE;应力释 | 根 | 369 | 康蒂思公司 Cordis Corporation | 康蒂思（上海）医疗器械有限公司 | 5F造影导管 100cm RBMP | SRD6724 |  | C02070100400000089050000414 | 管径范围（F）：5F，长度范围： 100cm RBMP | 91.58
589 | 9 | 通用介入 | 造影导管-普通型（包含冠脉和外周） | 已申请 | C0207010040000008905 | 国械注进20183032563 | 造影导管Infiniti Angiographic Catheter | 造影导管 | 制造材料为头端顶端:Pebax2533,热塑性聚氨酯,氧化铋;远端头端:Pebax5533,尼龙11,次碳酸铋;中间头端:Vestamid75D,次碳酸铋;管体外层:Vestamid75D,硫酸钡,色素;管体中间层:304不锈钢;管体内层:PTFE;应力释 | 根 | 369 | 康蒂思公司 Cordis Corporation | 康蒂思（上海）医疗器械有限公司 | 4F 110cm 猪尾型155°改良型 6侧孔 | 538455S |  | C02070100400000089050000412 | 管径范围（F）：4F，长度范围： 110cm 猪尾型155°改良型 6侧孔 | 91.58
589 | 9 | 通用介入 | 造影导管-普通型（包含冠脉和外周） | 已申请 | C0207010040000008905 | 国械注进20183032563 | 造影导管Infiniti Angiographic Catheter | 造影导管 | 制造材料为头端顶端:Pebax2533,热塑性聚氨酯,氧化铋;远端头端:Pebax5533,尼龙11,次碳酸铋;中间头端:Vestamid75D,次碳酸铋;管体外层:Vestamid75D,硫酸钡,色素;管体中间层:304不锈钢;管体内层:PTFE;应力释 | 根 | 369 | 康蒂思公司 Cordis Corporation | 康蒂思（上海）医疗器械有限公司 | 4F造影导管 125cm Amplatz右冠 改良型 | SRD5376 |  | C02070100400000089050000411 | 管径范围（F）：4F，长度范围： 125cm Amplatz右冠 改良型 | 91.58
589 | 9 | 通用介入 | 造影导管-普通型（包含冠脉和外周） | 已申请 | C0207010040000008905 | 国械注进20183032563 | 造影导管Infiniti Angiographic Catheter | 造影导管 | 制造材料为头端顶端:Pebax2533,热塑性聚氨酯,氧化铋;远端头端:Pebax5533,尼龙11,次碳酸铋;中间头端:Vestamid75D,次碳酸铋;管体外层:Vestamid75D,硫酸钡,色素;管体中间层:304不锈钢;管体内层:PTFE;应力释 | 根 | 369 | 康蒂思公司 Cordis Corporation | 康蒂思（上海）医疗器械有限公司 | 4F造影导管 80cm 猪尾型MINI | SRD5674 |  | C02070100400000089050000410 | 管径范围（F）：4F，长度范围： 80cm 猪尾型MINI | 91.58
589 | 9 | 通用介入 | 造影导管-普通型（包含冠脉和外周） | 已申请 | C0207010040000008905 | 国械注进20183032563 | 造影导管Infiniti Angiographic Catheter | 造影导管 | 制造材料为头端顶端:Pebax2533,热塑性聚氨酯,氧化铋;远端头端:Pebax5533,尼龙11,次碳酸铋;中间头端:Vestamid75D,次碳酸铋;管体外层:Vestamid75D,硫酸钡,色素;管体中间层:304不锈钢;管体内层:PTFE;应力释 | 根 | 369 | 康蒂思公司 Cordis Corporation | 康蒂思（上海）医疗器械有限公司 | 6F 100cm Amplatz右冠Ⅰ改良型 | 534641T |  | C02070100400000089050000408 | 管径范围（F）：6F，长度范围： 100cm Amplatz右冠Ⅰ改良型 | 91.58
589 | 9 | 通用介入 | 造影导管-普通型（包含冠脉和外周） | 已申请 | C0207010040000008905 | 国械注进20183032563 | 造影导管Infiniti Angiographic Catheter | 造影导管 | 制造材料为头端顶端:Pebax2533,热塑性聚氨酯,氧化铋;远端头端:Pebax5533,尼龙11,次碳酸铋;中间头端:Vestamid75D,次碳酸铋;管体外层:Vestamid75D,硫酸钡,色素;管体中间层:304不锈钢;管体内层:PTFE;应力释 | 根 | 369 | 康蒂思公司 Cordis Corporation | 康蒂思（上海）医疗器械有限公司 | 6F造影导管 125cm 猪尾型 6侧孔 | SRD5085 |  | C02070100400000089050000407 | 管径范围（F）：6F，长度范围： 125cm 猪尾型 6侧孔 | 91.58
589 | 9 | 通用介入 | 造影导管-普通型（包含冠脉和外周） | 已申请 | C0207010040000008905 | 国械注进20183032563 | 造影导管Infiniti Angiographic Catheter | 造影导管 | 制造材料为头端顶端:Pebax2533,热塑性聚氨酯,氧化铋;远端头端:Pebax5533,尼龙11,次碳酸铋;中间头端:Vestamid75D,次碳酸铋;管体外层:Vestamid75D,硫酸钡,色素;管体中间层:304不锈钢;管体内层:PTFE;应力释 | 根 | 369 | 康蒂思公司 Cordis Corporation | 康蒂思（上海）医疗器械有限公司 | 5F造影导管 80cm RBMP2 侧孔 | SRD6719 |  | C02070100400000089050000723 | 管径范围（F）：5F，长度范围： 80cm RBMP2 侧孔 | 91.58
589 | 9 | 通用介入 | 造影导管-普通型（包含冠脉和外周） | 已申请 | C0207010040000008905 | 国械注进20183032563 | 造影导管Infiniti Angiographic Catheter | 造影导管 | 制造材料为头端顶端:Pebax2533,热塑性聚氨酯,氧化铋;远端头端:Pebax5533,尼龙11,次碳酸铋;中间头端:Vestamid75D,次碳酸铋;管体外层:Vestamid75D,硫酸钡,色素;管体中间层:304不锈钢;管体内层:PTFE;应力释 | 根 | 369 | 康蒂思公司 Cordis Corporation | 康蒂思（上海）医疗器械有限公司 | 5F造影导管 100cm Amplatz左冠5 | SRD6626 |  | C02070100400000089050000721 | 管径范围（F）：5F，长度范围： 100cm Amplatz左冠5 | 91.58
589 | 9 | 通用介入 | 造影导管-普通型（包含冠脉和外周） | 已申请 | C0207010040000008905 | 国械注进20183032563 | 造影导管Infiniti Angiographic Catheter | 造影导管 | 制造材料为头端顶端:Pebax2533,热塑性聚氨酯,氧化铋;远端头端:Pebax5533,尼龙11,次碳酸铋;中间头端:Vestamid75D,次碳酸铋;管体外层:Vestamid75D,硫酸钡,色素;管体中间层:304不锈钢;管体内层:PTFE;应力释 | 根 | 369 | 康蒂思公司 Cordis Corporation | 康蒂思（上海）医疗器械有限公司 | 5F造影导管 100CM 猎人头I型 | SRD5826 |  | C02070100400000089050000720 | 管径范围（F）：5F，长度范围： 100CM 猎人头I型 | 91.58
589 | 9 | 通用介入 | 造影导管-普通型（包含冠脉和外周） | 已申请 | C0207010040000008905 | 国械注进20183032563 | 造影导管Infiniti Angiographic Catheter | 造影导管 | 制造材料为头端顶端:Pebax2533,热塑性聚氨酯,氧化铋;远端头端:Pebax5533,尼龙11,次碳酸铋;中间头端:Vestamid75D,次碳酸铋;管体外层:Vestamid75D,硫酸钡,色素;管体中间层:304不锈钢;管体内层:PTFE;应力释 | 根 | 369 | 康蒂思公司 Cordis Corporation | 康蒂思（上海）医疗器械有限公司 | 4F 100cm Judkins右冠6 | 538425 |  | C02070100400000089050000719 | 管径范围（F）：4F，长度范围： 100cm Judkins右冠6 | 91.58
589 | 9 | 通用介入 | 造影导管-普通型（包含冠脉和外周） | 已申请 | C0207010040000008905 | 国械注进20183032563 | 造影导管Infiniti Angiographic Catheter | 造影导管 | 制造材料为头端顶端:Pebax2533,热塑性聚氨酯,氧化铋;远端头端:Pebax5533,尼龙11,次碳酸铋;中间头端:Vestamid75D,次碳酸铋;管体外层:Vestamid75D,硫酸钡,色素;管体中间层:304不锈钢;管体内层:PTFE;应力释 | 根 | 369 | 康蒂思公司 Cordis Corporation | 康蒂思（上海）医疗器械有限公司 | 4F造影导管 65cm 猪尾型MINI 4侧孔 | SRD5649 |  | C02070100400000089050000718 | 管径范围（F）：4F，长度范围： 65cm 猪尾型MINI 4侧孔 | 91.58
589 | 9 | 通用介入 | 造影导管-普通型（包含冠脉和外周） | 已申请 | C0207010040000008905 | 国械注进20183032563 | 造影导管Infiniti Angiographic Catheter | 造影导管 | 制造材料为头端顶端:Pebax2533,热塑性聚氨酯,氧化铋;远端头端:Pebax5533,尼龙11,次碳酸铋;中间头端:Vestamid75D,次碳酸铋;管体外层:Vestamid75D,硫酸钡,色素;管体中间层:304不锈钢;管体内层:PTFE;应力释 | 根 | 369 | 康蒂思公司 Cordis Corporation | 康蒂思（上海）医疗器械有限公司 | 4F造影导管 100cm IM VB-1 | SRD6701 |  | C02070100400000089050000717 | 管径范围（F）：4F，长度范围： 100cm IM VB-1 | 91.58
589 | 9 | 通用介入 | 造影导管-普通型（包含冠脉和外周） | 已申请 | C0207010040000008905 | 国械注进20183032563 | 造影导管Infiniti Angiographic Catheter | 造影导管 | 制造材料为头端顶端:Pebax2533,热塑性聚氨酯,氧化铋;远端头端:Pebax5533,尼龙11,次碳酸铋;中间头端:Vestamid75D,次碳酸铋;管体外层:Vestamid75D,硫酸钡,色素;管体中间层:304不锈钢;管体内层:PTFE;应力释 | 根 | 369 | 康蒂思公司 Cordis Corporation | 康蒂思（上海）医疗器械有限公司 | 5F造影导管 100cm RBMPMOD T-1 侧孔 | SRD6772 |  | C02070100400000089050000716 | 管径范围（F）：5F，长度范围： 100cm RBMPMOD T-1 侧孔 | 91.58
589 | 9 | 通用介入 | 造影导管-普通型（包含冠脉和外周） | 已申请 | C0207010040000008905 | 国械注进20183032563 | 造影导管Infiniti Angiographic Catheter | 造影导管 | 制造材料为头端顶端:Pebax2533,热塑性聚氨酯,氧化铋;远端头端:Pebax5533,尼龙11,次碳酸铋;中间头端:Vestamid75D,次碳酸铋;管体外层:Vestamid75D,硫酸钡,色素;管体中间层:304不锈钢;管体内层:PTFE;应力释 | 根 | 369 | 康蒂思公司 Cordis Corporation | 康蒂思（上海）医疗器械有限公司 | 4F造影导管 125cm Judkins左冠4 | SRD5217 |  | C02070100400000089050000715 | 管径范围（F）：4F，长度范围： 125cm Judkins左冠4 | 91.58
589 | 9 | 通用介入 | 造影导管-普通型（包含冠脉和外周） | 已申请 | C0207010040000008905 | 国械注进20183032563 | 造影导管Infiniti Angiographic Catheter | 造影导管 | 制造材料为头端顶端:Pebax2533,热塑性聚氨酯,氧化铋;远端头端:Pebax5533,尼龙11,次碳酸铋;中间头端:Vestamid75D,次碳酸铋;管体外层:Vestamid75D,硫酸钡,色素;管体中间层:304不锈钢;管体内层:PTFE;应力释 | 根 | 369 | 康蒂思公司 Cordis Corporation | 康蒂思（上海）医疗器械有限公司 | 5F 100cm 肱动脉选择性导管SONES1 | 534562T |  | C02070100400000089050000714 | 管径范围（F）：5F，长度范围： 100cm 肱动脉选择性导管SONES1 | 91.58
589 | 9 | 通用介入 | 造影导管-普通型（包含冠脉和外周） | 已申请 | C0207010040000008905 | 国械注进20183032563 | 造影导管Infiniti Angiographic Catheter | 造影导管 | 制造材料为头端顶端:Pebax2533,热塑性聚氨酯,氧化铋;远端头端:Pebax5533,尼龙11,次碳酸铋;中间头端:Vestamid75D,次碳酸铋;管体外层:Vestamid75D,硫酸钡,色素;管体中间层:304不锈钢;管体内层:PTFE;应力释 | 根 | 369 | 康蒂思公司 Cordis Corporation | 康蒂思（上海）医疗器械有限公司 | 6F造影导管 125cm Judkins左冠6 | SRD6637 |  | C02070100400000089050000713 | 管径范围（F）：6F，长度范围： 125cm Judkins左冠6 | 91.58
589 | 9 | 通用介入 | 造影导管-普通型（包含冠脉和外周） | 已申请 | C0207010040000008905 | 国械注进20183032563 | 造影导管Infiniti Angiographic Catheter | 造影导管 | 制造材料为头端顶端:Pebax2533,热塑性聚氨酯,氧化铋;远端头端:Pebax5533,尼龙11,次碳酸铋;中间头端:Vestamid75D,次碳酸铋;管体外层:Vestamid75D,硫酸钡,色素;管体中间层:304不锈钢;管体内层:PTFE;应力释 | 根 | 369 | 康蒂思公司 Cordis Corporation | 康蒂思（上海）医疗器械有限公司 | 6F 110CM 猪尾巴145°短头 | 534655S |  | C02070100400000089050000712 | 管径范围（F）：6F，长度范围： 110CM 猪尾巴145°短头 | 91.58
589 | 9 | 通用介入 | 造影导管-普通型（包含冠脉和外周） | 已申请 | C0207010040000008905 | 国械注进20183032563 | 造影导管Infiniti Angiographic Catheter | 造影导管 | 制造材料为头端顶端:Pebax2533,热塑性聚氨酯,氧化铋;远端头端:Pebax5533,尼龙11,次碳酸铋;中间头端:Vestamid75D,次碳酸铋;管体外层:Vestamid75D,硫酸钡,色素;管体中间层:304不锈钢;管体内层:PTFE;应力释 | 根 | 369 | 康蒂思公司 Cordis Corporation | 康蒂思（上海）医疗器械有限公司 | 6F 100cm 肱动脉选择性导管SONESⅠ | 534630T |  | C02070100400000089050000711 | 管径范围（F）：6F，长度范围： 100cm 肱动脉选择性导管SONESⅠ | 91.58
589 | 9 | 通用介入 | 造影导管-普通型（包含冠脉和外周） | 已申请 | C0207010040000008905 | 国械注进20183032563 | 造影导管Infiniti Angiographic Catheter | 造影导管 | 制造材料为头端顶端:Pebax2533,热塑性聚氨酯,氧化铋;远端头端:Pebax5533,尼龙11,次碳酸铋;中间头端:Vestamid75D,次碳酸铋;管体外层:Vestamid75D,硫酸钡,色素;管体中间层:304不锈钢;管体内层:PTFE;应力释 | 根 | 369 | 康蒂思公司 Cordis Corporation | 康蒂思（上海）医疗器械有限公司 | 4F造影导管 125cm Amplatz左冠2 | SRD6038 |  | C02070100400000089050000710 | 管径范围（F）：4F，长度范围： 125cm Amplatz左冠2 | 91.58
589 | 9 | 通用介入 | 造影导管-普通型（包含冠脉和外周） | 已申请 | C0207010040000008905 | 国械注进20183032563 | 造影导管Infiniti Angiographic Catheter | 造影导管 | 制造材料为头端顶端:Pebax2533,热塑性聚氨酯,氧化铋;远端头端:Pebax5533,尼龙11,次碳酸铋;中间头端:Vestamid75D,次碳酸铋;管体外层:Vestamid75D,硫酸钡,色素;管体中间层:304不锈钢;管体内层:PTFE;应力释 | 根 | 369 | 康蒂思公司 Cordis Corporation | 康蒂思（上海）医疗器械有限公司 | 4F造影导管 100cm Judkins左冠4A | SRD6797 |  | C02070100400000089050000709 | 管径范围（F）：4F，长度范围： 100cm Judkins左冠4A | 91.58
589 | 9 | 通用介入 | 造影导管-普通型（包含冠脉和外周） | 已申请 | C0207010040000008905 | 国械注进20183032563 | 造影导管Infiniti Angiographic Catheter | 造影导管 | 制造材料为头端顶端:Pebax2533,热塑性聚氨酯,氧化铋;远端头端:Pebax5533,尼龙11,次碳酸铋;中间头端:Vestamid75D,次碳酸铋;管体外层:Vestamid75D,硫酸钡,色素;管体中间层:304不锈钢;管体内层:PTFE;应力释 | 根 | 369 | 康蒂思公司 Cordis Corporation | 康蒂思（上海）医疗器械有限公司 | 5F造影导管 100cm 桡动脉型 | SRD6984 |  | C02070100400000089050000708 | 管径范围（F）：5F，长度范围： 100cm 桡动脉型 | 91.58
589 | 9 | 通用介入 | 造影导管-普通型（包含冠脉和外周） | 已申请 | C0207010040000008905 | 国械注进20183032563 | 造影导管Infiniti Angiographic Catheter | 造影导管 | 制造材料为头端顶端:Pebax2533,热塑性聚氨酯,氧化铋;远端头端:Pebax5533,尼龙11,次碳酸铋;中间头端:Vestamid75D,次碳酸铋;管体外层:Vestamid75D,硫酸钡,色素;管体中间层:304不锈钢;管体内层:PTFE;应力释 | 根 | 369 | 康蒂思公司 Cordis Corporation | 康蒂思（上海）医疗器械有限公司 | 4F造影导管 100cm EL GAMAL | SRD5398 |  | C02070100400000089050000707 | 管径范围（F）：4F，长度范围： 100cm EL GAMAL | 91.58
589 | 9 | 通用介入 | 造影导管-普通型（包含冠脉和外周） | 已申请 | C0207010040000008905 | 国械注进20183032563 | 造影导管Infiniti Angiographic Catheter | 造影导管 | 制造材料为头端顶端:Pebax2533,热塑性聚氨酯,氧化铋;远端头端:Pebax5533,尼龙11,次碳酸铋;中间头端:Vestamid75D,次碳酸铋;管体外层:Vestamid75D,硫酸钡,色素;管体中间层:304不锈钢;管体内层:PTFE;应力释 | 根 | 369 | 康蒂思公司 Cordis Corporation | 康蒂思（上海）医疗器械有限公司 | 4F造影导管 80cm Judkins右冠1.5 改良型 | SRD5737 |  | C02070100400000089050000706 | 管径范围（F）：4F，长度范围： 80cm Judkins右冠1.5 改良型 | 91.58
589 | 9 | 通用介入 | 造影导管-普通型（包含冠脉和外周） | 已申请 | C0207010040000008905 | 国械注进20183032563 | 造影导管Infiniti Angiographic Catheter | 造影导管 | 制造材料为头端顶端:Pebax2533,热塑性聚氨酯,氧化铋;远端头端:Pebax5533,尼龙11,次碳酸铋;中间头端:Vestamid75D,次碳酸铋;管体外层:Vestamid75D,硫酸钡,色素;管体中间层:304不锈钢;管体内层:PTFE;应力释 | 根 | 369 | 康蒂思公司 Cordis Corporation | 康蒂思（上海）医疗器械有限公司 | 5F造影导管 125cm BARBEAU 双侧孔 | SRD6000 |  | C02070100400000089050000705 | 管径范围（F）：5F，长度范围： 125cm BARBEAU 双侧孔 | 91.58
589 | 9 | 通用介入 | 造影导管-普通型（包含冠脉和外周） | 已申请 | C0207010040000008905 | 国械注进20183032563 | 造影导管Infiniti Angiographic Catheter | 造影导管 | 制造材料为头端顶端:Pebax2533,热塑性聚氨酯,氧化铋;远端头端:Pebax5533,尼龙11,次碳酸铋;中间头端:Vestamid75D,次碳酸铋;管体外层:Vestamid75D,硫酸钡,色素;管体中间层:304不锈钢;管体内层:PTFE;应力释 | 根 | 369 | 康蒂思公司 Cordis Corporation | 康蒂思（上海）医疗器械有限公司 | 5F 100cm Judkins右冠4改良型 | 534528T |  | C02070100400000089050000704 | 管径范围（F）：5F，长度范围： 100cm Judkins右冠4改良型 | 91.58
589 | 9 | 通用介入 | 造影导管-普通型（包含冠脉和外周） | 已申请 | C0207010040000008905 | 国械注进20183032563 | 造影导管Infiniti Angiographic Catheter | 造影导管 | 制造材料为头端顶端:Pebax2533,热塑性聚氨酯,氧化铋;远端头端:Pebax5533,尼龙11,次碳酸铋;中间头端:Vestamid75D,次碳酸铋;管体外层:Vestamid75D,硫酸钡,色素;管体中间层:304不锈钢;管体内层:PTFE;应力释 | 根 | 369 | 康蒂思公司 Cordis Corporation | 康蒂思（上海）医疗器械有限公司 | 5F造影导管 80cm VENOGRAPHY | SRD6760 |  | C02070100400000089050000702 | 管径范围（F）：5F，长度范围： 80cm VENOGRAPHY | 91.58
589 | 9 | 通用介入 | 造影导管-普通型（包含冠脉和外周） | 已申请 | C0207010040000008905 | 国械注进20183032563 | 造影导管Infiniti Angiographic Catheter | 造影导管 | 制造材料为头端顶端:Pebax2533,热塑性聚氨酯,氧化铋;远端头端:Pebax5533,尼龙11,次碳酸铋;中间头端:Vestamid75D,次碳酸铋;管体外层:Vestamid75D,硫酸钡,色素;管体中间层:304不锈钢;管体内层:PTFE;应力释 | 根 | 369 | 康蒂思公司 Cordis Corporation | 康蒂思（上海）医疗器械有限公司 | 4F造影导管 110cm Amplatz左冠3 | SRD6810 |  | C02070100400000089050000701 | 管径范围（F）：4F，长度范围： 100cm RBL5 双侧孔 | 91.58
589 | 9 | 通用介入 | 造影导管-普通型（包含冠脉和外周） | 已申请 | C0207010040000008905 | 国械注进20183032563 | 造影导管Infiniti Angiographic Catheter | 造影导管 | 制造材料为头端顶端:Pebax2533,热塑性聚氨酯,氧化铋;远端头端:Pebax5533,尼龙11,次碳酸铋;中间头端:Vestamid75D,次碳酸铋;管体外层:Vestamid75D,硫酸钡,色素;管体中间层:304不锈钢;管体内层:PTFE;应力释 | 根 | 369 | 康蒂思公司 Cordis Corporation | 康蒂思（上海）医疗器械有限公司 | 5F造影导管 100cm VERTEBRAL | SRD6546 |  | C02070100400000089050000699 | 管径范围（F）：5F，长度范围： 100cm VERTEBRAL | 91.58
589 | 9 | 通用介入 | 造影导管-普通型（包含冠脉和外周） | 已申请 | C0207010040000008905 | 国械注进20183032563 | 造影导管Infiniti Angiographic Catheter | 造影导管 | 制造材料为头端顶端:Pebax2533,热塑性聚氨酯,氧化铋;远端头端:Pebax5533,尼龙11,次碳酸铋;中间头端:Vestamid75D,次碳酸铋;管体外层:Vestamid75D,硫酸钡,色素;管体中间层:304不锈钢;管体内层:PTFE;应力释 | 根 | 369 | 康蒂思公司 Cordis Corporation | 康蒂思（上海）医疗器械有限公司 | 4F造影导管 100cm RBMP-T2 侧孔 | SRD6768 |  | C02070100400000089050000698 | 管径范围（F）：4F，长度范围： 100cm RBMP-T2 侧孔 | 91.58
589 | 9 | 通用介入 | 造影导管-普通型（包含冠脉和外周） | 已申请 | C0207010040000008905 | 国械注进20183032563 | 造影导管Infiniti Angiographic Catheter | 造影导管 | 制造材料为头端顶端:Pebax2533,热塑性聚氨酯,氧化铋;远端头端:Pebax5533,尼龙11,次碳酸铋;中间头端:Vestamid75D,次碳酸铋;管体外层:Vestamid75D,硫酸钡,色素;管体中间层:304不锈钢;管体内层:PTFE;应力释 | 根 | 369 | 康蒂思公司 Cordis Corporation | 康蒂思（上海）医疗器械有限公司 | 6F造影导管 100cm Amplatz左冠2 45° | SRD6845 |  | C02070100400000089050000697 | 管径范围（F）：6F，长度范围： 100cm Amplatz左冠2 45° | 91.58
589 | 9 | 通用介入 | 造影导管-普通型（包含冠脉和外周） | 已申请 | C0207010040000008905 | 国械注进20183032563 | 造影导管Infiniti Angiographic Catheter | 造影导管 | 制造材料为头端顶端:Pebax2533,热塑性聚氨酯,氧化铋;远端头端:Pebax5533,尼龙11,次碳酸铋;中间头端:Vestamid75D,次碳酸铋;管体外层:Vestamid75D,硫酸钡,色素;管体中间层:304不锈钢;管体内层:PTFE;应力释 | 根 | 369 | 康蒂思公司 Cordis Corporation | 康蒂思（上海）医疗器械有限公司 | 5F造影导管 80cm CAS2 四侧孔 | SRD5930 |  | C02070100400000089050000696 | 管径范围（F）：5F，长度范围： 80cm CAS2 四侧孔 | 91.58
589 | 9 | 通用介入 | 造影导管-普通型（包含冠脉和外周） | 已申请 | C0207010040000008905 | 国械注进20183032563 | 造影导管Infiniti Angiographic Catheter | 造影导管 | 制造材料为头端顶端:Pebax2533,热塑性聚氨酯,氧化铋;远端头端:Pebax5533,尼龙11,次碳酸铋;中间头端:Vestamid75D,次碳酸铋;管体外层:Vestamid75D,硫酸钡,色素;管体中间层:304不锈钢;管体内层:PTFE;应力释 | 根 | 369 | 康蒂思公司 Cordis Corporation | 康蒂思（上海）医疗器械有限公司 | 6F 125cm Judkins左冠4 | 534614T |  | C02070100400000089050000694 | 管径范围（F）：6F，长度范围： 125cm Judkins左冠4 | 91.58
589 | 9 | 通用介入 | 造影导管-普通型（包含冠脉和外周） | 已申请 | C0207010040000008905 | 国械注进20183032563 | 造影导管Infiniti Angiographic Catheter | 造影导管 | 制造材料为头端顶端:Pebax2533,热塑性聚氨酯,氧化铋;远端头端:Pebax5533,尼龙11,次碳酸铋;中间头端:Vestamid75D,次碳酸铋;管体外层:Vestamid75D,硫酸钡,色素;管体中间层:304不锈钢;管体内层:PTFE;应力释 | 根 | 369 | 康蒂思公司 Cordis Corporation | 康蒂思（上海）医疗器械有限公司 | 4F 100cm Judkins右冠5 改良型 | 538429 |  | C02070100400000089050000693 | 管径范围（F）：4F，长度范围： 100cm Judkins右冠5 改良型 | 91.58
589 | 9 | 通用介入 | 造影导管-普通型（包含冠脉和外周） | 已申请 | C0207010040000008905 | 国械注进20183032563 | 造影导管Infiniti Angiographic Catheter | 造影导管 | 制造材料为头端顶端:Pebax2533,热塑性聚氨酯,氧化铋;远端头端:Pebax5533,尼龙11,次碳酸铋;中间头端:Vestamid75D,次碳酸铋;管体外层:Vestamid75D,硫酸钡,色素;管体中间层:304不锈钢;管体内层:PTFE;应力释 | 根 | 369 | 康蒂思公司 Cordis Corporation | 康蒂思（上海）医疗器械有限公司 | 5F造影导管 100cm BARBEAU 双侧孔 | SRD6982 |  | C02070100400000089050000692 | 管径范围（F）：5F，长度范围： 100cm BARBEAU 双侧孔 | 91.58
589 | 9 | 通用介入 | 造影导管-普通型（包含冠脉和外周） | 已申请 | C0207010040000008905 | 国械注进20183032563 | 造影导管Infiniti Angiographic Catheter | 造影导管 | 制造材料为头端顶端:Pebax2533,热塑性聚氨酯,氧化铋;远端头端:Pebax5533,尼龙11,次碳酸铋;中间头端:Vestamid75D,次碳酸铋;管体外层:Vestamid75D,硫酸钡,色素;管体中间层:304不锈钢;管体内层:PTFE;应力释 | 根 | 369 | 康蒂思公司 Cordis Corporation | 康蒂思（上海）医疗器械有限公司 | 4F 100cm Judkins右冠3.5 | 538419 |  | C02070100400000089050000691 | 管径范围（F）：4F，长度范围： 100cm Judkins右冠3.5 | 91.58
589 | 9 | 通用介入 | 造影导管-普通型（包含冠脉和外周） | 已申请 | C0207010040000008905 | 国械注进20183032563 | 造影导管Infiniti Angiographic Catheter | 造影导管 | 制造材料为头端顶端:Pebax2533,热塑性聚氨酯,氧化铋;远端头端:Pebax5533,尼龙11,次碳酸铋;中间头端:Vestamid75D,次碳酸铋;管体外层:Vestamid75D,硫酸钡,色素;管体中间层:304不锈钢;管体内层:PTFE;应力释 | 根 | 369 | 康蒂思公司 Cordis Corporation | 康蒂思（上海）医疗器械有限公司 | 5F造影导管 100cm RAD BRA | SRD6836 |  | C02070100400000089050000690 | 管径范围（F）：5F，长度范围： 100cm RAD BRA | 91.58
589 | 9 | 通用介入 | 造影导管-普通型（包含冠脉和外周） | 已申请 | C0207010040000008905 | 国械注进20183032563 | 造影导管Infiniti Angiographic Catheter | 造影导管 | 制造材料为头端顶端:Pebax2533,热塑性聚氨酯,氧化铋;远端头端:Pebax5533,尼龙11,次碳酸铋;中间头端:Vestamid75D,次碳酸铋;管体外层:Vestamid75D,硫酸钡,色素;管体中间层:304不锈钢;管体内层:PTFE;应力释 | 根 | 369 | 康蒂思公司 Cordis Corporation | 康蒂思（上海）医疗器械有限公司 | 4F造影导管 125cm 猪尾型145° 6侧孔 | SRD5284 |  | C02070100400000089050000689 | 管径范围（F）：4F，长度范围： 125cm 猪尾型145° 6侧孔 | 91.58
589 | 9 | 通用介入 | 造影导管-普通型（包含冠脉和外周） | 已申请 | C0207010040000008905 | 国械注进20183032563 | 造影导管Infiniti Angiographic Catheter | 造影导管 | 制造材料为头端顶端:Pebax2533,热塑性聚氨酯,氧化铋;远端头端:Pebax5533,尼龙11,次碳酸铋;中间头端:Vestamid75D,次碳酸铋;管体外层:Vestamid75D,硫酸钡,色素;管体中间层:304不锈钢;管体内层:PTFE;应力释 | 根 | 369 | 康蒂思公司 Cordis Corporation | 康蒂思（上海）医疗器械有限公司 | 5F造影导管 BER3 | 534577T |  | C02070100400000089050000688 | 管径范围（F）：5F，长度范围： BER3 | 91.58
589 | 9 | 通用介入 | 造影导管-普通型（包含冠脉和外周） | 已申请 | C0207010040000008905 | 国械注进20183032563 | 造影导管Infiniti Angiographic Catheter | 造影导管 | 制造材料为头端顶端:Pebax2533,热塑性聚氨酯,氧化铋;远端头端:Pebax5533,尼龙11,次碳酸铋;中间头端:Vestamid75D,次碳酸铋;管体外层:Vestamid75D,硫酸钡,色素;管体中间层:304不锈钢;管体内层:PTFE;应力释 | 根 | 369 | 康蒂思公司 Cordis Corporation | 康蒂思（上海）医疗器械有限公司 | 5F造影导管 125cm LCB | SRD6707 |  | C02070100400000089050000687 | 管径范围（F）：5F，长度范围： 125cm LCB | 91.58
589 | 9 | 通用介入 | 造影导管-普通型（包含冠脉和外周） | 已申请 | C0207010040000008905 | 国械注进20183032563 | 造影导管Infiniti Angiographic Catheter | 造影导管 | 制造材料为头端顶端:Pebax2533,热塑性聚氨酯,氧化铋;远端头端:Pebax5533,尼龙11,次碳酸铋;中间头端:Vestamid75D,次碳酸铋;管体外层:Vestamid75D,硫酸钡,色素;管体中间层:304不锈钢;管体内层:PTFE;应力释 | 根 | 369 | 康蒂思公司 Cordis Corporation | 康蒂思（上海）医疗器械有限公司 | 4F 100cm Judkins右冠4 改良型 | 538428 |  | C02070100400000089050000686 | 管径范围（F）：4F，长度范围： 100cm Judkins右冠4 改良型 | 91.58
589 | 9 | 通用介入 | 造影导管-普通型（包含冠脉和外周） | 已申请 | C0207010040000008905 | 国械注进20183032563 | 造影导管Infiniti Angiographic Catheter | 造影导管 | 制造材料为头端顶端:Pebax2533,热塑性聚氨酯,氧化铋;远端头端:Pebax5533,尼龙11,次碳酸铋;中间头端:Vestamid75D,次碳酸铋;管体外层:Vestamid75D,硫酸钡,色素;管体中间层:304不锈钢;管体内层:PTFE;应力释 | 根 | 369 | 康蒂思公司 Cordis Corporation | 康蒂思（上海）医疗器械有限公司 | 6F造影导管 100cm 直型 | SRD5199 |  | C02070100400000089050000685 | 管径范围（F）：6F，长度范围： 100cm 直型 | 91.58
589 | 9 | 通用介入 | 造影导管-普通型（包含冠脉和外周） | 已申请 | C0207010040000008905 | 国械注进20183032563 | 造影导管Infiniti Angiographic Catheter | 造影导管 | 制造材料为头端顶端:Pebax2533,热塑性聚氨酯,氧化铋;远端头端:Pebax5533,尼龙11,次碳酸铋;中间头端:Vestamid75D,次碳酸铋;管体外层:Vestamid75D,硫酸钡,色素;管体中间层:304不锈钢;管体内层:PTFE;应力释 | 根 | 369 | 康蒂思公司 Cordis Corporation | 康蒂思（上海）医疗器械有限公司 | 4F造影导管 100cm Judkins右冠4 三侧孔 | SRD6796 |  | C02070100400000089050000684 | 管径范围（F）：5F，长度范围： 110cm RBL4 | 91.58
589 | 9 | 通用介入 | 造影导管-普通型（包含冠脉和外周） | 已申请 | C0207010040000008905 | 国械注进20183032563 | 造影导管Infiniti Angiographic Catheter | 造影导管 | 制造材料为头端顶端:Pebax2533,热塑性聚氨酯,氧化铋;远端头端:Pebax5533,尼龙11,次碳酸铋;中间头端:Vestamid75D,次碳酸铋;管体外层:Vestamid75D,硫酸钡,色素;管体中间层:304不锈钢;管体内层:PTFE;应力释 | 根 | 369 | 康蒂思公司 Cordis Corporation | 康蒂思（上海）医疗器械有限公司 | 5F造影导管 125cm RCB | SRD6706 |  | C02070100400000089050000682 | 管径范围（F）：5F，长度范围： 125cm RCB | 91.58
589 | 9 | 通用介入 | 造影导管-普通型（包含冠脉和外周） | 已申请 | C0207010040000008905 | 国械注进20183032563 | 造影导管Infiniti Angiographic Catheter | 造影导管 | 制造材料为头端顶端:Pebax2533,热塑性聚氨酯,氧化铋;远端头端:Pebax5533,尼龙11,次碳酸铋;中间头端:Vestamid75D,次碳酸铋;管体外层:Vestamid75D,硫酸钡,色素;管体中间层:304不锈钢;管体内层:PTFE;应力释 | 根 | 369 | 康蒂思公司 Cordis Corporation | 康蒂思（上海）医疗器械有限公司 | 5F造影导管 80cm VENOGRAPHY | SRD6761 |  | C02070100400000089050000681 | 管径范围（F）：5F，长度范围： 80cm VENOGRAPHY | 91.58
589 | 9 | 通用介入 | 造影导管-普通型（包含冠脉和外周） | 已申请 | C0207010040000008905 | 国械注进20183032563 | 造影导管Infiniti Angiographic Catheter | 造影导管 | 制造材料为头端顶端:Pebax2533,热塑性聚氨酯,氧化铋;远端头端:Pebax5533,尼龙11,次碳酸铋;中间头端:Vestamid75D,次碳酸铋;管体外层:Vestamid75D,硫酸钡,色素;管体中间层:304不锈钢;管体内层:PTFE;应力释 | 根 | 369 | 康蒂思公司 Cordis Corporation | 康蒂思（上海）医疗器械有限公司 | 4F 100cm Judkins右冠5 | 538423 |  | C02070100400000089050000680 | 管径范围（F）：4F，长度范围： 100cm Judkins右冠5 | 91.58
589 | 9 | 通用介入 | 造影导管-普通型（包含冠脉和外周） | 已申请 | C0207010040000008905 | 国械注进20183032563 | 造影导管Infiniti Angiographic Catheter | 造影导管 | 制造材料为头端顶端:Pebax2533,热塑性聚氨酯,氧化铋;远端头端:Pebax5533,尼龙11,次碳酸铋;中间头端:Vestamid75D,次碳酸铋;管体外层:Vestamid75D,硫酸钡,色素;管体中间层:304不锈钢;管体内层:PTFE;应力释 | 根 | 369 | 康蒂思公司 Cordis Corporation | 康蒂思（上海）医疗器械有限公司 | 6F 100cm Amplatz右冠 改良型 | 534648T |  | C02070100400000089050000678 | 管径范围（F）：6F，长度范围： 100cm Amplatz右冠 改良型 | 91.58
589 | 9 | 通用介入 | 造影导管-普通型（包含冠脉和外周） | 已申请 | C0207010040000008905 | 国械注进20183032563 | 造影导管Infiniti Angiographic Catheter | 造影导管 | 制造材料为头端顶端:Pebax2533,热塑性聚氨酯,氧化铋;远端头端:Pebax5533,尼龙11,次碳酸铋;中间头端:Vestamid75D,次碳酸铋;管体外层:Vestamid75D,硫酸钡,色素;管体中间层:304不锈钢;管体内层:PTFE;应力释 | 根 | 369 | 康蒂思公司 Cordis Corporation | 康蒂思（上海）医疗器械有限公司 | 4F造影导管 100cm Judkins左冠4 三侧孔 | SRD6795 |  | C02070100400000089050000677 | 管径范围（F）：4F，长度范围： 100cm Judkins左冠4 三侧孔 | 91.58
589 | 9 | 通用介入 | 造影导管-普通型（包含冠脉和外周） | 已申请 | C0207010040000008905 | 国械注进20183032563 | 造影导管Infiniti Angiographic Catheter | 造影导管 | 制造材料为头端顶端:Pebax2533,热塑性聚氨酯,氧化铋;远端头端:Pebax5533,尼龙11,次碳酸铋;中间头端:Vestamid75D,次碳酸铋;管体外层:Vestamid75D,硫酸钡,色素;管体中间层:304不锈钢;管体内层:PTFE;应力释 | 根 | 369 | 康蒂思公司 Cordis Corporation | 康蒂思（上海）医疗器械有限公司 | 5F造影导管 80cm VENOGRAPHY L | SRD6832 |  | C02070100400000089050000676 | 管径范围（F）：5F，长度范围： 80cm VENOGRAPHY L | 91.58
589 | 9 | 通用介入 | 造影导管-普通型（包含冠脉和外周） | 已申请 | C0207010040000008905 | 国械注进20183032563 | 造影导管Infiniti Angiographic Catheter | 造影导管 | 制造材料为头端顶端:Pebax2533,热塑性聚氨酯,氧化铋;远端头端:Pebax5533,尼龙11,次碳酸铋;中间头端:Vestamid75D,次碳酸铋;管体外层:Vestamid75D,硫酸钡,色素;管体中间层:304不锈钢;管体内层:PTFE;应力释 | 根 | 369 | 康蒂思公司 Cordis Corporation | 康蒂思（上海）医疗器械有限公司 | 6F造影导管 100cm Judkins左冠4A | SRD6799 |  | C02070100400000089050000675 | 管径范围（F）：6F，长度范围： 100cm Judkins左冠4A | 91.58
589 | 9 | 通用介入 | 造影导管-普通型（包含冠脉和外周） | 已申请 | C0207010040000008905 | 国械注进20183032563 | 造影导管Infiniti Angiographic Catheter | 造影导管 | 制造材料为头端顶端:Pebax2533,热塑性聚氨酯,氧化铋;远端头端:Pebax5533,尼龙11,次碳酸铋;中间头端:Vestamid75D,次碳酸铋;管体外层:Vestamid75D,硫酸钡,色素;管体中间层:304不锈钢;管体内层:PTFE;应力释 | 根 | 369 | 康蒂思公司 Cordis Corporation | 康蒂思（上海）医疗器械有限公司 | 6F造影导管 100cm Amplatz左冠1 90° | SRD6844 |  | C02070100400000089050000674 | 管径范围（F）：6F，长度范围： 100cm Amplatz左冠1 90° | 91.58
589 | 9 | 通用介入 | 造影导管-普通型（包含冠脉和外周） | 已申请 | C0207010040000008905 | 国械注进20183032563 | 造影导管Infiniti Angiographic Catheter | 造影导管 | 制造材料为头端顶端:Pebax2533,热塑性聚氨酯,氧化铋;远端头端:Pebax5533,尼龙11,次碳酸铋;中间头端:Vestamid75D,次碳酸铋;管体外层:Vestamid75D,硫酸钡,色素;管体中间层:304不锈钢;管体内层:PTFE;应力释 | 根 | 369 | 康蒂思公司 Cordis Corporation | 康蒂思（上海）医疗器械有限公司 | 5F 100cm 肱动脉选择性导管SONES1.5 | 534564T |  | C02070100400000089050000673 | 管径范围（F）：5F，长度范围： 100cm 肱动脉选择性导管SONES1.5 | 91.58
589 | 9 | 通用介入 | 造影导管-普通型（包含冠脉和外周） | 已申请 | C0207010040000008905 | 国械注进20183032563 | 造影导管Infiniti Angiographic Catheter | 造影导管 | 制造材料为头端顶端:Pebax2533,热塑性聚氨酯,氧化铋;远端头端:Pebax5533,尼龙11,次碳酸铋;中间头端:Vestamid75D,次碳酸铋;管体外层:Vestamid75D,硫酸钡,色素;管体中间层:304不锈钢;管体内层:PTFE;应力释 | 根 | 369 | 康蒂思公司 Cordis Corporation | 康蒂思（上海）医疗器械有限公司 | 5F造影导管 100cm 多功能MPA2 双侧孔 | SRD6656 |  | C02070100400000089050000672 | 管径范围（F）：5F，长度范围： 100cm 多功能MPA2 双侧孔 | 91.58
589 | 9 | 通用介入 | 造影导管-普通型（包含冠脉和外周） | 已申请 | C0207010040000008905 | 国械注进20183032563 | 造影导管Infiniti Angiographic Catheter | 造影导管 | 制造材料为头端顶端:Pebax2533,热塑性聚氨酯,氧化铋;远端头端:Pebax5533,尼龙11,次碳酸铋;中间头端:Vestamid75D,次碳酸铋;管体外层:Vestamid75D,硫酸钡,色素;管体中间层:304不锈钢;管体内层:PTFE;应力释 | 根 | 369 | 康蒂思公司 Cordis Corporation | 康蒂思（上海）医疗器械有限公司 | 4F 65cm 多用途双侧孔A2型 | 538440 |  | C02070100400000089050000671 | 管径范围（F）：4F，长度范围： 65cm 多用途双侧孔A2型 | 91.58
589 | 9 | 通用介入 | 造影导管-普通型（包含冠脉和外周） | 已申请 | C0207010040000008905 | 国械注进20183032563 | 造影导管Infiniti Angiographic Catheter | 造影导管 | 制造材料为头端顶端:Pebax2533,热塑性聚氨酯,氧化铋;远端头端:Pebax5533,尼龙11,次碳酸铋;中间头端:Vestamid75D,次碳酸铋;管体外层:Vestamid75D,硫酸钡,色素;管体中间层:304不锈钢;管体内层:PTFE;应力释 | 根 | 369 | 康蒂思公司 Cordis Corporation | 康蒂思（上海）医疗器械有限公司 | 5F造影导管 80cm VEN | SRD6545 |  | C02070100400000089050000670 | 管径范围（F）：5F，长度范围： 80cm VEN | 91.58
589 | 9 | 通用介入 | 造影导管-普通型（包含冠脉和外周） | 已申请 | C0207010040000008905 | 国械注进20183032563 | 造影导管Infiniti Angiographic Catheter | 造影导管 | 制造材料为头端顶端:Pebax2533,热塑性聚氨酯,氧化铋;远端头端:Pebax5533,尼龙11,次碳酸铋;中间头端:Vestamid75D,次碳酸铋;管体外层:Vestamid75D,硫酸钡,色素;管体中间层:304不锈钢;管体内层:PTFE;应力释 | 根 | 369 | 康蒂思公司 Cordis Corporation | 康蒂思（上海）医疗器械有限公司 | 5F 100cm Judkins右冠5 | 534523T |  | C02070100400000089050000669 | 管径范围（F）：5F，长度范围： 100cm Judkins右冠5 | 91.58
589 | 9 | 通用介入 | 造影导管-普通型（包含冠脉和外周） | 已申请 | C0207010040000008905 | 国械注进20183032563 | 造影导管Infiniti Angiographic Catheter | 造影导管 | 制造材料为头端顶端:Pebax2533,热塑性聚氨酯,氧化铋;远端头端:Pebax5533,尼龙11,次碳酸铋;中间头端:Vestamid75D,次碳酸铋;管体外层:Vestamid75D,硫酸钡,色素;管体中间层:304不锈钢;管体内层:PTFE;应力释 | 根 | 369 | 康蒂思公司 Cordis Corporation | 康蒂思（上海）医疗器械有限公司 | 6F造影导管 125cm SIM2 | SRD6612 |  | C02070100400000089050000667 | 管径范围（F）：6F，长度范围： 125cm SIM2 | 91.58
589 | 9 | 通用介入 | 造影导管-普通型（包含冠脉和外周） | 已申请 | C0207010040000008905 | 国械注进20183032563 | 造影导管Infiniti Angiographic Catheter | 造影导管 | 制造材料为头端顶端:Pebax2533,热塑性聚氨酯,氧化铋;远端头端:Pebax5533,尼龙11,次碳酸铋;中间头端:Vestamid75D,次碳酸铋;管体外层:Vestamid75D,硫酸钡,色素;管体中间层:304不锈钢;管体内层:PTFE;应力释 | 根 | 369 | 康蒂思公司 Cordis Corporation | 康蒂思（上海）医疗器械有限公司 | 6F 100cm Judkins右冠3.5 | 534619T |  | C02070100400000089050000666 | 管径范围（F）：6F，长度范围： 100cm Judkins右冠3.5 | 91.58
589 | 9 | 通用介入 | 造影导管-普通型（包含冠脉和外周） | 已申请 | C0207010040000008905 | 国械注进20183032563 | 造影导管Infiniti Angiographic Catheter | 造影导管 | 制造材料为头端顶端:Pebax2533,热塑性聚氨酯,氧化铋;远端头端:Pebax5533,尼龙11,次碳酸铋;中间头端:Vestamid75D,次碳酸铋;管体外层:Vestamid75D,硫酸钡,色素;管体中间层:304不锈钢;管体内层:PTFE;应力释 | 根 | 369 | 康蒂思公司 Cordis Corporation | 康蒂思（上海）医疗器械有限公司 | 6F造影导管 125cm AR2 改良型 | SRD6662 |  | C02070100400000089050000665 | 管径范围（F）：6F，长度范围： 125cm AR2 改良型 | 91.58
589 | 9 | 通用介入 | 造影导管-普通型（包含冠脉和外周） | 已申请 | C0207010040000008905 | 国械注进20183032563 | 造影导管Infiniti Angiographic Catheter | 造影导管 | 制造材料为头端顶端:Pebax2533,热塑性聚氨酯,氧化铋;远端头端:Pebax5533,尼龙11,次碳酸铋;中间头端:Vestamid75D,次碳酸铋;管体外层:Vestamid75D,硫酸钡,色素;管体中间层:304不锈钢;管体内层:PTFE;应力释 | 根 | 369 | 康蒂思公司 Cordis Corporation | 康蒂思（上海）医疗器械有限公司 | 6F 100cm Judkins右冠4 短头 | 534627T |  | C02070100400000089050000664 | 管径范围（F）：6F，长度范围： 100cm Judkins右冠4 短头 | 91.58
589 | 9 | 通用介入 | 造影导管-普通型（包含冠脉和外周） | 已申请 | C0207010040000008905 | 国械注进20183032563 | 造影导管Infiniti Angiographic Catheter | 造影导管 | 制造材料为头端顶端:Pebax2533,热塑性聚氨酯,氧化铋;远端头端:Pebax5533,尼龙11,次碳酸铋;中间头端:Vestamid75D,次碳酸铋;管体外层:Vestamid75D,硫酸钡,色素;管体中间层:304不锈钢;管体内层:PTFE;应力释 | 根 | 369 | 康蒂思公司 Cordis Corporation | 康蒂思（上海）医疗器械有限公司 | 4F造影导管 100cm BL5 | SRD6692 |  | C02070100400000089050000663 | 管径范围（F）：4F，长度范围： 100cm BL5 | 91.58
589 | 9 | 通用介入 | 造影导管-普通型（包含冠脉和外周） | 已申请 | C0207010040000008905 | 国械注进20183032563 | 造影导管Infiniti Angiographic Catheter | 造影导管 | 制造材料为头端顶端:Pebax2533,热塑性聚氨酯,氧化铋;远端头端:Pebax5533,尼龙11,次碳酸铋;中间头端:Vestamid75D,次碳酸铋;管体外层:Vestamid75D,硫酸钡,色素;管体中间层:304不锈钢;管体内层:PTFE;应力释 | 根 | 369 | 康蒂思公司 Cordis Corporation | 康蒂思（上海）医疗器械有限公司 | 5F 100cm 内乳动脉型 | 534560T |  | C02070100400000089050000662 | 管径范围（F）：5F，长度范围： 100cm 内乳动脉型 | 91.58
589 | 9 | 通用介入 | 造影导管-普通型（包含冠脉和外周） | 已申请 | C0207010040000008905 | 国械注进20183032563 | 造影导管Infiniti Angiographic Catheter | 造影导管 | 制造材料为头端顶端:Pebax2533,热塑性聚氨酯,氧化铋;远端头端:Pebax5533,尼龙11,次碳酸铋;中间头端:Vestamid75D,次碳酸铋;管体外层:Vestamid75D,硫酸钡,色素;管体中间层:304不锈钢;管体内层:PTFE;应力释 | 根 | 369 | 康蒂思公司 Cordis Corporation | 康蒂思（上海）医疗器械有限公司 | 5F 100cm Judkins右冠3.5 | 534519T |  | C02070100400000089050000661 | 管径范围（F）：5F，长度范围： 100cm Judkins右冠3.5 | 91.58
589 | 9 | 通用介入 | 造影导管-普通型（包含冠脉和外周） | 已申请 | C0207010040000008905 | 国械注进20183032563 | 造影导管Infiniti Angiographic Catheter | 造影导管 | 制造材料为头端顶端:Pebax2533,热塑性聚氨酯,氧化铋;远端头端:Pebax5533,尼龙11,次碳酸铋;中间头端:Vestamid75D,次碳酸铋;管体外层:Vestamid75D,硫酸钡,色素;管体中间层:304不锈钢;管体内层:PTFE;应力释 | 根 | 369 | 康蒂思公司 Cordis Corporation | 康蒂思（上海）医疗器械有限公司 | 4F造影导管 110cm BR | SRD5768 |  | C02070100400000089050000660 | 管径范围（F）：4F，长度范围： 110cm BR | 91.58
589 | 9 | 通用介入 | 造影导管-普通型（包含冠脉和外周） | 已申请 | C0207010040000008905 | 国械注进20183032563 | 造影导管Infiniti Angiographic Catheter | 造影导管 | 制造材料为头端顶端:Pebax2533,热塑性聚氨酯,氧化铋;远端头端:Pebax5533,尼龙11,次碳酸铋;中间头端:Vestamid75D,次碳酸铋;管体外层:Vestamid75D,硫酸钡,色素;管体中间层:304不锈钢;管体内层:PTFE;应力释 | 根 | 369 | 康蒂思公司 Cordis Corporation | 康蒂思（上海）医疗器械有限公司 | 4F 100cm Judkins右冠4 短头 | 538427 |  | C02070100400000089050000659 | 管径范围（F）：4F，长度范围： 100cm Judkins右冠4 短头 | 91.58
589 | 9 | 通用介入 | 造影导管-普通型（包含冠脉和外周） | 已申请 | C0207010040000008905 | 国械注进20183032563 | 造影导管Infiniti Angiographic Catheter | 造影导管 | 制造材料为头端顶端:Pebax2533,热塑性聚氨酯,氧化铋;远端头端:Pebax5533,尼龙11,次碳酸铋;中间头端:Vestamid75D,次碳酸铋;管体外层:Vestamid75D,硫酸钡,色素;管体中间层:304不锈钢;管体内层:PTFE;应力释 | 根 | 369 | 康蒂思公司 Cordis Corporation | 康蒂思（上海）医疗器械有限公司 | 6F 100cm 多用途A-2型 | 534642T |  | C02070100400000089050000656 | 管径范围（F）：6F，长度范围： 100cm 多用途A-2型 | 91.58
589 | 9 | 通用介入 | 造影导管-普通型（包含冠脉和外周） | 已申请 | C0207010040000008905 | 国械注进20183032563 | 造影导管Infiniti Angiographic Catheter | 造影导管 | 制造材料为头端顶端:Pebax2533,热塑性聚氨酯,氧化铋;远端头端:Pebax5533,尼龙11,次碳酸铋;中间头端:Vestamid75D,次碳酸铋;管体外层:Vestamid75D,硫酸钡,色素;管体中间层:304不锈钢;管体内层:PTFE;应力释 | 根 | 369 | 康蒂思公司 Cordis Corporation | 康蒂思（上海）医疗器械有限公司 | 5F造影导管 125cm VERTEBRAL | SRD6549 |  | C02070100400000089050000655 | 管径范围（F）：5F，长度范围： 125cm VERTEBRAL | 91.58
589 | 9 | 通用介入 | 造影导管-普通型（包含冠脉和外周） | 已申请 | C0207010040000008905 | 国械注进20183032563 | 造影导管Infiniti Angiographic Catheter | 造影导管 | 制造材料为头端顶端:Pebax2533,热塑性聚氨酯,氧化铋;远端头端:Pebax5533,尼龙11,次碳酸铋;中间头端:Vestamid75D,次碳酸铋;管体外层:Vestamid75D,硫酸钡,色素;管体中间层:304不锈钢;管体内层:PTFE;应力释 | 根 | 369 | 康蒂思公司 Cordis Corporation | 康蒂思（上海）医疗器械有限公司 | 4F 100cm Judkins左冠4.5 | 538417 |  | C02070100400000089050000654 | 管径范围（F）：4F，长度范围： 100cm Judkins左冠4.5 | 91.58
589 | 9 | 通用介入 | 造影导管-普通型（包含冠脉和外周） | 已申请 | C0207010040000008905 | 国械注进20183032563 | 造影导管Infiniti Angiographic Catheter | 造影导管 | 制造材料为头端顶端:Pebax2533,热塑性聚氨酯,氧化铋;远端头端:Pebax5533,尼龙11,次碳酸铋;中间头端:Vestamid75D,次碳酸铋;管体外层:Vestamid75D,硫酸钡,色素;管体中间层:304不锈钢;管体内层:PTFE;应力释 | 根 | 369 | 康蒂思公司 Cordis Corporation | 康蒂思（上海）医疗器械有限公司 | 5F造影导管 125cm Amplatz左冠3 | SRD5286 |  | C02070100400000089050000653 | 管径范围（F）：5F，长度范围： 125cm Amplatz左冠3 | 91.58
589 | 9 | 通用介入 | 造影导管-普通型（包含冠脉和外周） | 已申请 | C0207010040000008905 | 国械注进20183032563 | 造影导管Infiniti Angiographic Catheter | 造影导管 | 制造材料为头端顶端:Pebax2533,热塑性聚氨酯,氧化铋;远端头端:Pebax5533,尼龙11,次碳酸铋;中间头端:Vestamid75D,次碳酸铋;管体外层:Vestamid75D,硫酸钡,色素;管体中间层:304不锈钢;管体内层:PTFE;应力释 | 根 | 369 | 康蒂思公司 Cordis Corporation | 康蒂思（上海）医疗器械有限公司 | 6F 110cm 猪尾型 8侧孔 | 534650E |  | C02070100400000089050000652 | 管径范围（F）：6F，长度范围： 110cm 猪尾型 8侧孔 | 91.58
589 | 9 | 通用介入 | 造影导管-普通型（包含冠脉和外周） | 已申请 | C0207010040000008905 | 国械注进20183032563 | 造影导管Infiniti Angiographic Catheter | 造影导管 | 制造材料为头端顶端:Pebax2533,热塑性聚氨酯,氧化铋;远端头端:Pebax5533,尼龙11,次碳酸铋;中间头端:Vestamid75D,次碳酸铋;管体外层:Vestamid75D,硫酸钡,色素;管体中间层:304不锈钢;管体内层:PTFE;应力释 | 根 | 369 | 康蒂思公司 Cordis Corporation | 康蒂思（上海）医疗器械有限公司 | 5F造影导管 65cm CROSS OVER | SRD5830 |  | C02070100400000089050000651 | 管径范围（F）：5F，长度范围： 65cm CROSS OVER | 91.58
589 | 9 | 通用介入 | 造影导管-普通型（包含冠脉和外周） | 已申请 | C0207010040000008905 | 国械注进20183032563 | 造影导管Infiniti Angiographic Catheter | 造影导管 | 制造材料为头端顶端:Pebax2533,热塑性聚氨酯,氧化铋;远端头端:Pebax5533,尼龙11,次碳酸铋;中间头端:Vestamid75D,次碳酸铋;管体外层:Vestamid75D,硫酸钡,色素;管体中间层:304不锈钢;管体内层:PTFE;应力释 | 根 | 369 | 康蒂思公司 Cordis Corporation | 康蒂思（上海）医疗器械有限公司 | 5F造影导管 110cm SON2 | SRD7101 |  | C02070100400000089050000649 | 管径范围（F）：5F，长度范围： 110cm SON2 | 91.58
589 | 9 | 通用介入 | 造影导管-普通型（包含冠脉和外周） | 已申请 | C0207010040000008905 | 国械注进20183032563 | 造影导管Infiniti Angiographic Catheter | 造影导管 | 制造材料为头端顶端:Pebax2533,热塑性聚氨酯,氧化铋;远端头端:Pebax5533,尼龙11,次碳酸铋;中间头端:Vestamid75D,次碳酸铋;管体外层:Vestamid75D,硫酸钡,色素;管体中间层:304不锈钢;管体内层:PTFE;应力释 | 根 | 369 | 康蒂思公司 Cordis Corporation | 康蒂思（上海）医疗器械有限公司 | 5F造影导管 100cm BARBEAU 双侧孔 | SRD6764 |  | C02070100400000089050000648 | 管径范围（F）：5F，长度范围： 100cm BARBEAU 双侧孔 | 91.58
589 | 9 | 通用介入 | 造影导管-普通型（包含冠脉和外周） | 已申请 | C0207010040000008905 | 国械注进20183032563 | 造影导管Infiniti Angiographic Catheter | 造影导管 | 制造材料为头端顶端:Pebax2533,热塑性聚氨酯,氧化铋;远端头端:Pebax5533,尼龙11,次碳酸铋;中间头端:Vestamid75D,次碳酸铋;管体外层:Vestamid75D,硫酸钡,色素;管体中间层:304不锈钢;管体内层:PTFE;应力释 | 根 | 369 | 康蒂思公司 Cordis Corporation | 康蒂思（上海）医疗器械有限公司 | 6F造影导管 125cm Judkins左冠4 | SRD5326 |  | C02070100400000089050000647 | 管径范围（F）：6F，长度范围： 125cm Judkins左冠4 | 91.58
589 | 9 | 通用介入 | 造影导管-普通型（包含冠脉和外周） | 已申请 | C0207010040000008905 | 国械注进20183032563 | 造影导管Infiniti Angiographic Catheter | 造影导管 | 制造材料为头端顶端:Pebax2533,热塑性聚氨酯,氧化铋;远端头端:Pebax5533,尼龙11,次碳酸铋;中间头端:Vestamid75D,次碳酸铋;管体外层:Vestamid75D,硫酸钡,色素;管体中间层:304不锈钢;管体内层:PTFE;应力释 | 根 | 369 | 康蒂思公司 Cordis Corporation | 康蒂思（上海）医疗器械有限公司 | 6F造影导管 65cm UF 8侧孔 | SRD6818 |  | C02070100400000089050000646 | 管径范围（F）：6F，长度范围： 65cm UF，长度范围： 8侧孔 | 91.58
589 | 9 | 通用介入 | 造影导管-普通型（包含冠脉和外周） | 已申请 | C0207010040000008905 | 国械注进20183032563 | 造影导管Infiniti Angiographic Catheter | 造影导管 | 制造材料为头端顶端:Pebax2533,热塑性聚氨酯,氧化铋;远端头端:Pebax5533,尼龙11,次碳酸铋;中间头端:Vestamid75D,次碳酸铋;管体外层:Vestamid75D,硫酸钡,色素;管体中间层:304不锈钢;管体内层:PTFE;应力释 | 根 | 369 | 康蒂思公司 Cordis Corporation | 康蒂思（上海）医疗器械有限公司 | 6F 125cm Judkins右冠4 | 534615T |  | C02070100400000089050000645 | 管径范围（F）：6F，长度范围： 125cm Judkins右冠4 | 91.58
589 | 9 | 通用介入 | 造影导管-普通型（包含冠脉和外周） | 已申请 | C0207010040000008905 | 国械注进20183032563 | 造影导管Infiniti Angiographic Catheter | 造影导管 | 制造材料为头端顶端:Pebax2533,热塑性聚氨酯,氧化铋;远端头端:Pebax5533,尼龙11,次碳酸铋;中间头端:Vestamid75D,次碳酸铋;管体外层:Vestamid75D,硫酸钡,色素;管体中间层:304不锈钢;管体内层:PTFE;应力释 | 根 | 369 | 康蒂思公司 Cordis Corporation | 康蒂思（上海）医疗器械有限公司 | 5F造影导管 100cm BL4 侧孔 | SRD7018 |  | C02070100400000089050000644 | 管径范围（F）：5F，长度范围： 100cm BL4 侧孔 | 91.58
589 | 9 | 通用介入 | 造影导管-普通型（包含冠脉和外周） | 已申请 | C0207010040000008905 | 国械注进20183032563 | 造影导管Infiniti Angiographic Catheter | 造影导管 | 制造材料为头端顶端:Pebax2533,热塑性聚氨酯,氧化铋;远端头端:Pebax5533,尼龙11,次碳酸铋;中间头端:Vestamid75D,次碳酸铋;管体外层:Vestamid75D,硫酸钡,色素;管体中间层:304不锈钢;管体内层:PTFE;应力释 | 根 | 369 | 康蒂思公司 Cordis Corporation | 康蒂思（上海）医疗器械有限公司 | 6F 100cm Judkins左冠3.5 | 534618T |  | C02070100400000089050000643 | 管径范围（F）：6F，长度范围： 100cm Judkins左冠3.5 | 91.58
589 | 9 | 通用介入 | 造影导管-普通型（包含冠脉和外周） | 已申请 | C0207010040000008905 | 国械注进20183032563 | 造影导管Infiniti Angiographic Catheter | 造影导管 | 制造材料为头端顶端:Pebax2533,热塑性聚氨酯,氧化铋;远端头端:Pebax5533,尼龙11,次碳酸铋;中间头端:Vestamid75D,次碳酸铋;管体外层:Vestamid75D,硫酸钡,色素;管体中间层:304不锈钢;管体内层:PTFE;应力释 | 根 | 369 | 康蒂思公司 Cordis Corporation | 康蒂思（上海）医疗器械有限公司 | 6F 100cm Amplatz左冠Ⅲ | 534647T |  | C02070100400000089050000642 | 管径范围（F）：6F，长度范围： 100cm Amplatz左冠Ⅲ | 91.58
589 | 9 | 通用介入 | 造影导管-普通型（包含冠脉和外周） | 已申请 | C0207010040000008905 | 国械注进20183032563 | 造影导管Infiniti Angiographic Catheter | 造影导管 | 制造材料为头端顶端:Pebax2533,热塑性聚氨酯,氧化铋;远端头端:Pebax5533,尼龙11,次碳酸铋;中间头端:Vestamid75D,次碳酸铋;管体外层:Vestamid75D,硫酸钡,色素;管体中间层:304不锈钢;管体内层:PTFE;应力释 | 根 | 369 | 康蒂思公司 Cordis Corporation | 康蒂思（上海）医疗器械有限公司 | 6F造影导管 125cm Judkins左冠5 | SRD5106 |  | C02070100400000089050000641 | 管径范围（F）：6F，长度范围： 125cm Judkins左冠5 | 91.58
589 | 9 | 通用介入 | 造影导管-普通型（包含冠脉和外周） | 已申请 | C0207010040000008905 | 国械注进20183032563 | 造影导管Infiniti Angiographic Catheter | 造影导管 | 制造材料为头端顶端:Pebax2533,热塑性聚氨酯,氧化铋;远端头端:Pebax5533,尼龙11,次碳酸铋;中间头端:Vestamid75D,次碳酸铋;管体外层:Vestamid75D,硫酸钡,色素;管体中间层:304不锈钢;管体内层:PTFE;应力释 | 根 | 369 | 康蒂思公司 Cordis Corporation | 康蒂思（上海）医疗器械有限公司 | 6F造影导管 125cm Amplatz左冠2 12侧孔 | SRD5440 |  | C02070100400000089050000640 | 管径范围（F）：6F，长度范围： 125cm Amplatz左冠2 12侧孔 | 91.58
589 | 9 | 通用介入 | 造影导管-普通型（包含冠脉和外周） | 已申请 | C0207010040000008905 | 国械注进20183032563 | 造影导管Infiniti Angiographic Catheter | 造影导管 | 制造材料为头端顶端:Pebax2533,热塑性聚氨酯,氧化铋;远端头端:Pebax5533,尼龙11,次碳酸铋;中间头端:Vestamid75D,次碳酸铋;管体外层:Vestamid75D,硫酸钡,色素;管体中间层:304不锈钢;管体内层:PTFE;应力释 | 根 | 369 | 康蒂思公司 Cordis Corporation | 康蒂思（上海）医疗器械有限公司 | 5F造影导管 100cm LV3 12侧孔 | SRD6628 |  | C02070100400000089050000639 | 管径范围（F）：5F，长度范围： 100cm LV3 12侧孔 | 91.58
589 | 9 | 通用介入 | 造影导管-普通型（包含冠脉和外周） | 已申请 | C0207010040000008905 | 国械注进20183032563 | 造影导管Infiniti Angiographic Catheter | 造影导管 | 制造材料为头端顶端:Pebax2533,热塑性聚氨酯,氧化铋;远端头端:Pebax5533,尼龙11,次碳酸铋;中间头端:Vestamid75D,次碳酸铋;管体外层:Vestamid75D,硫酸钡,色素;管体中间层:304不锈钢;管体内层:PTFE;应力释 | 根 | 369 | 康蒂思公司 Cordis Corporation | 康蒂思（上海）医疗器械有限公司 | 5F造影导管 80cm Judkins左冠2 | SRD5944 |  | C02070100400000089050000638 | 管径范围（F）：5F，长度范围： 80cm Judkins左冠2 | 91.58
589 | 9 | 通用介入 | 造影导管-普通型（包含冠脉和外周） | 已申请 | C0207010040000008905 | 国械注进20183032563 | 造影导管Infiniti Angiographic Catheter | 造影导管 | 制造材料为头端顶端:Pebax2533,热塑性聚氨酯,氧化铋;远端头端:Pebax5533,尼龙11,次碳酸铋;中间头端:Vestamid75D,次碳酸铋;管体外层:Vestamid75D,硫酸钡,色素;管体中间层:304不锈钢;管体内层:PTFE;应力释 | 根 | 369 | 康蒂思公司 Cordis Corporation | 康蒂思（上海）医疗器械有限公司 | 4F造影导管 80cm GENSINI 6侧孔 | SRD5514 |  | C02070100400000089050000637 | 管径范围（F）：4F，长度范围： 80cm GENSINI 6侧孔 | 91.58
589 | 9 | 通用介入 | 造影导管-普通型（包含冠脉和外周） | 已申请 | C0207010040000008905 | 国械注进20183032563 | 造影导管Infiniti Angiographic Catheter | 造影导管 | 制造材料为头端顶端:Pebax2533,热塑性聚氨酯,氧化铋;远端头端:Pebax5533,尼龙11,次碳酸铋;中间头端:Vestamid75D,次碳酸铋;管体外层:Vestamid75D,硫酸钡,色素;管体中间层:304不锈钢;管体内层:PTFE;应力释 | 根 | 369 | 康蒂思公司 Cordis Corporation | 康蒂思（上海）医疗器械有限公司 | 5F 100cm Amplatz右冠改良型 2 | 534543T |  | C02070100400000089050000636 | 管径范围（F）：5F，长度范围： 100cm Amplatz右冠改良型 2 | 91.58
589 | 9 | 通用介入 | 造影导管-普通型（包含冠脉和外周） | 已申请 | C0207010040000008905 | 国械注进20183032563 | 造影导管Infiniti Angiographic Catheter | 造影导管 | 制造材料为头端顶端:Pebax2533,热塑性聚氨酯,氧化铋;远端头端:Pebax5533,尼龙11,次碳酸铋;中间头端:Vestamid75D,次碳酸铋;管体外层:Vestamid75D,硫酸钡,色素;管体中间层:304不锈钢;管体内层:PTFE;应力释 | 根 | 369 | 康蒂思公司 Cordis Corporation | 康蒂思（上海）医疗器械有限公司 | 4F 110cm 猪尾型 | 538451V |  | C02070100400000089050000635 | 管径范围（F）：4F，长度范围： 110cm 猪尾型 | 91.58
589 | 9 | 通用介入 | 造影导管-普通型（包含冠脉和外周） | 已申请 | C0207010040000008905 | 国械注进20183032563 | 造影导管Infiniti Angiographic Catheter | 造影导管 | 制造材料为头端顶端:Pebax2533,热塑性聚氨酯,氧化铋;远端头端:Pebax5533,尼龙11,次碳酸铋;中间头端:Vestamid75D,次碳酸铋;管体外层:Vestamid75D,硫酸钡,色素;管体中间层:304不锈钢;管体内层:PTFE;应力释 | 根 | 369 | 康蒂思公司 Cordis Corporation | 康蒂思（上海）医疗器械有限公司 | 5F 110cm 右冠状动脉桥型 | 534570T |  | C02070100400000089050000634 | 管径范围（F）：5F，长度范围： 110cm 右冠状动脉桥型 | 91.58
589 | 9 | 通用介入 | 造影导管-普通型（包含冠脉和外周） | 已申请 | C0207010040000008905 | 国械注进20183032563 | 造影导管Infiniti Angiographic Catheter | 造影导管 | 制造材料为头端顶端:Pebax2533,热塑性聚氨酯,氧化铋;远端头端:Pebax5533,尼龙11,次碳酸铋;中间头端:Vestamid75D,次碳酸铋;管体外层:Vestamid75D,硫酸钡,色素;管体中间层:304不锈钢;管体内层:PTFE;应力释 | 根 | 369 | 康蒂思公司 Cordis Corporation | 康蒂思（上海）医疗器械有限公司 | 6F造影导管 110cm 猪尾型 | SRD5532 |  | C02070100400000089050000633 | 管径范围（F）：6F，长度范围： 110cm 猪尾型 | 91.58
589 | 9 | 通用介入 | 造影导管-普通型（包含冠脉和外周） | 已申请 | C0207010040000008905 | 国械注进20183032563 | 造影导管Infiniti Angiographic Catheter | 造影导管 | 制造材料为头端顶端:Pebax2533,热塑性聚氨酯,氧化铋;远端头端:Pebax5533,尼龙11,次碳酸铋;中间头端:Vestamid75D,次碳酸铋;管体外层:Vestamid75D,硫酸钡,色素;管体中间层:304不锈钢;管体内层:PTFE;应力释 | 根 | 369 | 康蒂思公司 Cordis Corporation | 康蒂思（上海）医疗器械有限公司 | 4F造影导管 80cm Judkins右冠2 | SRD6077 |  | C02070100400000089050000632 | 管径范围（F）：4F，长度范围： 80cm Judkins右冠2 | 91.58
589 | 9 | 通用介入 | 造影导管-普通型（包含冠脉和外周） | 已申请 | C0207010040000008905 | 国械注进20183032563 | 造影导管Infiniti Angiographic Catheter | 造影导管 | 制造材料为头端顶端:Pebax2533,热塑性聚氨酯,氧化铋;远端头端:Pebax5533,尼龙11,次碳酸铋;中间头端:Vestamid75D,次碳酸铋;管体外层:Vestamid75D,硫酸钡,色素;管体中间层:304不锈钢;管体内层:PTFE;应力释 | 根 | 369 | 康蒂思公司 Cordis Corporation | 康蒂思（上海）医疗器械有限公司 | 5F造影导管 100cm IM改良型 | SRD5547 |  | C02070100400000089050000631 | 管径范围（F）：5F，长度范围： 100cm IM改良型 | 91.58
589 | 9 | 通用介入 | 造影导管-普通型（包含冠脉和外周） | 已申请 | C0207010040000008905 | 国械注进20183032563 | 造影导管Infiniti Angiographic Catheter | 造影导管 | 制造材料为头端顶端:Pebax2533,热塑性聚氨酯,氧化铋;远端头端:Pebax5533,尼龙11,次碳酸铋;中间头端:Vestamid75D,次碳酸铋;管体外层:Vestamid75D,硫酸钡,色素;管体中间层:304不锈钢;管体内层:PTFE;应力释 | 根 | 369 | 康蒂思公司 Cordis Corporation | 康蒂思（上海）医疗器械有限公司 | 5F造影导管 100cm BL3.5 双侧孔 | SRD7019 |  | C02070100400000089050000630 | 管径范围（F）：5F，长度范围： 100cm BL3.5 双侧孔 | 91.58
589 | 9 | 通用介入 | 造影导管-普通型（包含冠脉和外周） | 已申请 | C0207010040000008905 | 国械注进20183032563 | 造影导管Infiniti Angiographic Catheter | 造影导管 | 制造材料为头端顶端:Pebax2533,热塑性聚氨酯,氧化铋;远端头端:Pebax5533,尼龙11,次碳酸铋;中间头端:Vestamid75D,次碳酸铋;管体外层:Vestamid75D,硫酸钡,色素;管体中间层:304不锈钢;管体内层:PTFE;应力释 | 根 | 369 | 康蒂思公司 Cordis Corporation | 康蒂思（上海）医疗器械有限公司 | 5F造影导管 125cm Judkins右冠4 | SRD6604 |  | C02070100400000089050000629 | 管径范围（F）：5F，长度范围： 125cm Judkins右冠4 | 91.58
589 | 9 | 通用介入 | 造影导管-普通型（包含冠脉和外周） | 已申请 | C0207010040000008905 | 国械注进20183032563 | 造影导管Infiniti Angiographic Catheter | 造影导管 | 制造材料为头端顶端:Pebax2533,热塑性聚氨酯,氧化铋;远端头端:Pebax5533,尼龙11,次碳酸铋;中间头端:Vestamid75D,次碳酸铋;管体外层:Vestamid75D,硫酸钡,色素;管体中间层:304不锈钢;管体内层:PTFE;应力释 | 根 | 369 | 康蒂思公司 Cordis Corporation | 康蒂思（上海）医疗器械有限公司 | 6F 100cm 内乳动脉型 | 534660T |  | C02070100400000089050000628 | 管径范围（F）：6F，长度范围： 100cm 内乳动脉型 | 91.58
589 | 9 | 通用介入 | 造影导管-普通型（包含冠脉和外周） | 已申请 | C0207010040000008905 | 国械注进20183032563 | 造影导管Infiniti Angiographic Catheter | 造影导管 | 制造材料为头端顶端:Pebax2533,热塑性聚氨酯,氧化铋;远端头端:Pebax5533,尼龙11,次碳酸铋;中间头端:Vestamid75D,次碳酸铋;管体外层:Vestamid75D,硫酸钡,色素;管体中间层:304不锈钢;管体内层:PTFE;应力释 | 根 | 369 | 康蒂思公司 Cordis Corporation | 康蒂思（上海）医疗器械有限公司 | 4F 100cm Amplatz左冠Ⅲ型 | 538447 |  | C02070100400000089050000627 | 管径范围（F）：4F，长度范围： 100cm Amplatz左冠Ⅲ型 | 91.58
589 | 9 | 通用介入 | 造影导管-普通型（包含冠脉和外周） | 已申请 | C0207010040000008905 | 国械注进20183032563 | 造影导管Infiniti Angiographic Catheter | 造影导管 | 制造材料为头端顶端:Pebax2533,热塑性聚氨酯,氧化铋;远端头端:Pebax5533,尼龙11,次碳酸铋;中间头端:Vestamid75D,次碳酸铋;管体外层:Vestamid75D,硫酸钡,色素;管体中间层:304不锈钢;管体内层:PTFE;应力释 | 根 | 369 | 康蒂思公司 Cordis Corporation | 康蒂思（上海）医疗器械有限公司 | 4F造影导管 100cm BL | SRD5394 |  | C02070100400000089050000626 | 管径范围（F）：4F，长度范围： 100cm BL | 91.58
589 | 9 | 通用介入 | 造影导管-普通型（包含冠脉和外周） | 已申请 | C0207010040000008905 | 国械注进20183032563 | 造影导管Infiniti Angiographic Catheter | 造影导管 | 制造材料为头端顶端:Pebax2533,热塑性聚氨酯,氧化铋;远端头端:Pebax5533,尼龙11,次碳酸铋;中间头端:Vestamid75D,次碳酸铋;管体外层:Vestamid75D,硫酸钡,色素;管体中间层:304不锈钢;管体内层:PTFE;应力释 | 根 | 369 | 康蒂思公司 Cordis Corporation | 康蒂思（上海）医疗器械有限公司 | 5F造影导管 100cm 强支撑3.5 | SRD6987 |  | C02070100400000089050000625 | 管径范围（F）：5F，长度范围： 100cm 强支撑3.5 | 91.58
589 | 9 | 通用介入 | 造影导管-普通型（包含冠脉和外周） | 已申请 | C0207010040000008905 | 国械注进20183032563 | 造影导管Infiniti Angiographic Catheter | 造影导管 | 制造材料为头端顶端:Pebax2533,热塑性聚氨酯,氧化铋;远端头端:Pebax5533,尼龙11,次碳酸铋;中间头端:Vestamid75D,次碳酸铋;管体外层:Vestamid75D,硫酸钡,色素;管体中间层:304不锈钢;管体内层:PTFE;应力释 | 根 | 369 | 康蒂思公司 Cordis Corporation | 康蒂思（上海）医疗器械有限公司 | 5F造影导管 65cm RC | SRD5863 |  | C02070100400000089050000624 | 管径范围（F）：5F，长度范围： 65cm RC | 91.58
589 | 9 | 通用介入 | 造影导管-普通型（包含冠脉和外周） | 已申请 | C0207010040000008905 | 国械注进20183032563 | 造影导管Infiniti Angiographic Catheter | 造影导管 | 制造材料为头端顶端:Pebax2533,热塑性聚氨酯,氧化铋;远端头端:Pebax5533,尼龙11,次碳酸铋;中间头端:Vestamid75D,次碳酸铋;管体外层:Vestamid75D,硫酸钡,色素;管体中间层:304不锈钢;管体内层:PTFE;应力释 | 根 | 369 | 康蒂思公司 Cordis Corporation | 康蒂思（上海）医疗器械有限公司 | 6F 110cm 猪尾型 6侧孔 | 534650S |  | C02070100400000089050000623 | 管径范围（F）：6F，长度范围： 110cm 猪尾型 6侧孔 | 91.58
589 | 9 | 通用介入 | 造影导管-普通型（包含冠脉和外周） | 已申请 | C0207010040000008905 | 国械注进20183032563 | 造影导管Infiniti Angiographic Catheter | 造影导管 | 制造材料为头端顶端:Pebax2533,热塑性聚氨酯,氧化铋;远端头端:Pebax5533,尼龙11,次碳酸铋;中间头端:Vestamid75D,次碳酸铋;管体外层:Vestamid75D,硫酸钡,色素;管体中间层:304不锈钢;管体内层:PTFE;应力释 | 根 | 369 | 康蒂思公司 Cordis Corporation | 康蒂思（上海）医疗器械有限公司 | 4F造影导管 100cm RBMPMOD3 侧孔 | SRD6826 |  | C02070100400000089050000622 | 管径范围（F）：4F，长度范围： 100cm RBMPMOD3 侧孔 | 91.58
589 | 9 | 通用介入 | 造影导管-普通型（包含冠脉和外周） | 已申请 | C0207010040000008905 | 国械注进20183032563 | 造影导管Infiniti Angiographic Catheter | 造影导管 | 制造材料为头端顶端:Pebax2533,热塑性聚氨酯,氧化铋;远端头端:Pebax5533,尼龙11,次碳酸铋;中间头端:Vestamid75D,次碳酸铋;管体外层:Vestamid75D,硫酸钡,色素;管体中间层:304不锈钢;管体内层:PTFE;应力释 | 根 | 369 | 康蒂思公司 Cordis Corporation | 康蒂思（上海）医疗器械有限公司 | 6F 100cm SRC右冠 | 534674T |  | C02070100400000089050000621 | 管径范围（F）：6F，长度范围： 100cm SRC右冠 | 91.58
589 | 9 | 通用介入 | 造影导管-普通型（包含冠脉和外周） | 已申请 | C0207010040000008905 | 国械注进20183032563 | 造影导管Infiniti Angiographic Catheter | 造影导管 | 制造材料为头端顶端:Pebax2533,热塑性聚氨酯,氧化铋;远端头端:Pebax5533,尼龙11,次碳酸铋;中间头端:Vestamid75D,次碳酸铋;管体外层:Vestamid75D,硫酸钡,色素;管体中间层:304不锈钢;管体内层:PTFE;应力释 | 根 | 369 | 康蒂思公司 Cordis Corporation | 康蒂思（上海）医疗器械有限公司 | 5F造影导管 125cm CORSINUS 双侧孔 | SRD7003 |  | C02070100400000089050000620 | 管径范围（F）：5F，长度范围： 125cm CORSINUS 双侧孔 | 91.58
589 | 9 | 通用介入 | 造影导管-普通型（包含冠脉和外周） | 已申请 | C0207010040000008905 | 国械注进20183032563 | 造影导管Infiniti Angiographic Catheter | 造影导管 | 制造材料为头端顶端:Pebax2533,热塑性聚氨酯,氧化铋;远端头端:Pebax5533,尼龙11,次碳酸铋;中间头端:Vestamid75D,次碳酸铋;管体外层:Vestamid75D,硫酸钡,色素;管体中间层:304不锈钢;管体内层:PTFE;应力释 | 根 | 369 | 康蒂思公司 Cordis Corporation | 康蒂思（上海）医疗器械有限公司 | 4F造影导管 100cm MULT | SRD6942 |  | C02070100400000089050000619 | 管径范围（F）：4F，长度范围： 100cm MULT | 91.58
589 | 9 | 通用介入 | 造影导管-普通型（包含冠脉和外周） | 已申请 | C0207010040000008905 | 国械注进20183032563 | 造影导管Infiniti Angiographic Catheter | 造影导管 | 制造材料为头端顶端:Pebax2533,热塑性聚氨酯,氧化铋;远端头端:Pebax5533,尼龙11,次碳酸铋;中间头端:Vestamid75D,次碳酸铋;管体外层:Vestamid75D,硫酸钡,色素;管体中间层:304不锈钢;管体内层:PTFE;应力释 | 根 | 369 | 康蒂思公司 Cordis Corporation | 康蒂思（上海）医疗器械有限公司 | 4F造影导管 100cm ARB改良型 | SRD5908 |  | C02070100400000089050000618 | 管径范围（F）：4F，长度范围： 100cm ARB改良型 | 91.58
589 | 9 | 通用介入 | 造影导管-普通型（包含冠脉和外周） | 已申请 | C0207010040000008905 | 国械注进20183032563 | 造影导管Infiniti Angiographic Catheter | 造影导管 | 制造材料为头端顶端:Pebax2533,热塑性聚氨酯,氧化铋;远端头端:Pebax5533,尼龙11,次碳酸铋;中间头端:Vestamid75D,次碳酸铋;管体外层:Vestamid75D,硫酸钡,色素;管体中间层:304不锈钢;管体内层:PTFE;应力释 | 根 | 369 | 康蒂思公司 Cordis Corporation | 康蒂思（上海）医疗器械有限公司 | 5F造影导管 125cm 强支撑4.0 | SRD7029 |  | C02070100400000089050000617 | 管径范围（F）：5F，长度范围： 125cm 强支撑4.0 | 91.58
589 | 9 | 通用介入 | 造影导管-普通型（包含冠脉和外周） | 已申请 | C0207010040000008905 | 国械注进20183032563 | 造影导管Infiniti Angiographic Catheter | 造影导管 | 制造材料为头端顶端:Pebax2533,热塑性聚氨酯,氧化铋;远端头端:Pebax5533,尼龙11,次碳酸铋;中间头端:Vestamid75D,次碳酸铋;管体外层:Vestamid75D,硫酸钡,色素;管体中间层:304不锈钢;管体内层:PTFE;应力释 | 根 | 369 | 康蒂思公司 Cordis Corporation | 康蒂思（上海）医疗器械有限公司 | 6F 125cm 多用途A-2型 2侧孔 | 534644T |  | C02070100400000089050000616 | 管径范围（F）：6F，长度范围： 125cm 多用途A-2型 2侧孔 | 91.58
589 | 9 | 通用介入 | 造影导管-普通型（包含冠脉和外周） | 已申请 | C0207010040000008905 | 国械注进20183032563 | 造影导管Infiniti Angiographic Catheter | 造影导管 | 制造材料为头端顶端:Pebax2533,热塑性聚氨酯,氧化铋;远端头端:Pebax5533,尼龙11,次碳酸铋;中间头端:Vestamid75D,次碳酸铋;管体外层:Vestamid75D,硫酸钡,色素;管体中间层:304不锈钢;管体内层:PTFE;应力释 | 根 | 369 | 康蒂思公司 Cordis Corporation | 康蒂思（上海）医疗器械有限公司 | 6F造影导管 50cm 多功能MPA2 | SRD7053 |  | C02070100400000089050000615 | 管径范围（F）：6F，长度范围： 50cm 多功能MPA2 | 91.58
589 | 9 | 通用介入 | 造影导管-普通型（包含冠脉和外周） | 已申请 | C0207010040000008905 | 国械注进20183032563 | 造影导管Infiniti Angiographic Catheter | 造影导管 | 制造材料为头端顶端:Pebax2533,热塑性聚氨酯,氧化铋;远端头端:Pebax5533,尼龙11,次碳酸铋;中间头端:Vestamid75D,次碳酸铋;管体外层:Vestamid75D,硫酸钡,色素;管体中间层:304不锈钢;管体内层:PTFE;应力释 | 根 | 369 | 康蒂思公司 Cordis Corporation | 康蒂思（上海）医疗器械有限公司 | 5F造影导管 125m IM | SRD6708 |  | C02070100400000089050000614 | 管径范围（F）：5F，长度范围： 125m IM | 91.58
591 | 9 | 通用介入 | 造影导管-普通型（包含冠脉和外周） | 已申请 | C0207010040000008905 | 国械注进20153030716 | 造影导管 Tempo Angiographic Catheter | 造影导管 | 由聚亚胺酯、聚酰胺等材料制成。涂层材料为MDX（氨基硅油硅氧烷）。 | 根 | 104 | 康蒂思公司 Cordis Corporation | 康蒂思（上海）医疗器械有限公司 | TEMPO 4F JB1 形造影导管 100cm | 451-423H0 |  | C02070100400000089050000150 | 管径范围（F）：4F;长度范围（cm）:100cm | 91.58
591 | 9 | 通用介入 | 造影导管-普通型（包含冠脉和外周） | 已申请 | C0207010040000008905 | 国械注进20153030716 | 造影导管 Tempo Angiographic Catheter | 造影导管 | 由聚亚胺酯、聚酰胺等材料制成。涂层材料为MDX（氨基硅油硅氧烷）。 | 根 | 104 | 康蒂思公司 Cordis Corporation | 康蒂思（上海）医疗器械有限公司 | TEMPO 5F 五侧孔UF形 造影导管 90cm | 451-504F5 |  | C02070100400000089050000149 | 管径范围（F）：5F;长度范围（cm）:90cm | 91.58
591 | 9 | 通用介入 | 造影导管-普通型（包含冠脉和外周） | 已申请 | C0207010040000008905 | 国械注进20153030716 | 造影导管 Tempo Angiographic Catheter | 造影导管 | 由聚亚胺酯、聚酰胺等材料制成。涂层材料为MDX（氨基硅油硅氧烷）。 | 根 | 104 | 康蒂思公司 Cordis Corporation | 康蒂思（上海）医疗器械有限公司 | TEMPO 5F MP A1（1） 形造影导管 100cm | 451-506H0 |  | C02070100400000089050000148 | 管径范围（F）：5F;长度范围（cm）:100cm | 91.58
591 | 9 | 通用介入 | 造影导管-普通型（包含冠脉和外周） | 已申请 | C0207010040000008905 | 国械注进20153030716 | 造影导管 Tempo Angiographic Catheter | 造影导管 | 由聚亚胺酯、聚酰胺等材料制成。涂层材料为MDX（氨基硅油硅氧烷）。 | 根 | 104 | 康蒂思公司 Cordis Corporation | 康蒂思（上海）医疗器械有限公司 | TEMPO 5F BER 形造影导管 100cm | 451-513H0 |  | C02070100400000089050000147 | 管径范围（F）：5F;长度范围（cm）:100cm | 91.58
591 | 9 | 通用介入 | 造影导管-普通型（包含冠脉和外周） | 已申请 | C0207010040000008905 | 国械注进20153030716 | 造影导管 Tempo Angiographic Catheter | 造影导管 | 由聚亚胺酯、聚酰胺等材料制成。涂层材料为MDX（氨基硅油硅氧烷）。 | 根 | 104 | 康蒂思公司 Cordis Corporation | 康蒂思（上海）医疗器械有限公司 | TEMPO 5F SIM2 形造影导管 100cm | 451-531H0 |  | C02070100400000089050000146 | 管径范围（F）：5F;长度范围（cm）:100cm | 91.58
591 | 9 | 通用介入 | 造影导管-普通型（包含冠脉和外周） | 已申请 | C0207010040000008905 | 国械注进20153030716 | 造影导管 Tempo Angiographic Catheter | 造影导管 | 由聚亚胺酯、聚酰胺等材料制成。涂层材料为MDX（氨基硅油硅氧烷）。 | 根 | 104 | 康蒂思公司 Cordis Corporation | 康蒂思（上海）医疗器械有限公司 | TEMPO 5F BER 形造影导管 65cm | 451-513V0 |  | C02070100400000089050000145 | 管径范围（F）：5F;长度范围（cm）:65cm | 91.58
591 | 9 | 通用介入 | 造影导管-普通型（包含冠脉和外周） | 已申请 | C0207010040000008905 | 国械注进20153030716 | 造影导管 Tempo Angiographic Catheter | 造影导管 | 由聚亚胺酯、聚酰胺等材料制成。涂层材料为MDX（氨基硅油硅氧烷）。 | 根 | 104 | 康蒂思公司 Cordis Corporation | 康蒂思（上海）医疗器械有限公司 | TEMPO 5F 五侧孔UF形 造影导管 90cm | 451-501F5 |  | C02070100400000089050000144 | 管径范围（F）：5F;长度范围（cm）:90cm | 91.58
591 | 9 | 通用介入 | 造影导管-普通型（包含冠脉和外周） | 已申请 | C0207010040000008905 | 国械注进20153030716 | 造影导管 Tempo Angiographic Catheter | 造影导管 | 由聚亚胺酯、聚酰胺等材料制成。涂层材料为MDX（氨基硅油硅氧烷）。 | 根 | 104 | 康蒂思公司 Cordis Corporation | 康蒂思（上海）医疗器械有限公司 | TEMPO 4F RDC A1 形造影导管 80cm | 451-447S0 |  | C02070100400000089050000143 | 管径范围（F）：4F;长度范围（cm）:80cm | 91.58
591 | 9 | 通用介入 | 造影导管-普通型（包含冠脉和外周） | 已申请 | C0207010040000008905 | 国械注进20153030716 | 造影导管 Tempo Angiographic Catheter | 造影导管 | 由聚亚胺酯、聚酰胺等材料制成。涂层材料为MDX（氨基硅油硅氧烷）。 | 根 | 104 | 康蒂思公司 Cordis Corporation | 康蒂思（上海）医疗器械有限公司 | TEMPO 5F MP A2 形造影导管 2 侧孔 100cm | 451-507H2 |  | C02070100400000089050000142 | 管径范围（F）：5F;长度范围（cm）:100cm | 91.58
591 | 9 | 通用介入 | 造影导管-普通型（包含冠脉和外周） | 已申请 | C0207010040000008905 | 国械注进20153030716 | 造影导管 Tempo Angiographic Catheter | 造影导管 | 由聚亚胺酯、聚酰胺等材料制成。涂层材料为MDX（氨基硅油硅氧烷）。 | 根 | 104 | 康蒂思公司 Cordis Corporation | 康蒂思（上海）医疗器械有限公司 | TEMPO 5F 五侧孔猪尾形造影导管 110cm | 451-503L5 |  | C02070100400000089050000141 | 管径范围（F）：5F;长度范围（cm）:110cm | 91.58
591 | 9 | 通用介入 | 造影导管-普通型（包含冠脉和外周） | 已申请 | C0207010040000008905 | 国械注进20153030716 | 造影导管 Tempo Angiographic Catheter | 造影导管 | 由聚亚胺酯、聚酰胺等材料制成。涂层材料为MDX（氨基硅油硅氧烷）。 | 根 | 104 | 康蒂思公司 Cordis Corporation | 康蒂思（上海）医疗器械有限公司 | TEMPO 5F JB2 形造影导管 100cm | 451-524H0 |  | C02070100400000089050000140 | 管径范围（F）：5F;长度范围（cm）:100cm | 91.58
591 | 9 | 通用介入 | 造影导管-普通型（包含冠脉和外周） | 已申请 | C0207010040000008905 | 国械注进20153030716 | 造影导管 Tempo Angiographic Catheter | 造影导管 | 由聚亚胺酯、聚酰胺等材料制成。涂层材料为MDX（氨基硅油硅氧烷）。 | 根 | 104 | 康蒂思公司 Cordis Corporation | 康蒂思（上海）医疗器械有限公司 | TEMPO 5F MP A1 形造影导管 65cm | 451-507V0 |  | C02070100400000089050000139 | 管径范围（F）：5F;长度范围（cm）:65cm | 91.58
591 | 9 | 通用介入 | 造影导管-普通型（包含冠脉和外周） | 已申请 | C0207010040000008905 | 国械注进20153030716 | 造影导管 Tempo Angiographic Catheter | 造影导管 | 由聚亚胺酯、聚酰胺等材料制成。涂层材料为MDX（氨基硅油硅氧烷）。 | 根 | 104 | 康蒂思公司 Cordis Corporation | 康蒂思（上海）医疗器械有限公司 | TEMPO 4F 牧羊钩0.8形造影导管 65cm | 451-449V0 |  | C02070100400000089050000138 | 管径范围（F）：4F;长度范围（cm）:65cm | 91.58
591 | 9 | 通用介入 | 造影导管-普通型（包含冠脉和外周） | 已申请 | C0207010040000008905 | 国械注进20153030716 | 造影导管 Tempo Angiographic Catheter | 造影导管 | 由聚亚胺酯、聚酰胺等材料制成。涂层材料为MDX（氨基硅油硅氧烷）。 | 根 | 104 | 康蒂思公司 Cordis Corporation | 康蒂思（上海）医疗器械有限公司 | TEMPO 5F RC1 形造影导管 65cm | 451-555V0 |  | C02070100400000089050000137 | 管径范围（F）：5F;长度范围（cm）:65cm | 91.58
591 | 9 | 通用介入 | 造影导管-普通型（包含冠脉和外周） | 已申请 | C0207010040000008905 | 国械注进20153030716 | 造影导管 Tempo Angiographic Catheter | 造影导管 | 由聚亚胺酯、聚酰胺等材料制成。涂层材料为MDX（氨基硅油硅氧烷）。 | 根 | 104 | 康蒂思公司 Cordis Corporation | 康蒂思（上海）医疗器械有限公司 | TEMPO 4F MP A1 形造影导管 100cm | 451-406H0 |  | C02070100400000089050000136 | 管径范围（F）：4F;长度范围（cm）:100cm | 91.58
591 | 9 | 通用介入 | 造影导管-普通型（包含冠脉和外周） | 已申请 | C0207010040000008905 | 国械注进20153030716 | 造影导管 Tempo Angiographic Catheter | 造影导管 | 由聚亚胺酯、聚酰胺等材料制成。涂层材料为MDX（氨基硅油硅氧烷）。 | 根 | 104 | 康蒂思公司 Cordis Corporation | 康蒂思（上海）医疗器械有限公司 | TEMPO 5F 五侧孔猪尾形造影导管 90cm | 451-503F5 |  | C02070100400000089050000135 | 管径范围（F）：5F;长度范围（cm）:90cm | 91.58
591 | 9 | 通用介入 | 造影导管-普通型（包含冠脉和外周） | 已申请 | C0207010040000008905 | 国械注进20153030716 | 造影导管 Tempo Angiographic Catheter | 造影导管 | 由聚亚胺酯、聚酰胺等材料制成。涂层材料为MDX（氨基硅油硅氧烷）。 | 根 | 104 | 康蒂思公司 Cordis Corporation | 康蒂思（上海）医疗器械有限公司 | TEMPO 5F USL2 形造影导管 80cm | 451-518S0 |  | C02070100400000089050000134 | 管径范围（F）：5F;长度范围（cm）:80cm | 91.58
591 | 9 | 通用介入 | 造影导管-普通型（包含冠脉和外周） | 已申请 | C0207010040000008905 | 国械注进20153030716 | 造影导管 Tempo Angiographic Catheter | 造影导管 | 由聚亚胺酯、聚酰胺等材料制成。涂层材料为MDX（氨基硅油硅氧烷）。 | 根 | 104 | 康蒂思公司 Cordis Corporation | 康蒂思（上海）医疗器械有限公司 | TEMPO 5F 五侧孔猪尾形造影导管 65cm | 451-503V5 |  | C02070100400000089050000133 | 管径范围（F）：5F;长度范围（cm）:65cm | 91.58
591 | 9 | 通用介入 | 造影导管-普通型（包含冠脉和外周） | 已申请 | C0207010040000008905 | 国械注进20153030716 | 造影导管 Tempo Angiographic Catheter | 造影导管 | 由聚亚胺酯、聚酰胺等材料制成。涂层材料为MDX（氨基硅油硅氧烷）。 | 根 | 104 | 康蒂思公司 Cordis Corporation | 康蒂思（上海）医疗器械有限公司 | TEMPO 4F HN4 形造影导管 100cm | 451-421H0 |  | C02070100400000089050000132 | 管径范围（F）：4F;长度范围（cm）:100cm | 91.58
591 | 9 | 通用介入 | 造影导管-普通型（包含冠脉和外周） | 已申请 | C0207010040000008905 | 国械注进20153030716 | 造影导管 Tempo Angiographic Catheter | 造影导管 | 由聚亚胺酯、聚酰胺等材料制成。涂层材料为MDX（氨基硅油硅氧烷）。 | 根 | 104 | 康蒂思公司 Cordis Corporation | 康蒂思（上海）医疗器械有限公司 | TEMPO 5F HN3 形造影导管 100cm | 451-520H0 |  | C02070100400000089050000131 | 管径范围（F）：5F;长度范围（cm）:100cm | 91.58
591 | 9 | 通用介入 | 造影导管-普通型（包含冠脉和外周） | 已申请 | C0207010040000008905 | 国械注进20153030716 | 造影导管 Tempo Angiographic Catheter | 造影导管 | 由聚亚胺酯、聚酰胺等材料制成。涂层材料为MDX（氨基硅油硅氧烷）。 | 根 | 104 | 康蒂思公司 Cordis Corporation | 康蒂思（上海）医疗器械有限公司 | TEMPO 4F RC1 形造影导管 65cm | 451-455V0 |  | C02070100400000089050000089 | 管径范围（F）：4F;长度范围（cm）:65cm | 91.58
591 | 9 | 通用介入 | 造影导管-普通型（包含冠脉和外周） | 已申请 | C0207010040000008905 | 国械注进20153030716 | 造影导管 Tempo Angiographic Catheter | 造影导管 | 由聚亚胺酯、聚酰胺等材料制成。涂层材料为MDX（氨基硅油硅氧烷）。 | 根 | 104 | 康蒂思公司 Cordis Corporation | 康蒂思（上海）医疗器械有限公司 | TEMPO 4F 五侧孔直形造影导管 65cm | 451-401V5 |  | C02070100400000089050000190 | 管径范围（F）：4F;长度范围（cm）:65cm | 91.58
591 | 9 | 通用介入 | 造影导管-普通型（包含冠脉和外周） | 已申请 | C0207010040000008905 | 国械注进20153030716 | 造影导管 Tempo Angiographic Catheter | 造影导管 | 由聚亚胺酯、聚酰胺等材料制成。涂层材料为MDX（氨基硅油硅氧烷）。 | 根 | 104 | 康蒂思公司 Cordis Corporation | 康蒂思（上海）医疗器械有限公司 | TEMPO 5F H1 形造影导管 100cm | 451-535H0 |  | C02070100400000089050000189 | 管径范围（F）：5F;长度范围（cm）:100cm | 91.58
591 | 9 | 通用介入 | 造影导管-普通型（包含冠脉和外周） | 已申请 | C0207010040000008905 | 国械注进20153030716 | 造影导管 Tempo Angiographic Catheter | 造影导管 | 由聚亚胺酯、聚酰胺等材料制成。涂层材料为MDX（氨基硅油硅氧烷）。 | 根 | 104 | 康蒂思公司 Cordis Corporation | 康蒂思（上海）医疗器械有限公司 | TEMPO 5F MP A1 形造影导管 125cm | 451-506P0 |  | C02070100400000089050000188 | 管径范围（F）：5F;长度范围（cm）:125cm | 91.58
591 | 9 | 通用介入 | 造影导管-普通型（包含冠脉和外周） | 已申请 | C0207010040000008905 | 国械注进20153030716 | 造影导管 Tempo Angiographic Catheter | 造影导管 | 由聚亚胺酯、聚酰胺等材料制成。涂层材料为MDX（氨基硅油硅氧烷）。 | 根 | 104 | 康蒂思公司 Cordis Corporation | 康蒂思（上海）医疗器械有限公司 | TEMPO 4F H1 形造影导管 100cm | 451-435H0 |  | C02070100400000089050000187 | 管径范围（F）：4F;长度范围（cm）:100cm | 91.58
591 | 9 | 通用介入 | 造影导管-普通型（包含冠脉和外周） | 已申请 | C0207010040000008905 | 国械注进20153030716 | 造影导管 Tempo Angiographic Catheter | 造影导管 | 由聚亚胺酯、聚酰胺等材料制成。涂层材料为MDX（氨基硅油硅氧烷）。 | 根 | 104 | 康蒂思公司 Cordis Corporation | 康蒂思（上海）医疗器械有限公司 | TEMPO 5F 牧羊钩1.0形造影导管 65cm | 451-550V0 |  | C02070100400000089050000186 | 管径范围（F）：5F;长度范围（cm）:65cm | 91.58
591 | 9 | 通用介入 | 造影导管-普通型（包含冠脉和外周） | 已申请 | C0207010040000008905 | 国械注进20153030716 | 造影导管 Tempo Angiographic Catheter | 造影导管 | 由聚亚胺酯、聚酰胺等材料制成。涂层材料为MDX（氨基硅油硅氧烷）。 | 根 | 104 | 康蒂思公司 Cordis Corporation | 康蒂思（上海）医疗器械有限公司 | TEMPO 4F SIM1 形造影导管 100cm | 451-430H0 |  | C02070100400000089050000185 | 管径范围（F）：4F;长度范围（cm）:100cm | 91.58
591 | 9 | 通用介入 | 造影导管-普通型（包含冠脉和外周） | 已申请 | C0207010040000008905 | 国械注进20153030716 | 造影导管 Tempo Angiographic Catheter | 造影导管 | 由聚亚胺酯、聚酰胺等材料制成。涂层材料为MDX（氨基硅油硅氧烷）。 | 根 | 104 | 康蒂思公司 Cordis Corporation | 康蒂思（上海）医疗器械有限公司 | TEMPO 5F C3 形造影导管2侧孔 65cm | 451-544V2 |  | C02070100400000089050000184 | 管径范围（F）：5F;长度范围（cm）:65cm | 91.58
591 | 9 | 通用介入 | 造影导管-普通型（包含冠脉和外周） | 已申请 | C0207010040000008905 | 国械注进20153030716 | 造影导管 Tempo Angiographic Catheter | 造影导管 | 由聚亚胺酯、聚酰胺等材料制成。涂层材料为MDX（氨基硅油硅氧烷）。 | 根 | 104 | 康蒂思公司 Cordis Corporation | 康蒂思（上海）医疗器械有限公司 | TEMPO 5F SIM2 形造影导管2侧孔 100cm | 451-531H2 |  | C02070100400000089050000183 | 管径范围（F）：5F;长度范围（cm）:100cm | 91.58
591 | 9 | 通用介入 | 造影导管-普通型（包含冠脉和外周） | 已申请 | C0207010040000008905 | 国械注进20153030716 | 造影导管 Tempo Angiographic Catheter | 造影导管 | 由聚亚胺酯、聚酰胺等材料制成。涂层材料为MDX（氨基硅油硅氧烷）。 | 根 | 104 | 康蒂思公司 Cordis Corporation | 康蒂思（上海）医疗器械有限公司 | TEMPO 5F C2 形造影导管 100cm | 451-543H0 |  | C02070100400000089050000182 | 管径范围（F）：5F;长度范围（cm）:100cm | 91.58
591 | 9 | 通用介入 | 造影导管-普通型（包含冠脉和外周） | 已申请 | C0207010040000008905 | 国械注进20153030716 | 造影导管 Tempo Angiographic Catheter | 造影导管 | 由聚亚胺酯、聚酰胺等材料制成。涂层材料为MDX（氨基硅油硅氧烷）。 | 根 | 104 | 康蒂思公司 Cordis Corporation | 康蒂思（上海）医疗器械有限公司 | TEMPO 4F JB2 形造影导管 100cm | 451-424H0 |  | C02070100400000089050000181 | 管径范围（F）：4F;长度范围（cm）:100cm | 91.58
591 | 9 | 通用介入 | 造影导管-普通型（包含冠脉和外周） | 已申请 | C0207010040000008905 | 国械注进20153030716 | 造影导管 Tempo Angiographic Catheter | 造影导管 | 由聚亚胺酯、聚酰胺等材料制成。涂层材料为MDX（氨基硅油硅氧烷）。 | 根 | 104 | 康蒂思公司 Cordis Corporation | 康蒂思（上海）医疗器械有限公司 | TEMPO 4F MAN 形造影导管 100cm | 451-412H0 |  | C02070100400000089050000180 | 管径范围（F）：4F;长度范围（cm）:100cm | 91.58
591 | 9 | 通用介入 | 造影导管-普通型（包含冠脉和外周） | 已申请 | C0207010040000008905 | 国械注进20153030716 | 造影导管 Tempo Angiographic Catheter | 造影导管 | 由聚亚胺酯、聚酰胺等材料制成。涂层材料为MDX（氨基硅油硅氧烷）。 | 根 | 104 | 康蒂思公司 Cordis Corporation | 康蒂思（上海）医疗器械有限公司 | TEMPO 4F BER II 形造影导管 100cm | 451-415H0 |  | C02070100400000089050000179 | 管径范围（F）：4F;长度范围（cm）:100cm | 91.58
591 | 9 | 通用介入 | 造影导管-普通型（包含冠脉和外周） | 已申请 | C0207010040000008905 | 国械注进20153030716 | 造影导管 Tempo Angiographic Catheter | 造影导管 | 由聚亚胺酯、聚酰胺等材料制成。涂层材料为MDX（氨基硅油硅氧烷）。 | 根 | 104 | 康蒂思公司 Cordis Corporation | 康蒂思（上海）医疗器械有限公司 | TEMPO 5F C2 形造影导管 65cm | 451-543V0 |  | C02070100400000089050000178 | 管径范围（F）：5F;长度范围（cm）:65cm | 91.58
591 | 9 | 通用介入 | 造影导管-普通型（包含冠脉和外周） | 已申请 | C0207010040000008905 | 国械注进20153030716 | 造影导管 Tempo Angiographic Catheter | 造影导管 | 由聚亚胺酯、聚酰胺等材料制成。涂层材料为MDX（氨基硅油硅氧烷）。 | 根 | 104 | 康蒂思公司 Cordis Corporation | 康蒂思（上海）医疗器械有限公司 | TEMPO 4F RIM 形造影导管 65cm | 451-457V0 |  | C02070100400000089050000177 | 管径范围（F）：4F;长度范围（cm）:65cm | 91.58
591 | 9 | 通用介入 | 造影导管-普通型（包含冠脉和外周） | 已申请 | C0207010040000008905 | 国械注进20153030716 | 造影导管 Tempo Angiographic Catheter | 造影导管 | 由聚亚胺酯、聚酰胺等材料制成。涂层材料为MDX（氨基硅油硅氧烷）。 | 根 | 104 | 康蒂思公司 Cordis Corporation | 康蒂思（上海）医疗器械有限公司 | TEMPO 4F RC2 形造影导管 65cm | 451-456V0 |  | C02070100400000089050000176 | 管径范围（F）：4F;长度范围（cm）:65cm | 91.58
591 | 9 | 通用介入 | 造影导管-普通型（包含冠脉和外周） | 已申请 | C0207010040000008905 | 国械注进20153030716 | 造影导管 Tempo Angiographic Catheter | 造影导管 | 由聚亚胺酯、聚酰胺等材料制成。涂层材料为MDX（氨基硅油硅氧烷）。 | 根 | 104 | 康蒂思公司 Cordis Corporation | 康蒂思（上海）医疗器械有限公司 | TEMPO 5F C1 形造影导管 65cm | 451-542V0 |  | C02070100400000089050000175 | 管径范围（F）：5F;长度范围（cm）:65cm | 91.58
591 | 9 | 通用介入 | 造影导管-普通型（包含冠脉和外周） | 已申请 | C0207010040000008905 | 国械注进20153030716 | 造影导管 Tempo Angiographic Catheter | 造影导管 | 由聚亚胺酯、聚酰胺等材料制成。涂层材料为MDX（氨基硅油硅氧烷）。 | 根 | 104 | 康蒂思公司 Cordis Corporation | 康蒂思（上海）医疗器械有限公司 | TEMPO 4F 五侧孔直形造影导管 110cm | 451-401L5 |  | C02070100400000089050000174 | 管径范围（F）：4F;长度范围（cm）:110cm | 91.58
591 | 9 | 通用介入 | 造影导管-普通型（包含冠脉和外周） | 已申请 | C0207010040000008905 | 国械注进20153030716 | 造影导管 Tempo Angiographic Catheter | 造影导管 | 由聚亚胺酯、聚酰胺等材料制成。涂层材料为MDX（氨基硅油硅氧烷）。 | 根 | 104 | 康蒂思公司 Cordis Corporation | 康蒂思（上海）医疗器械有限公司 | TEMPO 4F 五侧孔UF形 造影导管 90cm | 451-404F5 |  | C02070100400000089050000173 | 管径范围（F）：4F;长度范围（cm）:90cm | 91.58
591 | 9 | 通用介入 | 造影导管-普通型（包含冠脉和外周） | 已申请 | C0207010040000008905 | 国械注进20153030716 | 造影导管 Tempo Angiographic Catheter | 造影导管 | 由聚亚胺酯、聚酰胺等材料制成。涂层材料为MDX（氨基硅油硅氧烷）。 | 根 | 104 | 康蒂思公司 Cordis Corporation | 康蒂思（上海）医疗器械有限公司 | TEMPO 5F H3 形造影导管 100cm | 451-539H0 |  | C02070100400000089050000172 | 管径范围（F）：5F;长度范围（cm）:100cm | 91.58
591 | 9 | 通用介入 | 造影导管-普通型（包含冠脉和外周） | 已申请 | C0207010040000008905 | 国械注进20153030716 | 造影导管 Tempo Angiographic Catheter | 造影导管 | 由聚亚胺酯、聚酰胺等材料制成。涂层材料为MDX（氨基硅油硅氧烷）。 | 根 | 104 | 康蒂思公司 Cordis Corporation | 康蒂思（上海）医疗器械有限公司 | TEMPO 5F 五侧孔UF形 造影导管 65cm | 451-504V5 |  | C02070100400000089050000171 | 管径范围（F）：5F;长度范围（cm）:65cm | 91.58
591 | 9 | 通用介入 | 造影导管-普通型（包含冠脉和外周） | 已申请 | C0207010040000008905 | 国械注进20153030716 | 造影导管 Tempo Angiographic Catheter | 造影导管 | 由聚亚胺酯、聚酰胺等材料制成。涂层材料为MDX（氨基硅油硅氧烷）。 | 根 | 104 | 康蒂思公司 Cordis Corporation | 康蒂思（上海）医疗器械有限公司 | TEMPO 5F MP A2 （1）形造影导管 2 侧孔 125cm | 451-506P2 |  | C02070100400000089050000192 | 管径范围（F）：5F;长度范围（cm）:125cm | 91.58
591 | 9 | 通用介入 | 造影导管-普通型（包含冠脉和外周） | 已申请 | C0207010040000008905 | 国械注进20153030716 | 造影导管 Tempo Angiographic Catheter | 造影导管 | 由聚亚胺酯、聚酰胺等材料制成。涂层材料为MDX（氨基硅油硅氧烷）。 | 根 | 104 | 康蒂思公司 Cordis Corporation | 康蒂思（上海）医疗器械有限公司 | TEMPO 4F 五侧孔直形造影导管 90cm | 451-401F5 |  | C02070100400000089050000191 | 管径范围（F）：4F;长度范围（cm）:90cm | 91.58
591 | 9 | 通用介入 | 造影导管-普通型（包含冠脉和外周） | 已申请 | C0207010040000008905 | 国械注进20153030716 | 造影导管 Tempo Angiographic Catheter | 造影导管 | 由聚亚胺酯、聚酰胺等材料制成。涂层材料为MDX（氨基硅油硅氧烷）。 | 根 | 104 | 康蒂思公司 Cordis Corporation | 康蒂思（上海）医疗器械有限公司 | TEMPO 5F BER II 形造影导管 40cm | 451-515T0 |  | C02070100400000089050000170 | 管径范围（F）：5F;长度范围（cm）:40cm | 91.58
591 | 9 | 通用介入 | 造影导管-普通型（包含冠脉和外周） | 已申请 | C0207010040000008905 | 国械注进20153030716 | 造影导管 Tempo Angiographic Catheter | 造影导管 | 由聚亚胺酯、聚酰胺等材料制成。涂层材料为MDX（氨基硅油硅氧烷）。 | 根 | 104 | 康蒂思公司 Cordis Corporation | 康蒂思（上海）医疗器械有限公司 | TEMPO 5F SIM3 形造影导管2侧孔 100cm | 451-532H2 |  | C02070100400000089050000169 | 管径范围（F）：5F;长度范围（cm）:100cm | 91.58
591 | 9 | 通用介入 | 造影导管-普通型（包含冠脉和外周） | 已申请 | C0207010040000008905 | 国械注进20153030716 | 造影导管 Tempo Angiographic Catheter | 造影导管 | 由聚亚胺酯、聚酰胺等材料制成。涂层材料为MDX（氨基硅油硅氧烷）。 | 根 | 104 | 康蒂思公司 Cordis Corporation | 康蒂思（上海）医疗器械有限公司 | TEMPO 5F RIM 形造影导管 65cm | 451-557V0 |  | C02070100400000089050000168 | 管径范围（F）：5F;长度范围（cm）:65cm | 91.58
591 | 9 | 通用介入 | 造影导管-普通型（包含冠脉和外周） | 已申请 | C0207010040000008905 | 国械注进20153030716 | 造影导管 Tempo Angiographic Catheter | 造影导管 | 由聚亚胺酯、聚酰胺等材料制成。涂层材料为MDX（氨基硅油硅氧烷）。 | 根 | 104 | 康蒂思公司 Cordis Corporation | 康蒂思（上海）医疗器械有限公司 | TEMPO 5F C1 形造影导管2侧孔 65cm | 451-542V2 |  | C02070100400000089050000167 | 管径范围（F）：5F;长度范围（cm）:65cm | 91.58
591 | 9 | 通用介入 | 造影导管-普通型（包含冠脉和外周） | 已申请 | C0207010040000008905 | 国械注进20153030716 | 造影导管 Tempo Angiographic Catheter | 造影导管 | 由聚亚胺酯、聚酰胺等材料制成。涂层材料为MDX（氨基硅油硅氧烷）。 | 根 | 104 | 康蒂思公司 Cordis Corporation | 康蒂思（上海）医疗器械有限公司 | TEMPO 5F SIM1 形造影导管2侧孔 100cm | 451-530H2 |  | C02070100400000089050000166 | 管径范围（F）：5F;长度范围（cm）:100cm | 91.58
591 | 9 | 通用介入 | 造影导管-普通型（包含冠脉和外周） | 已申请 | C0207010040000008905 | 国械注进20153030716 | 造影导管 Tempo Angiographic Catheter | 造影导管 | 由聚亚胺酯、聚酰胺等材料制成。涂层材料为MDX（氨基硅油硅氧烷）。 | 根 | 104 | 康蒂思公司 Cordis Corporation | 康蒂思（上海）医疗器械有限公司 | TEMPO 4F SIDEWIND3 形造影导管 100cm | 451-432H0 |  | C02070100400000089050000165 | 管径范围（F）：4F;长度范围（cm）:100cm | 91.58
591 | 9 | 通用介入 | 造影导管-普通型（包含冠脉和外周） | 已申请 | C0207010040000008905 | 国械注进20153030716 | 造影导管 Tempo Angiographic Catheter | 造影导管 | 由聚亚胺酯、聚酰胺等材料制成。涂层材料为MDX（氨基硅油硅氧烷）。 | 根 | 104 | 康蒂思公司 Cordis Corporation | 康蒂思（上海）医疗器械有限公司 | TEMPO 4F C1 形造影导管2侧孔 65cm | 451-442V2 |  | C02070100400000089050000164 | 管径范围（F）：4F;长度范围（cm）:65cm | 91.58
591 | 9 | 通用介入 | 造影导管-普通型（包含冠脉和外周） | 已申请 | C0207010040000008905 | 国械注进20153030716 | 造影导管 Tempo Angiographic Catheter | 造影导管 | 由聚亚胺酯、聚酰胺等材料制成。涂层材料为MDX（氨基硅油硅氧烷）。 | 根 | 104 | 康蒂思公司 Cordis Corporation | 康蒂思（上海）医疗器械有限公司 | TEMPO 4F 五侧孔UF形 造影导管 65cm | 451-404V5 |  | C02070100400000089050000163 | 管径范围（F）：4F;长度范围（cm）:65cm | 91.58
591 | 9 | 通用介入 | 造影导管-普通型（包含冠脉和外周） | 已申请 | C0207010040000008905 | 国械注进20153030716 | 造影导管 Tempo Angiographic Catheter | 造影导管 | 由聚亚胺酯、聚酰胺等材料制成。涂层材料为MDX（氨基硅油硅氧烷）。 | 根 | 104 | 康蒂思公司 Cordis Corporation | 康蒂思（上海）医疗器械有限公司 | TEMPO 5F BER II 形造影导管 65cm | 451-515V0 |  | C02070100400000089050000162 | 管径范围（F）：5F;长度范围（cm）:65cm | 91.58
591 | 9 | 通用介入 | 造影导管-普通型（包含冠脉和外周） | 已申请 | C0207010040000008905 | 国械注进20153030716 | 造影导管 Tempo Angiographic Catheter | 造影导管 | 由聚亚胺酯、聚酰胺等材料制成。涂层材料为MDX（氨基硅油硅氧烷）。 | 根 | 104 | 康蒂思公司 Cordis Corporation | 康蒂思（上海）医疗器械有限公司 | TEMPO 4F C3 形造影导管 65cm | 451-444V0 |  | C02070100400000089050000161 | 管径范围（F）：4F;长度范围（cm）:65cm | 91.58
591 | 9 | 通用介入 | 造影导管-普通型（包含冠脉和外周） | 已申请 | C0207010040000008905 | 国械注进20153030716 | 造影导管 Tempo Angiographic Catheter | 造影导管 | 由聚亚胺酯、聚酰胺等材料制成。涂层材料为MDX（氨基硅油硅氧烷）。 | 根 | 104 | 康蒂思公司 Cordis Corporation | 康蒂思（上海）医疗器械有限公司 | TEMPO 4F USL2 形造影导管 80cm | 451-418S0 |  | C02070100400000089050000160 | 管径范围（F）：4F;长度范围（cm）:80cm | 91.58
591 | 9 | 通用介入 | 造影导管-普通型（包含冠脉和外周） | 已申请 | C0207010040000008905 | 国械注进20153030716 | 造影导管 Tempo Angiographic Catheter | 造影导管 | 由聚亚胺酯、聚酰胺等材料制成。涂层材料为MDX（氨基硅油硅氧烷）。 | 根 | 104 | 康蒂思公司 Cordis Corporation | 康蒂思（上海）医疗器械有限公司 | TEMPO 5F 五侧孔UF形 造影导管 110cm | 451-501L5 |  | C02070100400000089050000159 | 管径范围（F）：5F;长度范围（cm）:110cm | 91.58
591 | 9 | 通用介入 | 造影导管-普通型（包含冠脉和外周） | 已申请 | C0207010040000008905 | 国械注进20153030716 | 造影导管 Tempo Angiographic Catheter | 造影导管 | 由聚亚胺酯、聚酰胺等材料制成。涂层材料为MDX（氨基硅油硅氧烷）。 | 根 | 104 | 康蒂思公司 Cordis Corporation | 康蒂思（上海）医疗器械有限公司 | TEMPO 4F C1 形造影导管 65cm | 451-442V0 |  | C02070100400000089050000158 | 管径范围（F）：4F;长度范围（cm）:65cm | 91.58
591 | 9 | 通用介入 | 造影导管-普通型（包含冠脉和外周） | 已申请 | C0207010040000008905 | 国械注进20153030716 | 造影导管 Tempo Angiographic Catheter | 造影导管 | 由聚亚胺酯、聚酰胺等材料制成。涂层材料为MDX（氨基硅油硅氧烷）。 | 根 | 104 | 康蒂思公司 Cordis Corporation | 康蒂思（上海）医疗器械有限公司 | TEMPO 4F C2 形造影导管 65cm | 451-443V0 |  | C02070100400000089050000157 | 管径范围（F）：4F;长度范围（cm）:65cm | 91.58
591 | 9 | 通用介入 | 造影导管-普通型（包含冠脉和外周） | 已申请 | C0207010040000008905 | 国械注进20153030716 | 造影导管 Tempo Angiographic Catheter | 造影导管 | 由聚亚胺酯、聚酰胺等材料制成。涂层材料为MDX（氨基硅油硅氧烷）。 | 根 | 104 | 康蒂思公司 Cordis Corporation | 康蒂思（上海）医疗器械有限公司 | TEMPO 5F HN4 形造影导管 100cm | 451-521H0 |  | C02070100400000089050000156 | 管径范围（F）：5F;长度范围（cm）:100cm | 91.58
591 | 9 | 通用介入 | 造影导管-普通型（包含冠脉和外周） | 已申请 | C0207010040000008905 | 国械注进20153030716 | 造影导管 Tempo Angiographic Catheter | 造影导管 | 由聚亚胺酯、聚酰胺等材料制成。涂层材料为MDX（氨基硅油硅氧烷）。 | 根 | 104 | 康蒂思公司 Cordis Corporation | 康蒂思（上海）医疗器械有限公司 | TEMPO 5F SIM3 形造影导管 100cm | 451-532H0 |  | C02070100400000089050000155 | 管径范围（F）：5F;长度范围（cm）:100cm | 91.58
591 | 9 | 通用介入 | 造影导管-普通型（包含冠脉和外周） | 已申请 | C0207010040000008905 | 国械注进20153030716 | 造影导管 Tempo Angiographic Catheter | 造影导管 | 由聚亚胺酯、聚酰胺等材料制成。涂层材料为MDX（氨基硅油硅氧烷）。 | 根 | 104 | 康蒂思公司 Cordis Corporation | 康蒂思（上海）医疗器械有限公司 | TEMPO 5F MP A2 形造影导管 2 侧孔 80cm | 451-507S2 |  | C02070100400000089050000154 | 管径范围（F）：5F;长度范围（cm）:80cm | 91.58
591 | 9 | 通用介入 | 造影导管-普通型（包含冠脉和外周） | 已申请 | C0207010040000008905 | 国械注进20153030716 | 造影导管 Tempo Angiographic Catheter | 造影导管 | 由聚亚胺酯、聚酰胺等材料制成。涂层材料为MDX（氨基硅油硅氧烷）。 | 根 | 104 | 康蒂思公司 Cordis Corporation | 康蒂思（上海）医疗器械有限公司 | TEMPO 4F MP A1 形造影导管 65cm | 451-407V0 |  | C02070100400000089050000153 | 管径范围（F）：4F;长度范围（cm）:65cm | 91.58
591 | 9 | 通用介入 | 造影导管-普通型（包含冠脉和外周） | 已申请 | C0207010040000008905 | 国械注进20153030716 | 造影导管 Tempo Angiographic Catheter | 造影导管 | 由聚亚胺酯、聚酰胺等材料制成。涂层材料为MDX（氨基硅油硅氧烷）。 | 根 | 104 | 康蒂思公司 Cordis Corporation | 康蒂思（上海）医疗器械有限公司 | TEMPO 5F C3 形造影导管 65cm | 451-544V0 |  | C02070100400000089050000152 | 管径范围（F）：5F;长度范围（cm）:65cm | 91.58
591 | 9 | 通用介入 | 造影导管-普通型（包含冠脉和外周） | 已申请 | C0207010040000008905 | 国械注进20153030716 | 造影导管 Tempo Angiographic Catheter | 造影导管 | 由聚亚胺酯、聚酰胺等材料制成。涂层材料为MDX（氨基硅油硅氧烷）。 | 根 | 104 | 康蒂思公司 Cordis Corporation | 康蒂思（上海）医疗器械有限公司 | TEMPO 5F 牧羊钩0.8形造影导管 65cm | 451-549V0 |  | C02070100400000089050000151 | 管径范围（F）：5F;长度范围（cm）:65cm | 91.58
591 | 9 | 通用介入 | 造影导管-普通型（包含冠脉和外周） | 已申请 | C0207010040000008905 | 国械注进20153030716 | 造影导管 Tempo Angiographic Catheter | 造影导管 | 由聚亚胺酯、聚酰胺等材料制成。涂层材料为MDX（氨基硅油硅氧烷）。 | 根 | 104 | 康蒂思公司 Cordis Corporation | 康蒂思（上海）医疗器械有限公司 | TEMPO 4F C2 形造影导管2侧孔 65cm | 451-443V2 |  | C02070100400000089050000130 | 管径范围（F）：4F;长度范围（cm）:65cm | 91.58
591 | 9 | 通用介入 | 造影导管-普通型（包含冠脉和外周） | 已申请 | C0207010040000008905 | 国械注进20153030716 | 造影导管 Tempo Angiographic Catheter | 造影导管 | 由聚亚胺酯、聚酰胺等材料制成。涂层材料为MDX（氨基硅油硅氧烷）。 | 根 | 104 | 康蒂思公司 Cordis Corporation | 康蒂思（上海）医疗器械有限公司 | TEMPO 5F RDC A2 形造影导管2侧孔 80cm | 451-547S2 |  | C02070100400000089050000129 | 管径范围（F）：5F;长度范围（cm）:80cm | 91.58
591 | 9 | 通用介入 | 造影导管-普通型（包含冠脉和外周） | 已申请 | C0207010040000008905 | 国械注进20153030716 | 造影导管 Tempo Angiographic Catheter | 造影导管 | 由聚亚胺酯、聚酰胺等材料制成。涂层材料为MDX（氨基硅油硅氧烷）。 | 根 | 104 | 康蒂思公司 Cordis Corporation | 康蒂思（上海）医疗器械有限公司 | TEMPO 4F BER 形造影导管 100cm | 451-413H0 |  | C02070100400000089050000128 | 管径范围（F）：4F;长度范围（cm）:100cm | 91.58
591 | 9 | 通用介入 | 造影导管-普通型（包含冠脉和外周） | 已申请 | C0207010040000008905 | 国械注进20153030716 | 造影导管 Tempo Angiographic Catheter | 造影导管 | 由聚亚胺酯、聚酰胺等材料制成。涂层材料为MDX（氨基硅油硅氧烷）。 | 根 | 104 | 康蒂思公司 Cordis Corporation | 康蒂思（上海）医疗器械有限公司 | TEMPO 5F RDC A1 形造影导管 80cm | 451-547S0 |  | C02070100400000089050000127 | 管径范围（F）：5F;长度范围（cm）:80cm | 91.58
591 | 9 | 通用介入 | 造影导管-普通型（包含冠脉和外周） | 已申请 | C0207010040000008905 | 国械注进20153030716 | 造影导管 Tempo Angiographic Catheter | 造影导管 | 由聚亚胺酯、聚酰胺等材料制成。涂层材料为MDX（氨基硅油硅氧烷）。 | 根 | 104 | 康蒂思公司 Cordis Corporation | 康蒂思（上海）医疗器械有限公司 | TEMPO 4F MP B2 形造影导管 2 侧孔 65cm | 451-408V2 |  | C02070100400000089050000126 | 管径范围（F）：4F;长度范围（cm）:65cm | 91.58
591 | 9 | 通用介入 | 造影导管-普通型（包含冠脉和外周） | 已申请 | C0207010040000008905 | 国械注进20153030716 | 造影导管 Tempo Angiographic Catheter | 造影导管 | 由聚亚胺酯、聚酰胺等材料制成。涂层材料为MDX（氨基硅油硅氧烷）。 | 根 | 104 | 康蒂思公司 Cordis Corporation | 康蒂思（上海）医疗器械有限公司 | TEMPO 4F 五侧孔猪尾形造影导管 90cm | 451-403F5 |  | C02070100400000089050000125 | 管径范围（F）：4F;长度范围（cm）:90cm | 91.58
591 | 9 | 通用介入 | 造影导管-普通型（包含冠脉和外周） | 已申请 | C0207010040000008905 | 国械注进20153030716 | 造影导管 Tempo Angiographic Catheter | 造影导管 | 由聚亚胺酯、聚酰胺等材料制成。涂层材料为MDX（氨基硅油硅氧烷）。 | 根 | 104 | 康蒂思公司 Cordis Corporation | 康蒂思（上海）医疗器械有限公司 | TEMPO 4F MP A2 形造影导管 2 侧孔 80cm | 451-407S2 |  | C02070100400000089050000124 | 管径范围（F）：4F;长度范围（cm）:80cm | 91.58
591 | 9 | 通用介入 | 造影导管-普通型（包含冠脉和外周） | 已申请 | C0207010040000008905 | 国械注进20153030716 | 造影导管 Tempo Angiographic Catheter | 造影导管 | 由聚亚胺酯、聚酰胺等材料制成。涂层材料为MDX（氨基硅油硅氧烷）。 | 根 | 104 | 康蒂思公司 Cordis Corporation | 康蒂思（上海）医疗器械有限公司 | TEMPO 4F 牧羊钩1.0形造影导管 65cm | 451-450V0 |  | C02070100400000089050000123 | 管径范围（F）：4F;长度范围（cm）:65cm | 91.58
591 | 9 | 通用介入 | 造影导管-普通型（包含冠脉和外周） | 已申请 | C0207010040000008905 | 国械注进20153030716 | 造影导管 Tempo Angiographic Catheter | 造影导管 | 由聚亚胺酯、聚酰胺等材料制成。涂层材料为MDX（氨基硅油硅氧烷）。 | 根 | 104 | 康蒂思公司 Cordis Corporation | 康蒂思（上海）医疗器械有限公司 | TEMPO 5F RC2 形造影导管 65cm | 451-556V0 |  | C02070100400000089050000122 | 管径范围（F）：5F;长度范围（cm）:65cm | 91.58
591 | 9 | 通用介入 | 造影导管-普通型（包含冠脉和外周） | 已申请 | C0207010040000008905 | 国械注进20153030716 | 造影导管 Tempo Angiographic Catheter | 造影导管 | 由聚亚胺酯、聚酰胺等材料制成。涂层材料为MDX（氨基硅油硅氧烷）。 | 根 | 104 | 康蒂思公司 Cordis Corporation | 康蒂思（上海）医疗器械有限公司 | TEMPO 4F MP A1（1）形造影导管 2 侧孔80cm | 451-406S2 |  | C02070100400000089050000121 | 管径范围（F）：4F;长度范围（cm）:孔80cm | 91.58
591 | 9 | 通用介入 | 造影导管-普通型（包含冠脉和外周） | 已申请 | C0207010040000008905 | 国械注进20153030716 | 造影导管 Tempo Angiographic Catheter | 造影导管 | 由聚亚胺酯、聚酰胺等材料制成。涂层材料为MDX（氨基硅油硅氧烷）。 | 根 | 104 | 康蒂思公司 Cordis Corporation | 康蒂思（上海）医疗器械有限公司 | TEMPO 4F 五侧孔猪尾形造影导管 65cm | 451-403V5 |  | C02070100400000089050000120 | 管径范围（F）：4F;长度范围（cm）:65cm | 91.58
591 | 9 | 通用介入 | 造影导管-普通型（包含冠脉和外周） | 已申请 | C0207010040000008905 | 国械注进20153030716 | 造影导管 Tempo Angiographic Catheter | 造影导管 | 由聚亚胺酯、聚酰胺等材料制成。涂层材料为MDX（氨基硅油硅氧烷）。 | 根 | 104 | 康蒂思公司 Cordis Corporation | 康蒂思（上海）医疗器械有限公司 | TEMPO 4F BER II 形造影导管 65cm | 451-415V0 |  | C02070100400000089050000119 | 管径范围（F）：4F;长度范围（cm）:65cm | 91.58
591 | 9 | 通用介入 | 造影导管-普通型（包含冠脉和外周） | 已申请 | C0207010040000008905 | 国械注进20153030716 | 造影导管 Tempo Angiographic Catheter | 造影导管 | 由聚亚胺酯、聚酰胺等材料制成。涂层材料为MDX（氨基硅油硅氧烷）。 | 根 | 104 | 康蒂思公司 Cordis Corporation | 康蒂思（上海）医疗器械有限公司 | TEMPO 5F VER 形造影导管 100cm | 451-514H0 |  | C02070100400000089050000118 | 管径范围（F）：5F;长度范围（cm）:100cm | 91.58
591 | 9 | 通用介入 | 造影导管-普通型（包含冠脉和外周） | 已申请 | C0207010040000008905 | 国械注进20153030716 | 造影导管 Tempo Angiographic Catheter | 造影导管 | 由聚亚胺酯、聚酰胺等材料制成。涂层材料为MDX（氨基硅油硅氧烷）。 | 根 | 104 | 康蒂思公司 Cordis Corporation | 康蒂思（上海）医疗器械有限公司 | TEMPO 5F 五侧孔猪尾形造影导管 100cm | 451-503H5 |  | C02070100400000089050000117 | 管径范围（F）：5F;长度范围（cm）:100cm | 91.58
591 | 9 | 通用介入 | 造影导管-普通型（包含冠脉和外周） | 已申请 | C0207010040000008905 | 国械注进20153030716 | 造影导管 Tempo Angiographic Catheter | 造影导管 | 由聚亚胺酯、聚酰胺等材料制成。涂层材料为MDX（氨基硅油硅氧烷）。 | 根 | 104 | 康蒂思公司 Cordis Corporation | 康蒂思（上海）医疗器械有限公司 | TEMPO 4F MP A1（1）形造影导管 125cm | 451-406P0 |  | C02070100400000089050000116 | 管径范围（F）：4F;长度范围（cm）:125cm | 91.58
591 | 9 | 通用介入 | 造影导管-普通型（包含冠脉和外周） | 已申请 | C0207010040000008905 | 国械注进20153030716 | 造影导管 Tempo Angiographic Catheter | 造影导管 | 由聚亚胺酯、聚酰胺等材料制成。涂层材料为MDX（氨基硅油硅氧烷）。 | 根 | 104 | 康蒂思公司 Cordis Corporation | 康蒂思（上海）医疗器械有限公司 | TEMPO 4F C2 形造影导管 100cm | 451-443H0 |  | C02070100400000089050000115 | 管径范围（F）：4F;长度范围（cm）:100cm | 91.58
591 | 9 | 通用介入 | 造影导管-普通型（包含冠脉和外周） | 已申请 | C0207010040000008905 | 国械注进20153030716 | 造影导管 Tempo Angiographic Catheter | 造影导管 | 由聚亚胺酯、聚酰胺等材料制成。涂层材料为MDX（氨基硅油硅氧烷）。 | 根 | 104 | 康蒂思公司 Cordis Corporation | 康蒂思（上海）医疗器械有限公司 | TEMPO 5F RDC A2 形造影导管2侧孔 65cm | 451-546V2 |  | C02070100400000089050000114 | 管径范围（F）：5F;长度范围（cm）:65cm | 91.58
591 | 9 | 通用介入 | 造影导管-普通型（包含冠脉和外周） | 已申请 | C0207010040000008905 | 国械注进20153030716 | 造影导管 Tempo Angiographic Catheter | 造影导管 | 由聚亚胺酯、聚酰胺等材料制成。涂层材料为MDX（氨基硅油硅氧烷）。 | 根 | 104 | 康蒂思公司 Cordis Corporation | 康蒂思（上海）医疗器械有限公司 | TEMPO 5F MP A2 （1）形造影导管 2 侧孔 100cm | 451-506H2 |  | C02070100400000089050000113 | 管径范围（F）：5F;长度范围（cm）:100cm | 91.58
591 | 9 | 通用介入 | 造影导管-普通型（包含冠脉和外周） | 已申请 | C0207010040000008905 | 国械注进20153030716 | 造影导管 Tempo Angiographic Catheter | 造影导管 | 由聚亚胺酯、聚酰胺等材料制成。涂层材料为MDX（氨基硅油硅氧烷）。 | 根 | 104 | 康蒂思公司 Cordis Corporation | 康蒂思（上海）医疗器械有限公司 | TEMPO 4F 五侧孔猪尾形造影导管 110cm | 451-403L5 |  | C02070100400000089050000112 | 管径范围（F）：4F;长度范围（cm）:110cm | 91.58
591 | 9 | 通用介入 | 造影导管-普通型（包含冠脉和外周） | 已申请 | C0207010040000008905 | 国械注进20153030716 | 造影导管 Tempo Angiographic Catheter | 造影导管 | 由聚亚胺酯、聚酰胺等材料制成。涂层材料为MDX（氨基硅油硅氧烷）。 | 根 | 104 | 康蒂思公司 Cordis Corporation | 康蒂思（上海）医疗器械有限公司 | TEMPO 5F MAN 形造影导管 100cm | 451-512H0 |  | C02070100400000089050000111 | 管径范围（F）：5F;长度范围（cm）:100cm | 91.58
591 | 9 | 通用介入 | 造影导管-普通型（包含冠脉和外周） | 已申请 | C0207010040000008905 | 国械注进20153030716 | 造影导管 Tempo Angiographic Catheter | 造影导管 | 由聚亚胺酯、聚酰胺等材料制成。涂层材料为MDX（氨基硅油硅氧烷）。 | 根 | 104 | 康蒂思公司 Cordis Corporation | 康蒂思（上海）医疗器械有限公司 | TEMPO 5F JB3 形造影导管 100cm | 451-525H0 |  | C02070100400000089050000110 | 管径范围（F）：5F;长度范围（cm）:100cm | 91.58
591 | 9 | 通用介入 | 造影导管-普通型（包含冠脉和外周） | 已申请 | C0207010040000008905 | 国械注进20153030716 | 造影导管 Tempo Angiographic Catheter | 造影导管 | 由聚亚胺酯、聚酰胺等材料制成。涂层材料为MDX（氨基硅油硅氧烷）。 | 根 | 104 | 康蒂思公司 Cordis Corporation | 康蒂思（上海）医疗器械有限公司 | TEMPO 5F BER II 形造影导管 100cm | 451-515H0 |  | C02070100400000089050000109 | 管径范围（F）：5F;长度范围（cm）:100cm | 91.58
591 | 9 | 通用介入 | 造影导管-普通型（包含冠脉和外周） | 已申请 | C0207010040000008905 | 国械注进20153030716 | 造影导管 Tempo Angiographic Catheter | 造影导管 | 由聚亚胺酯、聚酰胺等材料制成。涂层材料为MDX（氨基硅油硅氧烷）。 | 根 | 104 | 康蒂思公司 Cordis Corporation | 康蒂思（上海）医疗器械有限公司 | TEMPO 4F H3 形造影导管 100cm | 451-439H0 |  | C02070100400000089050000108 | 管径范围（F）：4F;长度范围（cm）:100cm | 91.58
591 | 9 | 通用介入 | 造影导管-普通型（包含冠脉和外周） | 已申请 | C0207010040000008905 | 国械注进20153030716 | 造影导管 Tempo Angiographic Catheter | 造影导管 | 由聚亚胺酯、聚酰胺等材料制成。涂层材料为MDX（氨基硅油硅氧烷）。 | 根 | 104 | 康蒂思公司 Cordis Corporation | 康蒂思（上海）医疗器械有限公司 | TEMPO 5F 五侧孔UF形 造影导管 100cm | 451-501H5 |  | C02070100400000089050000107 | 管径范围（F）：5F;长度范围（cm）:100cm | 91.58
591 | 9 | 通用介入 | 造影导管-普通型（包含冠脉和外周） | 已申请 | C0207010040000008905 | 国械注进20153030716 | 造影导管 Tempo Angiographic Catheter | 造影导管 | 由聚亚胺酯、聚酰胺等材料制成。涂层材料为MDX（氨基硅油硅氧烷）。 | 根 | 104 | 康蒂思公司 Cordis Corporation | 康蒂思（上海）医疗器械有限公司 | TEMPO 4F VER135 形造影导管 100cm | 451-414H0 |  | C02070100400000089050000106 | 管径范围（F）：4F;长度范围（cm）:100cm | 91.58
591 | 9 | 通用介入 | 造影导管-普通型（包含冠脉和外周） | 已申请 | C0207010040000008905 | 国械注进20153030716 | 造影导管 Tempo Angiographic Catheter | 造影导管 | 由聚亚胺酯、聚酰胺等材料制成。涂层材料为MDX（氨基硅油硅氧烷）。 | 根 | 104 | 康蒂思公司 Cordis Corporation | 康蒂思（上海）医疗器械有限公司 | TEMPO 5F MP A1 形造影导管 80cm | 451-506S0 |  | C02070100400000089050000105 | 管径范围（F）：5F;长度范围（cm）:80cm | 91.58
591 | 9 | 通用介入 | 造影导管-普通型（包含冠脉和外周） | 已申请 | C0207010040000008905 | 国械注进20153030716 | 造影导管 Tempo Angiographic Catheter | 造影导管 | 由聚亚胺酯、聚酰胺等材料制成。涂层材料为MDX（氨基硅油硅氧烷）。 | 根 | 104 | 康蒂思公司 Cordis Corporation | 康蒂思（上海）医疗器械有限公司 | TEMPO 5F 五侧孔UF形 造影导管 65cm | 451-501V5 |  | C02070100400000089050000104 | 管径范围（F）：5F;长度范围（cm）:65cm | 91.58
591 | 9 | 通用介入 | 造影导管-普通型（包含冠脉和外周） | 已申请 | C0207010040000008905 | 国械注进20153030716 | 造影导管 Tempo Angiographic Catheter | 造影导管 | 由聚亚胺酯、聚酰胺等材料制成。涂层材料为MDX（氨基硅油硅氧烷）。 | 根 | 104 | 康蒂思公司 Cordis Corporation | 康蒂思（上海）医疗器械有限公司 | TEMPO 5F C2 形造影导管2侧孔 65cm | 451-543V2 |  | C02070100400000089050000103 | 管径范围（F）：5F;长度范围（cm）:65cm | 91.58
591 | 9 | 通用介入 | 造影导管-普通型（包含冠脉和外周） | 已申请 | C0207010040000008905 | 国械注进20153030716 | 造影导管 Tempo Angiographic Catheter | 造影导管 | 由聚亚胺酯、聚酰胺等材料制成。涂层材料为MDX（氨基硅油硅氧烷）。 | 根 | 104 | 康蒂思公司 Cordis Corporation | 康蒂思（上海）医疗器械有限公司 | TEMPO 4F 五侧孔直形造影导管 100cm | 451-401H5 |  | C02070100400000089050000102 | 管径范围（F）：4F;长度范围（cm）:100cm | 91.58
591 | 9 | 通用介入 | 造影导管-普通型（包含冠脉和外周） | 已申请 | C0207010040000008905 | 国械注进20153030716 | 造影导管 Tempo Angiographic Catheter | 造影导管 | 由聚亚胺酯、聚酰胺等材料制成。涂层材料为MDX（氨基硅油硅氧烷）。 | 根 | 104 | 康蒂思公司 Cordis Corporation | 康蒂思（上海）医疗器械有限公司 | TEMPO 4F 五侧孔猪尾形造影导管 100cm | 451-403H5 |  | C02070100400000089050000101 | 管径范围（F）：4F;长度范围（cm）:100cm | 91.58
591 | 9 | 通用介入 | 造影导管-普通型（包含冠脉和外周） | 已申请 | C0207010040000008905 | 国械注进20153030716 | 造影导管 Tempo Angiographic Catheter | 造影导管 | 由聚亚胺酯、聚酰胺等材料制成。涂层材料为MDX（氨基硅油硅氧烷）。 | 根 | 104 | 康蒂思公司 Cordis Corporation | 康蒂思（上海）医疗器械有限公司 | TEMPO 5F MP A1（1）形造影导管 65cm | 451-506V0 |  | C02070100400000089050000100 | 管径范围（F）：5F;长度范围（cm）:65cm | 91.58
591 | 9 | 通用介入 | 造影导管-普通型（包含冠脉和外周） | 已申请 | C0207010040000008905 | 国械注进20153030716 | 造影导管 Tempo Angiographic Catheter | 造影导管 | 由聚亚胺酯、聚酰胺等材料制成。涂层材料为MDX（氨基硅油硅氧烷）。 | 根 | 104 | 康蒂思公司 Cordis Corporation | 康蒂思（上海）医疗器械有限公司 | TEMPO 5F JB1 形造影导管 100cm | 451-523H0 |  | C02070100400000089050000099 | 管径范围（F）：5F;长度范围（cm）:100cm | 91.58
591 | 9 | 通用介入 | 造影导管-普通型（包含冠脉和外周） | 已申请 | C0207010040000008905 | 国械注进20153030716 | 造影导管 Tempo Angiographic Catheter | 造影导管 | 由聚亚胺酯、聚酰胺等材料制成。涂层材料为MDX（氨基硅油硅氧烷）。 | 根 | 104 | 康蒂思公司 Cordis Corporation | 康蒂思（上海）医疗器械有限公司 | TEMPO 4F RDC A1 形造影导管 80cm | 451-446S0 |  | C02070100400000089050000098 | 管径范围（F）：4F;长度范围（cm）:80cm | 91.58
591 | 9 | 通用介入 | 造影导管-普通型（包含冠脉和外周） | 已申请 | C0207010040000008905 | 国械注进20153030716 | 造影导管 Tempo Angiographic Catheter | 造影导管 | 由聚亚胺酯、聚酰胺等材料制成。涂层材料为MDX（氨基硅油硅氧烷）。 | 根 | 104 | 康蒂思公司 Cordis Corporation | 康蒂思（上海）医疗器械有限公司 | TEMPO 5F MP A2 （1）形造影导管 2 侧孔 80cm | 451-506S2 |  | C02070100400000089050000097 | 管径范围（F）：5F;长度范围（cm）:80cm | 91.58
591 | 9 | 通用介入 | 造影导管-普通型（包含冠脉和外周） | 已申请 | C0207010040000008905 | 国械注进20153030716 | 造影导管 Tempo Angiographic Catheter | 造影导管 | 由聚亚胺酯、聚酰胺等材料制成。涂层材料为MDX（氨基硅油硅氧烷）。 | 根 | 104 | 康蒂思公司 Cordis Corporation | 康蒂思（上海）医疗器械有限公司 | TEMPO 4F MP A2 形造影导管 2 侧孔 100cm | 451-407H2 |  | C02070100400000089050000096 | 管径范围（F）：4F;长度范围（cm）:100cm | 91.58
591 | 9 | 通用介入 | 造影导管-普通型（包含冠脉和外周） | 已申请 | C0207010040000008905 | 国械注进20153030716 | 造影导管 Tempo Angiographic Catheter | 造影导管 | 由聚亚胺酯、聚酰胺等材料制成。涂层材料为MDX（氨基硅油硅氧烷）。 | 根 | 104 | 康蒂思公司 Cordis Corporation | 康蒂思（上海）医疗器械有限公司 | TEMPO 4F BER 形造影导管 65cm | 451-413V0 |  | C02070100400000089050000095 | 管径范围（F）：4F;长度范围（cm）:65cm | 91.58
591 | 9 | 通用介入 | 造影导管-普通型（包含冠脉和外周） | 已申请 | C0207010040000008905 | 国械注进20153030716 | 造影导管 Tempo Angiographic Catheter | 造影导管 | 由聚亚胺酯、聚酰胺等材料制成。涂层材料为MDX（氨基硅油硅氧烷）。 | 根 | 104 | 康蒂思公司 Cordis Corporation | 康蒂思（上海）医疗器械有限公司 | TEMPO 5F 五侧孔UF形 造影导管 110cm | 451-504L5 |  | C02070100400000089050000094 | 管径范围（F）：5F;长度范围（cm）:110cm | 91.58
591 | 9 | 通用介入 | 造影导管-普通型（包含冠脉和外周） | 已申请 | C0207010040000008905 | 国械注进20153030716 | 造影导管 Tempo Angiographic Catheter | 造影导管 | 由聚亚胺酯、聚酰胺等材料制成。涂层材料为MDX（氨基硅油硅氧烷）。 | 根 | 104 | 康蒂思公司 Cordis Corporation | 康蒂思（上海）医疗器械有限公司 | TEMPO 5F RDC A1 形造影导管2侧孔 80cm | 451-546S0 |  | C02070100400000089050000093 | 管径范围（F）：5F;长度范围（cm）:80cm | 91.58
591 | 9 | 通用介入 | 造影导管-普通型（包含冠脉和外周） | 已申请 | C0207010040000008905 | 国械注进20153030716 | 造影导管 Tempo Angiographic Catheter | 造影导管 | 由聚亚胺酯、聚酰胺等材料制成。涂层材料为MDX（氨基硅油硅氧烷）。 | 根 | 104 | 康蒂思公司 Cordis Corporation | 康蒂思（上海）医疗器械有限公司 | TEMPO 4F SIM2 形造影导管 100cm | 451-431H0 |  | C02070100400000089050000092 | 管径范围（F）：4F;长度范围（cm）:100cm | 91.58
591 | 9 | 通用介入 | 造影导管-普通型（包含冠脉和外周） | 已申请 | C0207010040000008905 | 国械注进20153030716 | 造影导管 Tempo Angiographic Catheter | 造影导管 | 由聚亚胺酯、聚酰胺等材料制成。涂层材料为MDX（氨基硅油硅氧烷）。 | 根 | 104 | 康蒂思公司 Cordis Corporation | 康蒂思（上海）医疗器械有限公司 | TEMPO 4F MP A1（1）形造影导管 65cm | 451-406V0 |  | C02070100400000089050000091 | 管径范围（F）：4F;长度范围（cm）:65cm | 91.58
591 | 9 | 通用介入 | 造影导管-普通型（包含冠脉和外周） | 已申请 | C0207010040000008905 | 国械注进20153030716 | 造影导管 Tempo Angiographic Catheter | 造影导管 | 由聚亚胺酯、聚酰胺等材料制成。涂层材料为MDX（氨基硅油硅氧烷）。 | 根 | 104 | 康蒂思公司 Cordis Corporation | 康蒂思（上海）医疗器械有限公司 | TEMPO 5F SIM1 形造影导管 100cm | 451-530H0 |  | C02070100400000089050000090 | 管径范围（F）：5F;长度范围（cm）:100cm | 91.58
602 | 9 | 通用介入 | 造影导管-普通型（包含冠脉和外周） | 已申请 | C0207010040000008905 | 国械注进20173031812 | 造影导管Angiographic Catheter | 造影导管 | 尼龙12、L2101F和尼龙Elastomer | 条 | 2 | 康蒂思公司 Cordis Corporation | 康蒂思（上海）医疗器械有限公司 | 肝脏造影导管 外径5F 兼容导丝×长度：0.038 | SRD5601 |  | C02070100400000089050000384 | 外径5F 长度范围（cm）80cm 兼容导丝 0.038 | 91.58
602 | 9 | 通用介入 | 造影导管-普通型（包含冠脉和外周） | 已申请 | C0207010040000008905 | 国械注进20173031812 | 造影导管Angiographic Catheter | 造影导管 | 尼龙12、L2101F和尼龙Elastomer | 条 | 2 | 康蒂思公司 Cordis Corporation | 康蒂思（上海）医疗器械有限公司 | 肝脏造影导管 外径4F 兼容导丝×长度：0.038 | SRD5497 |  | C02070100400000089050000383 | 外径4F 长度范围（cm）80cm 兼容导丝 0.038 | 91.58
614 | 9 | 通用介入 | 造影导管-普通型（包含冠脉和外周） | 已申请 | C0202180040000004740 | 国械注准20193030055 | 一次性使用造影导管 | 一次性使用造影导管 | 混合材质 | 根 | 42 | 河南驼人贝斯特医疗器械有限公司 | 河南驼人贝斯特医疗器械有限公司 | AC-AR-4 | AR |  | C02021800400000047400000135 | 管径范围:4F，长度范围:100cm | 97.79
614 | 9 | 通用介入 | 造影导管-普通型（包含冠脉和外周） | 已申请 | C0202180040000004740 | 国械注准20193030055 | 一次性使用造影导管 | 一次性使用造影导管 | 混合材质 | 根 | 42 | 河南驼人贝斯特医疗器械有限公司 | 河南驼人贝斯特医疗器械有限公司 | AC-AL2-6 | AL2 |  | C02021800400000047400000133 | 管径范围:6F，长度范围:100cm | 97.79
614 | 9 | 通用介入 | 造影导管-普通型（包含冠脉和外周） | 已申请 | C0202180040000004740 | 国械注准20193030055 | 一次性使用造影导管 | 一次性使用造影导管 | 混合材质 | 根 | 42 | 河南驼人贝斯特医疗器械有限公司 | 河南驼人贝斯特医疗器械有限公司 | AC-AL3-5 | AL3 |  | C02021800400000047400000132 | 管径范围:5F，长度范围:100cm | 97.79
614 | 9 | 通用介入 | 造影导管-普通型（包含冠脉和外周） | 已申请 | C0202180040000004740 | 国械注准20193030055 | 一次性使用造影导管 | 一次性使用造影导管 | 混合材质 | 根 | 42 | 河南驼人贝斯特医疗器械有限公司 | 河南驼人贝斯特医疗器械有限公司 | AC-AL1-5 | AL1 |  | C02021800400000047400000131 | 管径范围:5F，长度范围:100cm | 97.79
614 | 9 | 通用介入 | 造影导管-普通型（包含冠脉和外周） | 已申请 | C0202180040000004740 | 国械注准20193030055 | 一次性使用造影导管 | 一次性使用造影导管 | 混合材质 | 根 | 42 | 河南驼人贝斯特医疗器械有限公司 | 河南驼人贝斯特医疗器械有限公司 | AC-JR5-4 | JR5 |  | C02021800400000047400000130 | 管径范围:4F，长度范围:100cm | 97.79
614 | 9 | 通用介入 | 造影导管-普通型（包含冠脉和外周） | 已申请 | C0202180040000004740 | 国械注准20193030055 | 一次性使用造影导管 | 一次性使用造影导管 | 混合材质 | 根 | 42 | 河南驼人贝斯特医疗器械有限公司 | 河南驼人贝斯特医疗器械有限公司 | AC-JL4.5-6 | JL4.5 |  | C02021800400000047400000129 | 管径范围:6F，长度范围:100cm | 97.79
614 | 9 | 通用介入 | 造影导管-普通型（包含冠脉和外周） | 已申请 | C0202180040000004740 | 国械注准20193030055 | 一次性使用造影导管 | 一次性使用造影导管 | 混合材质 | 根 | 42 | 河南驼人贝斯特医疗器械有限公司 | 河南驼人贝斯特医疗器械有限公司 | AC-AL2-5 | AL2 |  | C02021800400000047400000128 | 管径范围:5F，长度范围:100cm | 97.79
614 | 9 | 通用介入 | 造影导管-普通型（包含冠脉和外周） | 已申请 | C0202180040000004740 | 国械注准20193030055 | 一次性使用造影导管 | 一次性使用造影导管 | 混合材质 | 根 | 42 | 河南驼人贝斯特医疗器械有限公司 | 河南驼人贝斯特医疗器械有限公司 | AC-JR5-5 | JR5 |  | C02021800400000047400000127 | 管径范围:5F，长度范围:100cm | 97.79
614 | 9 | 通用介入 | 造影导管-普通型（包含冠脉和外周） | 已申请 | C0202180040000004740 | 国械注准20193030055 | 一次性使用造影导管 | 一次性使用造影导管 | 混合材质 | 根 | 42 | 河南驼人贝斯特医疗器械有限公司 | 河南驼人贝斯特医疗器械有限公司 | AC-JL5-4 | JL5 |  | C02021800400000047400000126 | 管径范围:4F，长度范围:100cm | 97.79
614 | 9 | 通用介入 | 造影导管-普通型（包含冠脉和外周） | 已申请 | C0202180040000004740 | 国械注准20193030055 | 一次性使用造影导管 | 一次性使用造影导管 | 混合材质 | 根 | 42 | 河南驼人贝斯特医疗器械有限公司 | 河南驼人贝斯特医疗器械有限公司 | AC-JL5-6 | JL5 |  | C02021800400000047400000125 | 管径范围:6F，长度范围:100cm | 97.79
614 | 9 | 通用介入 | 造影导管-普通型（包含冠脉和外周） | 已申请 | C0202180040000004740 | 国械注准20193030055 | 一次性使用造影导管 | 一次性使用造影导管 | 混合材质 | 根 | 42 | 河南驼人贝斯特医疗器械有限公司 | 河南驼人贝斯特医疗器械有限公司 | AC-AL1-4 | AL1 |  | C02021800400000047400000124 | 管径范围:4F，长度范围:100cm | 97.79
614 | 9 | 通用介入 | 造影导管-普通型（包含冠脉和外周） | 已申请 | C0202180040000004740 | 国械注准20193030055 | 一次性使用造影导管 | 一次性使用造影导管 | 混合材质 | 根 | 42 | 河南驼人贝斯特医疗器械有限公司 | 河南驼人贝斯特医疗器械有限公司 | AC-JR3.5-5 | JR3.5 |  | C02021800400000047400000123 | 管径范围:5F，长度范围:100cm | 97.79
614 | 9 | 通用介入 | 造影导管-普通型（包含冠脉和外周） | 已申请 | C0202180040000004740 | 国械注准20193030055 | 一次性使用造影导管 | 一次性使用造影导管 | 混合材质 | 根 | 42 | 河南驼人贝斯特医疗器械有限公司 | 河南驼人贝斯特医疗器械有限公司 | AC-JL4-5 | JL4 |  | C02021800400000047400000122 | 管径范围:5F，长度范围:100cm | 97.79
614 | 9 | 通用介入 | 造影导管-普通型（包含冠脉和外周） | 已申请 | C0202180040000004740 | 国械注准20193030055 | 一次性使用造影导管 | 一次性使用造影导管 | 混合材质 | 根 | 42 | 河南驼人贝斯特医疗器械有限公司 | 河南驼人贝斯特医疗器械有限公司 | AC-JR4-5 | JR4 |  | C02021800400000047400000121 | 管径范围:5F，长度范围:100cm | 97.79
614 | 9 | 通用介入 | 造影导管-普通型（包含冠脉和外周） | 已申请 | C0202180040000004740 | 国械注准20193030055 | 一次性使用造影导管 | 一次性使用造影导管 | 混合材质 | 根 | 42 | 河南驼人贝斯特医疗器械有限公司 | 河南驼人贝斯特医疗器械有限公司 | AC-AR-5 | AR |  | C02021800400000047400000120 | 管径范围:5F，长度范围:100cm | 97.79
614 | 9 | 通用介入 | 造影导管-普通型（包含冠脉和外周） | 已申请 | C0202180040000004740 | 国械注准20193030055 | 一次性使用造影导管 | 一次性使用造影导管 | 混合材质 | 根 | 42 | 河南驼人贝斯特医疗器械有限公司 | 河南驼人贝斯特医疗器械有限公司 | AC-AL1-6 | AL1 |  | C02021800400000047400000118 | 管径范围:6F，长度范围:100cm | 97.79
614 | 9 | 通用介入 | 造影导管-普通型（包含冠脉和外周） | 已申请 | C0202180040000004740 | 国械注准20193030055 | 一次性使用造影导管 | 一次性使用造影导管 | 混合材质 | 根 | 42 | 河南驼人贝斯特医疗器械有限公司 | 河南驼人贝斯特医疗器械有限公司 | AC-AR2-5 | AR2 |  | C02021800400000047400000117 | 管径范围:5F，长度范围:100cm | 97.79
614 | 9 | 通用介入 | 造影导管-普通型（包含冠脉和外周） | 已申请 | C0202180040000004740 | 国械注准20193030055 | 一次性使用造影导管 | 一次性使用造影导管 | 混合材质 | 根 | 42 | 河南驼人贝斯特医疗器械有限公司 | 河南驼人贝斯特医疗器械有限公司 | AC-AL3-4 | AL3 |  | C02021800400000047400000116 | 管径范围:4F，长度范围:100cm | 97.79
614 | 9 | 通用介入 | 造影导管-普通型（包含冠脉和外周） | 已申请 | C0202180040000004740 | 国械注准20193030055 | 一次性使用造影导管 | 一次性使用造影导管 | 混合材质 | 根 | 42 | 河南驼人贝斯特医疗器械有限公司 | 河南驼人贝斯特医疗器械有限公司 | AC-JR4.5-4 | JR4.5 |  | C02021800400000047400000115 | 管径范围:4F，长度范围:100cm | 97.79
614 | 9 | 通用介入 | 造影导管-普通型（包含冠脉和外周） | 已申请 | C0202180040000004740 | 国械注准20193030055 | 一次性使用造影导管 | 一次性使用造影导管 | 混合材质 | 根 | 42 | 河南驼人贝斯特医疗器械有限公司 | 河南驼人贝斯特医疗器械有限公司 | AC-JR3.5-4 | JR3.5 |  | C02021800400000047400000114 | 管径范围:4F，长度范围:100cm | 97.79
614 | 9 | 通用介入 | 造影导管-普通型（包含冠脉和外周） | 已申请 | C0202180040000004740 | 国械注准20193030055 | 一次性使用造影导管 | 一次性使用造影导管 | 混合材质 | 根 | 42 | 河南驼人贝斯特医疗器械有限公司 | 河南驼人贝斯特医疗器械有限公司 | AC-JL4-6 | JL4 |  | C02021800400000047400000112 | 管径范围:6F，长度范围:100cm | 97.79
614 | 9 | 通用介入 | 造影导管-普通型（包含冠脉和外周） | 已申请 | C0202180040000004740 | 国械注准20193030055 | 一次性使用造影导管 | 一次性使用造影导管 | 混合材质 | 根 | 42 | 河南驼人贝斯特医疗器械有限公司 | 河南驼人贝斯特医疗器械有限公司 | AC-JL4.5-4 | JL4.5 |  | C02021800400000047400000110 | 管径范围:4F，长度范围:100cm | 97.79
614 | 9 | 通用介入 | 造影导管-普通型（包含冠脉和外周） | 已申请 | C0202180040000004740 | 国械注准20193030055 | 一次性使用造影导管 | 一次性使用造影导管 | 混合材质 | 根 | 42 | 河南驼人贝斯特医疗器械有限公司 | 河南驼人贝斯特医疗器械有限公司 | AC-JR5-6 | JR5 |  | C02021800400000047400000109 | 管径范围:6F，长度范围:100cm | 97.79
614 | 9 | 通用介入 | 造影导管-普通型（包含冠脉和外周） | 已申请 | C0202180040000004740 | 国械注准20193030055 | 一次性使用造影导管 | 一次性使用造影导管 | 混合材质 | 根 | 42 | 河南驼人贝斯特医疗器械有限公司 | 河南驼人贝斯特医疗器械有限公司 | AC-JR4.5-6 | JR4.5 |  | C02021800400000047400000108 | 管径范围:6F，长度范围:100cm | 97.79
614 | 9 | 通用介入 | 造影导管-普通型（包含冠脉和外周） | 已申请 | C0202180040000004740 | 国械注准20193030055 | 一次性使用造影导管 | 一次性使用造影导管 | 混合材质 | 根 | 42 | 河南驼人贝斯特医疗器械有限公司 | 河南驼人贝斯特医疗器械有限公司 | AC-AL3-6 | AL3 |  | C02021800400000047400000107 | 管径范围:6F，长度范围:100cm | 97.79
614 | 9 | 通用介入 | 造影导管-普通型（包含冠脉和外周） | 已申请 | C0202180040000004740 | 国械注准20193030055 | 一次性使用造影导管 | 一次性使用造影导管 | 混合材质 | 根 | 42 | 河南驼人贝斯特医疗器械有限公司 | 河南驼人贝斯特医疗器械有限公司 | AC-JR4-6 | JR4 |  | C02021800400000047400000106 | 管径范围:6F，长度范围:100cm | 97.79
614 | 9 | 通用介入 | 造影导管-普通型（包含冠脉和外周） | 已申请 | C0202180040000004740 | 国械注准20193030055 | 一次性使用造影导管 | 一次性使用造影导管 | 混合材质 | 根 | 42 | 河南驼人贝斯特医疗器械有限公司 | 河南驼人贝斯特医疗器械有限公司 | AC-AR2-4 | AR2 |  | C02021800400000047400000101 | 管径范围:4F，长度范围:100cm | 97.79
614 | 9 | 通用介入 | 造影导管-普通型（包含冠脉和外周） | 已申请 | C0202180040000004740 | 国械注准20193030055 | 一次性使用造影导管 | 一次性使用造影导管 | 混合材质 | 根 | 42 | 河南驼人贝斯特医疗器械有限公司 | 河南驼人贝斯特医疗器械有限公司 | AC-AR2-6 | AR2 |  | C02021800400000047400000099 | 管径范围:6F，长度范围:100cm | 97.79
614 | 9 | 通用介入 | 造影导管-普通型（包含冠脉和外周） | 已申请 | C0202180040000004740 | 国械注准20193030055 | 一次性使用造影导管 | 一次性使用造影导管 | 混合材质 | 根 | 42 | 河南驼人贝斯特医疗器械有限公司 | 河南驼人贝斯特医疗器械有限公司 | AC-JL4.5-5 | JL4.5 |  | C02021800400000047400000098 | 管径范围:5F，长度范围:100cm | 97.79
614 | 9 | 通用介入 | 造影导管-普通型（包含冠脉和外周） | 已申请 | C0202180040000004740 | 国械注准20193030055 | 一次性使用造影导管 | 一次性使用造影导管 | 混合材质 | 根 | 42 | 河南驼人贝斯特医疗器械有限公司 | 河南驼人贝斯特医疗器械有限公司 | AC-AR1-6 | AR1 |  | C02021800400000047400000097 | 管径范围:6F，长度范围:100cm | 97.79
614 | 9 | 通用介入 | 造影导管-普通型（包含冠脉和外周） | 已申请 | C0202180040000004740 | 国械注准20193030055 | 一次性使用造影导管 | 一次性使用造影导管 | 混合材质 | 根 | 42 | 河南驼人贝斯特医疗器械有限公司 | 河南驼人贝斯特医疗器械有限公司 | AC-AL2-4 | AL2 |  | C02021800400000047400000096 | 管径范围:4F，长度范围:100cm | 97.79
614 | 9 | 通用介入 | 造影导管-普通型（包含冠脉和外周） | 已申请 | C0202180040000004740 | 国械注准20193030055 | 一次性使用造影导管 | 一次性使用造影导管 | 混合材质 | 根 | 42 | 河南驼人贝斯特医疗器械有限公司 | 河南驼人贝斯特医疗器械有限公司 | AC-JL3.5-6 | JL3.5 |  | C02021800400000047400000095 | 管径范围:6F，长度范围:100cm | 97.79
614 | 9 | 通用介入 | 造影导管-普通型（包含冠脉和外周） | 已申请 | C0202180040000004740 | 国械注准20193030055 | 一次性使用造影导管 | 一次性使用造影导管 | 混合材质 | 根 | 42 | 河南驼人贝斯特医疗器械有限公司 | 河南驼人贝斯特医疗器械有限公司 | AC-JL3.5-4 | JL3.5 |  | C02021800400000047400000094 | 管径范围:4F，长度范围:100cm | 97.79
614 | 9 | 通用介入 | 造影导管-普通型（包含冠脉和外周） | 已申请 | C0202180040000004740 | 国械注准20193030055 | 一次性使用造影导管 | 一次性使用造影导管 | 混合材质 | 根 | 42 | 河南驼人贝斯特医疗器械有限公司 | 河南驼人贝斯特医疗器械有限公司 | AC-JL5-5 | JL5 |  | C02021800400000047400000093 | 管径范围:5F，长度范围:100cm | 97.79
614 | 9 | 通用介入 | 造影导管-普通型（包含冠脉和外周） | 已申请 | C0202180040000004740 | 国械注准20193030055 | 一次性使用造影导管 | 一次性使用造影导管 | 混合材质 | 根 | 42 | 河南驼人贝斯特医疗器械有限公司 | 河南驼人贝斯特医疗器械有限公司 | AC-AR-6 | AR |  | C02021800400000047400000092 | 管径范围:6F，长度范围:100cm | 97.79
614 | 9 | 通用介入 | 造影导管-普通型（包含冠脉和外周） | 已申请 | C0202180040000004740 | 国械注准20193030055 | 一次性使用造影导管 | 一次性使用造影导管 | 混合材质 | 根 | 42 | 河南驼人贝斯特医疗器械有限公司 | 河南驼人贝斯特医疗器械有限公司 | AC-JR4.5-5 | JR4.5 |  | C02021800400000047400000091 | 管径范围:5F，长度范围:100cm | 97.79
614 | 9 | 通用介入 | 造影导管-普通型（包含冠脉和外周） | 已申请 | C0202180040000004740 | 国械注准20193030055 | 一次性使用造影导管 | 一次性使用造影导管 | 混合材质 | 根 | 42 | 河南驼人贝斯特医疗器械有限公司 | 河南驼人贝斯特医疗器械有限公司 | AC-JL4-4 | JL4 |  | C02021800400000047400000090 | 管径范围:4F，长度范围:100cm | 97.79
614 | 9 | 通用介入 | 造影导管-普通型（包含冠脉和外周） | 已申请 | C0202180040000004740 | 国械注准20193030055 | 一次性使用造影导管 | 一次性使用造影导管 | 混合材质 | 根 | 42 | 河南驼人贝斯特医疗器械有限公司 | 河南驼人贝斯特医疗器械有限公司 | AC-JL3.5-5 | JL3.5 |  | C02021800400000047400000089 | 管径范围:5F，长度范围:100cm | 97.79
614 | 9 | 通用介入 | 造影导管-普通型（包含冠脉和外周） | 已申请 | C0202180040000004740 | 国械注准20193030055 | 一次性使用造影导管 | 一次性使用造影导管 | 混合材质 | 根 | 42 | 河南驼人贝斯特医疗器械有限公司 | 河南驼人贝斯特医疗器械有限公司 | AC-AR1-4 | AR1 |  | C02021800400000047400000088 | 管径范围:4F，长度范围:100cm | 97.79
614 | 9 | 通用介入 | 造影导管-普通型（包含冠脉和外周） | 已申请 | C0202180040000004740 | 国械注准20193030055 | 一次性使用造影导管 | 一次性使用造影导管 | 混合材质 | 根 | 42 | 河南驼人贝斯特医疗器械有限公司 | 河南驼人贝斯特医疗器械有限公司 | AC-AR1-5 | AR1 |  | C02021800400000047400000087 | 管径范围:5F，长度范围:100cm | 97.79
614 | 9 | 通用介入 | 造影导管-普通型（包含冠脉和外周） | 已申请 | C0202180040000004740 | 国械注准20193030055 | 一次性使用造影导管 | 一次性使用造影导管 | 混合材质 | 根 | 42 | 河南驼人贝斯特医疗器械有限公司 | 河南驼人贝斯特医疗器械有限公司 | AC-JR4-4 | JR4 |  | C02021800400000047400000086 | 管径范围:4F，长度范围:100cm | 97.79
614 | 9 | 通用介入 | 造影导管-普通型（包含冠脉和外周） | 已申请 | C0202180040000004740 | 国械注准20193030055 | 一次性使用造影导管 | 一次性使用造影导管 | 混合材质 | 根 | 42 | 河南驼人贝斯特医疗器械有限公司 | 河南驼人贝斯特医疗器械有限公司 | AC-JR3.5-6 | JR3.5 |  | C02021800400000047400000085 | 管径范围:6F，长度范围:100cm | 97.79
617 | 9 | 通用介入 | 造影导管-普通型（包含冠脉和外周） | 已申请 | C0202180040000004740 | 国械注准20193030055 | 一次性使用造影导管 | 一次性使用造影导管 | 混合材质 | 根 | 9 | 河南驼人贝斯特医疗器械有限公司 | 河南驼人贝斯特医疗器械有限公司 | AC-PIG145°-5 | PIG145° |  | C02021800400000047400000134 | 管径范围：5F，长度范围：110cm | 97.79
617 | 9 | 通用介入 | 造影导管-普通型（包含冠脉和外周） | 已申请 | C0202180040000004740 | 国械注准20193030055 | 一次性使用造影导管 | 一次性使用造影导管 | 混合材质 | 根 | 9 | 河南驼人贝斯特医疗器械有限公司 | 河南驼人贝斯特医疗器械有限公司 | AC-PIG145°-4 | PIG145° |  | C02021800400000047400000119 | 管径范围：4F，长度范围：100cm | 97.79
617 | 9 | 通用介入 | 造影导管-普通型（包含冠脉和外周） | 已申请 | C0202180040000004740 | 国械注准20193030055 | 一次性使用造影导管 | 一次性使用造影导管 | 混合材质 | 根 | 9 | 河南驼人贝斯特医疗器械有限公司 | 河南驼人贝斯特医疗器械有限公司 | AC-TIG-4 | TIG |  | C02021800400000047400000113 | 管径范围：4F，长度范围：100cm | 97.79
617 | 9 | 通用介入 | 造影导管-普通型（包含冠脉和外周） | 已申请 | C0202180040000004740 | 国械注准20193030055 | 一次性使用造影导管 | 一次性使用造影导管 | 混合材质 | 根 | 9 | 河南驼人贝斯特医疗器械有限公司 | 河南驼人贝斯特医疗器械有限公司 | AC-PIG-5 | PIG |  | C02021800400000047400000111 | 管径范围：5F，长度范围：110cm | 97.79
617 | 9 | 通用介入 | 造影导管-普通型（包含冠脉和外周） | 已申请 | C0202180040000004740 | 国械注准20193030055 | 一次性使用造影导管 | 一次性使用造影导管 | 混合材质 | 根 | 9 | 河南驼人贝斯特医疗器械有限公司 | 河南驼人贝斯特医疗器械有限公司 | AC-PIG-4 | PIG |  | C02021800400000047400000105 | 管径范围：4F，长度范围：110cm | 97.79
617 | 9 | 通用介入 | 造影导管-普通型（包含冠脉和外周） | 已申请 | C0202180040000004740 | 国械注准20193030055 | 一次性使用造影导管 | 一次性使用造影导管 | 混合材质 | 根 | 9 | 河南驼人贝斯特医疗器械有限公司 | 河南驼人贝斯特医疗器械有限公司 | AC-TIG-5 | TIG |  | C02021800400000047400000104 | 管径范围：5F，长度范围：100cm | 97.79
617 | 9 | 通用介入 | 造影导管-普通型（包含冠脉和外周） | 已申请 | C0202180040000004740 | 国械注准20193030055 | 一次性使用造影导管 | 一次性使用造影导管 | 混合材质 | 根 | 9 | 河南驼人贝斯特医疗器械有限公司 | 河南驼人贝斯特医疗器械有限公司 | AC-PIG-6 | PIG |  | C02021800400000047400000103 | 管径范围：6F，长度范围：110cm | 97.79
617 | 9 | 通用介入 | 造影导管-普通型（包含冠脉和外周） | 已申请 | C0202180040000004740 | 国械注准20193030055 | 一次性使用造影导管 | 一次性使用造影导管 | 混合材质 | 根 | 9 | 河南驼人贝斯特医疗器械有限公司 | 河南驼人贝斯特医疗器械有限公司 | AC-TIG-6 | TIG |  | C02021800400000047400000102 | 管径范围：6F，长度范围：100cm | 97.79
617 | 9 | 通用介入 | 造影导管-普通型（包含冠脉和外周） | 已申请 | C0202180040000004740 | 国械注准20193030055 | 一次性使用造影导管 | 一次性使用造影导管 | 混合材质 | 根 | 9 | 河南驼人贝斯特医疗器械有限公司 | 河南驼人贝斯特医疗器械有限公司 | AC-PIG145°-6 | PIG145° |  | C02021800400000047400000100 | 管径范围：6F，长度范围：110cm | 97.79
630 | 9 | 通用介入 | 造影导管-普通型（包含冠脉和外周） | 已申请 | C0207010040000007816 | 国械注准20183030208 | 血管造影导管 | 血管造影导管 | 由聚酰胺/聚醚酰胺、硫酸钡，不锈钢，聚碳酸酯组成 | 根 | 75 | 迪泰医学科技（苏州）有限公司 | 迪泰医学科技（苏州）有限公司 | 导管外径：4F,有效长度：100cm，侧孔：0头端形状：AMPLATZ Left Ⅰ | 5103A4L1 | 06941358000073 | C02070100400000078160000617 | 导管管径：4F,有效长度：100cm | 87.68
630 | 9 | 通用介入 | 造影导管-普通型（包含冠脉和外周） | 已申请 | C0207010040000007816 | 国械注准20183030208 | 血管造影导管 | 血管造影导管 | 由聚酰胺/聚醚酰胺、硫酸钡，不锈钢，聚碳酸酯组成 | 根 | 75 | 迪泰医学科技（苏州）有限公司 | 迪泰医学科技（苏州）有限公司 | 导管外径：5F,有效长度：100cm，侧孔：0头端形状：Judkins Left 4.5 | 510315L5 | 06941358001926 | C02070100400000078160000613 | 导管管径：5F,有效长度：100cm | 87.68
630 | 9 | 通用介入 | 造影导管-普通型（包含冠脉和外周） | 已申请 | C0207010040000007816 | 国械注准20183030208 | 血管造影导管 | 血管造影导管 | 由聚酰胺/聚醚酰胺、硫酸钡，不锈钢，聚碳酸酯组成 | 根 | 75 | 迪泰医学科技（苏州）有限公司 | 迪泰医学科技（苏州）有限公司 | 导管外径：4F,有效长度：100cm，侧孔：1头端形状：Radial Tig | 510314RT | 06941358000493 | C02070100400000078160000599 | 导管管径：4F,有效长度：100cm | 87.68
630 | 9 | 通用介入 | 造影导管-普通型（包含冠脉和外周） | 已申请 | C0207010040000007816 | 国械注准20183030208 | 血管造影导管 | 血管造影导管 | 由聚酰胺/聚醚酰胺、硫酸钡，不锈钢，聚碳酸酯组成 | 根 | 75 | 迪泰医学科技（苏州）有限公司 | 迪泰医学科技（苏州）有限公司 | 导管外径：6F,有效长度：100cm，侧孔：0头端形状：Judkins Right 6.0 | 510316R7 | 06941358003913 | C02070100400000078160000596 | 导管管径：6F,有效长度：100cm | 87.68
630 | 9 | 通用介入 | 造影导管-普通型（包含冠脉和外周） | 已申请 | C0207010040000007816 | 国械注准20183030208 | 血管造影导管 | 血管造影导管 | 由聚酰胺/聚醚酰胺、硫酸钡，不锈钢，聚碳酸酯组成 | 根 | 75 | 迪泰医学科技（苏州）有限公司 | 迪泰医学科技（苏州）有限公司 | 导管外径：4F,有效长度：100cm，侧孔：0头端形状：Judkins Left 3.5 | 510314L3 | 06941358000011 | C02070100400000078160000595 | 导管管径：4F,有效长度：100cm | 87.68
630 | 9 | 通用介入 | 造影导管-普通型（包含冠脉和外周） | 已申请 | C0207010040000007816 | 国械注准20183030208 | 血管造影导管 | 血管造影导管 | 由聚酰胺/聚醚酰胺、硫酸钡，不锈钢，聚碳酸酯组成 | 根 | 75 | 迪泰医学科技（苏州）有限公司 | 迪泰医学科技（苏州）有限公司 | 导管外径：6F,有效长度：100cm，侧孔：0头端形状：Judkins Right 3.0 | 510316R2 | 06941358003869 | C02070100400000078160000594 | 导管管径：6F,有效长度：100cm | 87.68
630 | 9 | 通用介入 | 造影导管-普通型（包含冠脉和外周） | 已申请 | C0207010040000007816 | 国械注准20183030208 | 血管造影导管 | 血管造影导管 | 由聚酰胺/聚醚酰胺、硫酸钡，不锈钢，聚碳酸酯组成 | 根 | 75 | 迪泰医学科技（苏州）有限公司 | 迪泰医学科技（苏州）有限公司 | 导管外径：4F,有效长度：100cm，侧孔：0头端形状：Judkins Left 4.0 Short Tip | 510314L4 | 06941358000028 | C02070100400000078160000589 | 导管管径：4F,有效长度：100cm | 87.68
630 | 9 | 通用介入 | 造影导管-普通型（包含冠脉和外周） | 已申请 | C0207010040000007816 | 国械注准20183030208 | 血管造影导管 | 血管造影导管 | 由聚酰胺/聚醚酰胺、硫酸钡，不锈钢，聚碳酸酯组成 | 根 | 75 | 迪泰医学科技（苏州）有限公司 | 迪泰医学科技（苏州）有限公司 | 导管外径：4F,有效长度：100cm，侧孔：0头端形状：AMPLATZ Right Modified | 5103A4RM | 06941358000196 | C02070100400000078160000583 | 导管管径：4F,有效长度：100cm | 87.68
630 | 9 | 通用介入 | 造影导管-普通型（包含冠脉和外周） | 已申请 | C0207010040000007816 | 国械注准20183030208 | 血管造影导管 | 血管造影导管 | 由聚酰胺/聚醚酰胺、硫酸钡，不锈钢，聚碳酸酯组成 | 根 | 75 | 迪泰医学科技（苏州）有限公司 | 迪泰医学科技（苏州）有限公司 | 导管外径：5F,有效长度：100cm，侧孔：0头端形状：Judkins Left 4.0 Short Tip | 510315L4 | 06941358001902 | C02070100400000078160000573 | 导管管径：5F,有效长度：100cm | 87.68
630 | 9 | 通用介入 | 造影导管-普通型（包含冠脉和外周） | 已申请 | C0207010040000007816 | 国械注准20183030208 | 血管造影导管 | 血管造影导管 | 由聚酰胺/聚醚酰胺、硫酸钡，不锈钢，聚碳酸酯组成 | 根 | 75 | 迪泰医学科技（苏州）有限公司 | 迪泰医学科技（苏州）有限公司 | 导管外径：6F,有效长度：100cm，侧孔：0头端形状：Judkins Left 5.0 | 510316L6 | 06941358003814 | C02070100400000078160000572 | 导管管径：6F,有效长度：100cm | 87.68
630 | 9 | 通用介入 | 造影导管-普通型（包含冠脉和外周） | 已申请 | C0207010040000007816 | 国械注准20183030208 | 血管造影导管 | 血管造影导管 | 由聚酰胺/聚醚酰胺、硫酸钡，不锈钢，聚碳酸酯组成 | 根 | 75 | 迪泰医学科技（苏州）有限公司 | 迪泰医学科技（苏州）有限公司 | 导管外径：6F,有效长度：100cm，侧孔：0头端形状：Judkins Right 4.5 | 510316R5 | 06941358003890 | C02070100400000078160000563 | 导管管径：6F,有效长度：100cm | 87.68
630 | 9 | 通用介入 | 造影导管-普通型（包含冠脉和外周） | 已申请 | C0207010040000007816 | 国械注准20183030208 | 血管造影导管 | 血管造影导管 | 由聚酰胺/聚醚酰胺、硫酸钡，不锈钢，聚碳酸酯组成 | 根 | 75 | 迪泰医学科技（苏州）有限公司 | 迪泰医学科技（苏州）有限公司 | 导管外径：4F,有效长度：100cm，侧孔：0头端形状：Progressive Right | 510314PR | 06941358000202 | C02070100400000078160000558 | 导管管径：4F,有效长度：100cm | 87.68
630 | 9 | 通用介入 | 造影导管-普通型（包含冠脉和外周） | 已申请 | C0207010040000007816 | 国械注准20183030208 | 血管造影导管 | 血管造影导管 | 由聚酰胺/聚醚酰胺、硫酸钡，不锈钢，聚碳酸酯组成 | 根 | 75 | 迪泰医学科技（苏州）有限公司 | 迪泰医学科技（苏州）有限公司 | 导管外径：4F,有效长度：100cm，侧孔：0头端形状：Judkins Right 3.5 | 510314R3 | 06941358000110 | C02070100400000078160000551 | 导管管径：4F,有效长度：100cm | 87.68
630 | 9 | 通用介入 | 造影导管-普通型（包含冠脉和外周） | 已申请 | C0207010040000007816 | 国械注准20183030208 | 血管造影导管 | 血管造影导管 | 由聚酰胺/聚醚酰胺、硫酸钡，不锈钢，聚碳酸酯组成 | 根 | 75 | 迪泰医学科技（苏州）有限公司 | 迪泰医学科技（苏州）有限公司 | 导管外径：5F,有效长度：100cm，侧孔：0头端形状：AMPLATZ Left Ⅱ | 5103A5L2 | 06941358001964 | C02070100400000078160000544 | 导管管径：5F,有效长度：100cm | 87.68
630 | 9 | 通用介入 | 造影导管-普通型（包含冠脉和外周） | 已申请 | C0207010040000007816 | 国械注准20183030208 | 血管造影导管 | 血管造影导管 | 由聚酰胺/聚醚酰胺、硫酸钡，不锈钢，聚碳酸酯组成 | 根 | 75 | 迪泰医学科技（苏州）有限公司 | 迪泰医学科技（苏州）有限公司 | 导管外径：4F,有效长度：100cm，侧孔：0头端形状：Judkins Left 5.0 | 510314L6 | 06941358000059 | C02070100400000078160000523 | 导管管径：4F,有效长度：100cm | 87.68
630 | 9 | 通用介入 | 造影导管-普通型（包含冠脉和外周） | 已申请 | C0207010040000007816 | 国械注准20183030208 | 血管造影导管 | 血管造影导管 | 由聚酰胺/聚醚酰胺、硫酸钡，不锈钢，聚碳酸酯组成 | 根 | 75 | 迪泰医学科技（苏州）有限公司 | 迪泰医学科技（苏州）有限公司 | 导管外径：6F,有效长度：100cm，侧孔：0头端形状：Radial Tig | 510316RTH0 | 06941358004262 | C02070100400000078160000517 | 导管管径：6F,有效长度：100cm | 87.68
630 | 9 | 通用介入 | 造影导管-普通型（包含冠脉和外周） | 已申请 | C0207010040000007816 | 国械注准20183030208 | 血管造影导管 | 血管造影导管 | 由聚酰胺/聚醚酰胺、硫酸钡，不锈钢，聚碳酸酯组成 | 根 | 75 | 迪泰医学科技（苏州）有限公司 | 迪泰医学科技（苏州）有限公司 | 导管外径：5F,有效长度：100cm，侧孔：0头端形状：3DRC | 510315RC | 06941358002091 | C02070100400000078160000511 | 导管管径：5F,有效长度：100cm | 87.68
630 | 9 | 通用介入 | 造影导管-普通型（包含冠脉和外周） | 已申请 | C0207010040000007816 | 国械注准20183030208 | 血管造影导管 | 血管造影导管 | 由聚酰胺/聚醚酰胺、硫酸钡，不锈钢，聚碳酸酯组成 | 根 | 75 | 迪泰医学科技（苏州）有限公司 | 迪泰医学科技（苏州）有限公司 | 导管外径：5F,有效长度：100cm，侧孔：0头端形状：Judkins Right 4.5 | 510315R5 | 06941358002015 | C02070100400000078160000509 | 导管管径：5F,有效长度：100cm | 87.68
630 | 9 | 通用介入 | 造影导管-普通型（包含冠脉和外周） | 已申请 | C0207010040000007816 | 国械注准20183030208 | 血管造影导管 | 血管造影导管 | 由聚酰胺/聚醚酰胺、硫酸钡，不锈钢，聚碳酸酯组成 | 根 | 75 | 迪泰医学科技（苏州）有限公司 | 迪泰医学科技（苏州）有限公司 | 导管外径：4F,有效长度：100cm，侧孔：0头端形状：3DRC | 510314RC | 06941358000219 | C02070100400000078160000507 | 导管管径：4F,有效长度：100cm | 87.68
630 | 9 | 通用介入 | 造影导管-普通型（包含冠脉和外周） | 已申请 | C0207010040000007816 | 国械注准20183030208 | 血管造影导管 | 血管造影导管 | 由聚酰胺/聚醚酰胺、硫酸钡，不锈钢，聚碳酸酯组成 | 根 | 75 | 迪泰医学科技（苏州）有限公司 | 迪泰医学科技（苏州）有限公司 | 导管外径：6F,有效长度：100cm，侧孔：0头端形状：Judkins Left 4.0 Short Tip | 510316L4 | 06941358003784 | C02070100400000078160000490 | 导管管径：6F,有效长度：100cm | 87.68
630 | 9 | 通用介入 | 造影导管-普通型（包含冠脉和外周） | 已申请 | C0207010040000007816 | 国械注准20183030208 | 血管造影导管 | 血管造影导管 | 由聚酰胺/聚醚酰胺、硫酸钡，不锈钢，聚碳酸酯组成 | 根 | 75 | 迪泰医学科技（苏州）有限公司 | 迪泰医学科技（苏州）有限公司 | 导管外径：6F,有效长度：100cm，侧孔：0头端形状：AMPLATZ Left Ⅲ | 5103A6L3 | 06941358003852 | C02070100400000078160000483 | 导管管径：6F,有效长度：100cm | 87.68
630 | 9 | 通用介入 | 造影导管-普通型（包含冠脉和外周） | 已申请 | C0207010040000007816 | 国械注准20183030208 | 血管造影导管 | 血管造影导管 | 由聚酰胺/聚醚酰胺、硫酸钡，不锈钢，聚碳酸酯组成 | 根 | 75 | 迪泰医学科技（苏州）有限公司 | 迪泰医学科技（苏州）有限公司 | 导管外径：4F,有效长度：100cm，侧孔：0头端形状：Judkins Right 4.5 | 510314R5 | 06941358000134 | C02070100400000078160000466 | 导管管径：4F,有效长度：100cm | 87.68
630 | 9 | 通用介入 | 造影导管-普通型（包含冠脉和外周） | 已申请 | C0207010040000007816 | 国械注准20183030208 | 血管造影导管 | 血管造影导管 | 由聚酰胺/聚醚酰胺、硫酸钡，不锈钢，聚碳酸酯组成 | 根 | 75 | 迪泰医学科技（苏州）有限公司 | 迪泰医学科技（苏州）有限公司 | 导管外径：5F,有效长度：100cm，侧孔：0头端形状：Judkins Right 3.0 | 510315R2 | 06941358001988 | C02070100400000078160000463 | 导管管径：5F,有效长度：100cm | 87.68
630 | 9 | 通用介入 | 造影导管-普通型（包含冠脉和外周） | 已申请 | C0207010040000007816 | 国械注准20183030208 | 血管造影导管 | 血管造影导管 | 由聚酰胺/聚醚酰胺、硫酸钡，不锈钢，聚碳酸酯组成 | 根 | 75 | 迪泰医学科技（苏州）有限公司 | 迪泰医学科技（苏州）有限公司 | 导管外径：6F,有效长度：100cm，侧孔：0头端形状：Judkins Left 3.5 | 510316L3 | 06941358003777 | C02070100400000078160000455 | 导管管径：6F,有效长度：100cm | 87.68
630 | 9 | 通用介入 | 造影导管-普通型（包含冠脉和外周） | 已申请 | C0207010040000007816 | 国械注准20183030208 | 血管造影导管 | 血管造影导管 | 由聚酰胺/聚醚酰胺、硫酸钡，不锈钢，聚碳酸酯组成 | 根 | 75 | 迪泰医学科技（苏州）有限公司 | 迪泰医学科技（苏州）有限公司 | 导管外径：5F,有效长度：100cm，侧孔：1头端形状：Radial Tig | 510315RT | 06941358002374 | C02070100400000078160000449 | 导管管径：5F,有效长度：100cm | 87.68
630 | 9 | 通用介入 | 造影导管-普通型（包含冠脉和外周） | 已申请 | C0207010040000007816 | 国械注准20183030208 | 血管造影导管 | 血管造影导管 | 由聚酰胺/聚醚酰胺、硫酸钡，不锈钢，聚碳酸酯组成 | 根 | 75 | 迪泰医学科技（苏州）有限公司 | 迪泰医学科技（苏州）有限公司 | 导管外径：5F,有效长度：100cm，侧孔：0头端形状：AMPLATZ Right Ⅱ | 5103A5R2 | 06941358002060 | C02070100400000078160000443 | 导管管径：5F,有效长度：100cm | 87.68
630 | 9 | 通用介入 | 造影导管-普通型（包含冠脉和外周） | 已申请 | C0207010040000007816 | 国械注准20183030208 | 血管造影导管 | 血管造影导管 | 由聚酰胺/聚醚酰胺、硫酸钡，不锈钢，聚碳酸酯组成 | 根 | 75 | 迪泰医学科技（苏州）有限公司 | 迪泰医学科技（苏州）有限公司 | 导管外径：4F,有效长度：100cm，侧孔：0头端形状：AMPLATZ Left Ⅲ | 5103A4L3 | 06941358000097 | C02070100400000078160000433 | 导管管径：4F,有效长度：100cm | 87.68
630 | 9 | 通用介入 | 造影导管-普通型（包含冠脉和外周） | 已申请 | C0207010040000007816 | 国械注准20183030208 | 血管造影导管 | 血管造影导管 | 由聚酰胺/聚醚酰胺、硫酸钡，不锈钢，聚碳酸酯组成 | 根 | 75 | 迪泰医学科技（苏州）有限公司 | 迪泰医学科技（苏州）有限公司 | 导管外径：6F,有效长度：100cm，侧孔：2头端形状：Radial Tig | 510316RTH2 | 06941358004279 | C02070100400000078160000431 | 导管管径：6F,有效长度：100cm | 87.68
630 | 9 | 通用介入 | 造影导管-普通型（包含冠脉和外周） | 已申请 | C0207010040000007816 | 国械注准20183030208 | 血管造影导管 | 血管造影导管 | 由聚酰胺/聚醚酰胺、硫酸钡，不锈钢，聚碳酸酯组成 | 根 | 75 | 迪泰医学科技（苏州）有限公司 | 迪泰医学科技（苏州）有限公司 | 导管外径：4F,有效长度：100cm，侧孔：0头端形状：Radial Tig | 510314RTH0 | 06941358000509 | C02070100400000078160000406 | 导管管径：4F,有效长度：100cm | 87.68
630 | 9 | 通用介入 | 造影导管-普通型（包含冠脉和外周） | 已申请 | C0207010040000007816 | 国械注准20183030208 | 血管造影导管 | 血管造影导管 | 由聚酰胺/聚醚酰胺、硫酸钡，不锈钢，聚碳酸酯组成 | 根 | 75 | 迪泰医学科技（苏州）有限公司 | 迪泰医学科技（苏州）有限公司 | 导管外径：5F,有效长度：100cm，侧孔：0头端形状：AMPLATZ Left Ⅲ | 5103A5L3 | 06941358001971 | C02070100400000078160000390 | 导管管径：5F,有效长度：100cm | 87.68
630 | 9 | 通用介入 | 造影导管-普通型（包含冠脉和外周） | 已申请 | C0207010040000007816 | 国械注准20183030208 | 血管造影导管 | 血管造影导管 | 由聚酰胺/聚醚酰胺、硫酸钡，不锈钢，聚碳酸酯组成 | 根 | 75 | 迪泰医学科技（苏州）有限公司 | 迪泰医学科技（苏州）有限公司 | 导管外径：6F,有效长度：100cm，侧孔：1头端形状：Radial Tig | 510316RT | 06941358004255 | C02070100400000078160000387 | 导管管径：6F,有效长度：100cm | 87.68
630 | 9 | 通用介入 | 造影导管-普通型（包含冠脉和外周） | 已申请 | C0207010040000007816 | 国械注准20183030208 | 血管造影导管 | 血管造影导管 | 由聚酰胺/聚醚酰胺、硫酸钡，不锈钢，聚碳酸酯组成 | 根 | 75 | 迪泰医学科技（苏州）有限公司 | 迪泰医学科技（苏州）有限公司 | 导管外径：6F,有效长度：125cm，侧孔：0头端形状：Judkins Right 6.0 | 510316R7L125 | 06941358003920 | C02070100400000078160000380 | 导管管径：6F,有效长度：125cm | 87.68
630 | 9 | 通用介入 | 造影导管-普通型（包含冠脉和外周） | 已申请 | C0207010040000007816 | 国械注准20183030208 | 血管造影导管 | 血管造影导管 | 由聚酰胺/聚醚酰胺、硫酸钡，不锈钢，聚碳酸酯组成 | 根 | 75 | 迪泰医学科技（苏州）有限公司 | 迪泰医学科技（苏州）有限公司 | 导管外径：6F,有效长度：100cm，侧孔：0头端形状：Judkins Left 4.5 | 510316L5 | 06941358003807 | C02070100400000078160000370 | 导管管径：6F,有效长度：100cm | 87.68
630 | 9 | 通用介入 | 造影导管-普通型（包含冠脉和外周） | 已申请 | C0207010040000007816 | 国械注准20183030208 | 血管造影导管 | 血管造影导管 | 由聚酰胺/聚醚酰胺、硫酸钡，不锈钢，聚碳酸酯组成 | 根 | 75 | 迪泰医学科技（苏州）有限公司 | 迪泰医学科技（苏州）有限公司 | 导管外径：5F,有效长度：100cm，侧孔：2头端形状：Radial Tig | 510315RTH2 | 06941358002398 | C02070100400000078160000367 | 导管管径：5F,有效长度：100cm | 87.68
630 | 9 | 通用介入 | 造影导管-普通型（包含冠脉和外周） | 已申请 | C0207010040000007816 | 国械注准20183030208 | 血管造影导管 | 血管造影导管 | 由聚酰胺/聚醚酰胺、硫酸钡，不锈钢，聚碳酸酯组成 | 根 | 75 | 迪泰医学科技（苏州）有限公司 | 迪泰医学科技（苏州）有限公司 | 导管外径：5F,有效长度：100cm，侧孔：0头端形状：AMPLATZ Right Modified | 5103A5RM | 06941358002077 | C02070100400000078160000349 | 导管管径：5F,有效长度：100cm | 87.68
630 | 9 | 通用介入 | 造影导管-普通型（包含冠脉和外周） | 已申请 | C0207010040000007816 | 国械注准20183030208 | 血管造影导管 | 血管造影导管 | 由聚酰胺/聚醚酰胺、硫酸钡，不锈钢，聚碳酸酯组成 | 根 | 75 | 迪泰医学科技（苏州）有限公司 | 迪泰医学科技（苏州）有限公司 | 导管外径：4F,有效长度：100cm，侧孔：0头端形状：AMPLATZ Right Ⅱ | 5103A4R2 | 06941358000189 | C02070100400000078160000348 | 导管管径：4F,有效长度：100cm | 87.68
630 | 9 | 通用介入 | 造影导管-普通型（包含冠脉和外周） | 已申请 | C0207010040000007816 | 国械注准20183030208 | 血管造影导管 | 血管造影导管 | 由聚酰胺/聚醚酰胺、硫酸钡，不锈钢，聚碳酸酯组成 | 根 | 75 | 迪泰医学科技（苏州）有限公司 | 迪泰医学科技（苏州）有限公司 | 导管外径：5F,有效长度：100cm，侧孔：0头端形状：Judkins Right 5.0 | 510315R6 | 06941358002022 | C02070100400000078160000345 | 导管管径：5F,有效长度：100cm | 87.68
630 | 9 | 通用介入 | 造影导管-普通型（包含冠脉和外周） | 已申请 | C0207010040000007816 | 国械注准20183030208 | 血管造影导管 | 血管造影导管 | 由聚酰胺/聚醚酰胺、硫酸钡，不锈钢，聚碳酸酯组成 | 根 | 75 | 迪泰医学科技（苏州）有限公司 | 迪泰医学科技（苏州）有限公司 | 导管外径：5F,有效长度：100cm，侧孔：0头端形状：Judkins Left 5.0 | 510315L6 | 06941358001933 | C02070100400000078160000344 | 导管管径：5F,有效长度：100cm | 87.68
630 | 9 | 通用介入 | 造影导管-普通型（包含冠脉和外周） | 已申请 | C0207010040000007816 | 国械注准20183030208 | 血管造影导管 | 血管造影导管 | 由聚酰胺/聚醚酰胺、硫酸钡，不锈钢，聚碳酸酯组成 | 根 | 75 | 迪泰医学科技（苏州）有限公司 | 迪泰医学科技（苏州）有限公司 | 导管外径：6F,有效长度：100cm，侧孔：0头端形状：AMPLATZ Left Ⅱ | 5103A6L2 | 06941358003845 | C02070100400000078160000340 | 导管管径：6F,有效长度：100cm | 87.68
630 | 9 | 通用介入 | 造影导管-普通型（包含冠脉和外周） | 已申请 | C0207010040000007816 | 国械注准20183030208 | 血管造影导管 | 血管造影导管 | 由聚酰胺/聚醚酰胺、硫酸钡，不锈钢，聚碳酸酯组成 | 根 | 75 | 迪泰医学科技（苏州）有限公司 | 迪泰医学科技（苏州）有限公司 | 导管外径：5F,有效长度：100cm，侧孔：0头端形状：AMPLATZ Left Ⅰ | 5103A5L1 | 06941358001957 | C02070100400000078160000333 | 导管管径：5F,有效长度：100cm | 87.68
630 | 9 | 通用介入 | 造影导管-普通型（包含冠脉和外周） | 已申请 | C0207010040000007816 | 国械注准20183030208 | 血管造影导管 | 血管造影导管 | 由聚酰胺/聚醚酰胺、硫酸钡，不锈钢，聚碳酸酯组成 | 根 | 75 | 迪泰医学科技（苏州）有限公司 | 迪泰医学科技（苏州）有限公司 | 导管外径：5F,有效长度：100cm，侧孔：0头端形状：Judkins Right 4.0 | 510315R4 | 06941358002008 | C02070100400000078160000315 | 导管管径：5F,有效长度：100cm | 87.68
630 | 9 | 通用介入 | 造影导管-普通型（包含冠脉和外周） | 已申请 | C0207010040000007816 | 国械注准20183030208 | 血管造影导管 | 血管造影导管 | 由聚酰胺/聚醚酰胺、硫酸钡，不锈钢，聚碳酸酯组成 | 根 | 75 | 迪泰医学科技（苏州）有限公司 | 迪泰医学科技（苏州）有限公司 | 导管外径：4F,有效长度：100cm，侧孔：0头端形状：Judkins Right 3.0 | 510314R2 | 06941358000103 | C02070100400000078160000312 | 导管管径：4F,有效长度：100cm | 87.68
630 | 9 | 通用介入 | 造影导管-普通型（包含冠脉和外周） | 已申请 | C0207010040000007816 | 国械注准20183030208 | 血管造影导管 | 血管造影导管 | 由聚酰胺/聚醚酰胺、硫酸钡，不锈钢，聚碳酸酯组成 | 根 | 75 | 迪泰医学科技（苏州）有限公司 | 迪泰医学科技（苏州）有限公司 | 导管外径：5F,有效长度：100cm，侧孔：0头端形状：Judkins Left 6.0 | 510315L7 | 06941358001940 | C02070100400000078160000294 | 导管管径：5F,有效长度：100cm | 87.68
630 | 9 | 通用介入 | 造影导管-普通型（包含冠脉和外周） | 已申请 | C0207010040000007816 | 国械注准20183030208 | 血管造影导管 | 血管造影导管 | 由聚酰胺/聚醚酰胺、硫酸钡，不锈钢，聚碳酸酯组成 | 根 | 75 | 迪泰医学科技（苏州）有限公司 | 迪泰医学科技（苏州）有限公司 | 导管外径：6F,有效长度：100cm，侧孔：0头端形状：Judkins Right 5.0 | 510316R6 | 06941358003906 | C02070100400000078160000291 | 导管管径：6F,有效长度：100cm | 87.68
630 | 9 | 通用介入 | 造影导管-普通型（包含冠脉和外周） | 已申请 | C0207010040000007816 | 国械注准20183030208 | 血管造影导管 | 血管造影导管 | 由聚酰胺/聚醚酰胺、硫酸钡，不锈钢，聚碳酸酯组成 | 根 | 75 | 迪泰医学科技（苏州）有限公司 | 迪泰医学科技（苏州）有限公司 | 导管外径：5F,有效长度：100cm，侧孔：0头端形状：Radial Tig | 510315RTH0 | 06941358002381 | C02070100400000078160000284 | 导管管径：5F,有效长度：100cm | 87.68
630 | 9 | 通用介入 | 造影导管-普通型（包含冠脉和外周） | 已申请 | C0207010040000007816 | 国械注准20183030208 | 血管造影导管 | 血管造影导管 | 由聚酰胺/聚醚酰胺、硫酸钡，不锈钢，聚碳酸酯组成 | 根 | 75 | 迪泰医学科技（苏州）有限公司 | 迪泰医学科技（苏州）有限公司 | 导管外径：6F,有效长度：100cm，侧孔：0头端形状：Judkins Right 3.5 | 510316R3 | 06941358003876 | C02070100400000078160000280 | 导管管径：6F,有效长度：100cm | 87.68
630 | 9 | 通用介入 | 造影导管-普通型（包含冠脉和外周） | 已申请 | C0207010040000007816 | 国械注准20183030208 | 血管造影导管 | 血管造影导管 | 由聚酰胺/聚醚酰胺、硫酸钡，不锈钢，聚碳酸酯组成 | 根 | 75 | 迪泰医学科技（苏州）有限公司 | 迪泰医学科技（苏州）有限公司 | 导管外径：5F,有效长度：100cm，侧孔：0头端形状：Progressive Right | 510315PR | 06941358002084 | C02070100400000078160000278 | 导管管径：5F,有效长度：100cm | 87.68
630 | 9 | 通用介入 | 造影导管-普通型（包含冠脉和外周） | 已申请 | C0207010040000007816 | 国械注准20183030208 | 血管造影导管 | 血管造影导管 | 由聚酰胺/聚醚酰胺、硫酸钡，不锈钢，聚碳酸酯组成 | 根 | 75 | 迪泰医学科技（苏州）有限公司 | 迪泰医学科技（苏州）有限公司 | 导管外径：6F,有效长度：100cm，侧孔：0头端形状：AMPLATZ Right Ⅰ | 5103A6R1 | 06941358003937 | C02070100400000078160000276 | 导管管径：6F,有效长度：100cm | 87.68
630 | 9 | 通用介入 | 造影导管-普通型（包含冠脉和外周） | 已申请 | C0207010040000007816 | 国械注准20183030208 | 血管造影导管 | 血管造影导管 | 由聚酰胺/聚醚酰胺、硫酸钡，不锈钢，聚碳酸酯组成 | 根 | 75 | 迪泰医学科技（苏州）有限公司 | 迪泰医学科技（苏州）有限公司 | 导管外径：5F,有效长度：100cm，侧孔：0头端形状：AMPLATZ Right Ⅰ | 5103A5R1 | 06941358002053 | C02070100400000078160000275 | 导管管径：5F,有效长度：100cm | 87.68
630 | 9 | 通用介入 | 造影导管-普通型（包含冠脉和外周） | 已申请 | C0207010040000007816 | 国械注准20183030208 | 血管造影导管 | 血管造影导管 | 由聚酰胺/聚醚酰胺、硫酸钡，不锈钢，聚碳酸酯组成 | 根 | 75 | 迪泰医学科技（苏州）有限公司 | 迪泰医学科技（苏州）有限公司 | 导管外径：4F,有效长度：100cm，侧孔：0头端形状：Judkins Right 6.0 | 510314R7 | 06941358000158 | C02070100400000078160000256 | 导管管径：4F,有效长度：100cm | 87.68
630 | 9 | 通用介入 | 造影导管-普通型（包含冠脉和外周） | 已申请 | C0207010040000007816 | 国械注准20183030208 | 血管造影导管 | 血管造影导管 | 由聚酰胺/聚醚酰胺、硫酸钡，不锈钢，聚碳酸酯组成 | 根 | 75 | 迪泰医学科技（苏州）有限公司 | 迪泰医学科技（苏州）有限公司 | 导管外径：4F,有效长度：100cm，侧孔：2头端形状：Radial Tig | 510314RTH2 | 06941358000516 | C02070100400000078160000251 | 导管管径：4F,有效长度：100cm | 87.68
630 | 9 | 通用介入 | 造影导管-普通型（包含冠脉和外周） | 已申请 | C0207010040000007816 | 国械注准20183030208 | 血管造影导管 | 血管造影导管 | 由聚酰胺/聚醚酰胺、硫酸钡，不锈钢，聚碳酸酯组成 | 根 | 75 | 迪泰医学科技（苏州）有限公司 | 迪泰医学科技（苏州）有限公司 | 导管外径：6F,有效长度：100cm，侧孔：0头端形状：3DRC | 510316RC | 06941358003975 | C02070100400000078160000239 | 导管管径：6F,有效长度：100cm | 87.68
630 | 9 | 通用介入 | 造影导管-普通型（包含冠脉和外周） | 已申请 | C0207010040000007816 | 国械注准20183030208 | 血管造影导管 | 血管造影导管 | 由聚酰胺/聚醚酰胺、硫酸钡，不锈钢，聚碳酸酯组成 | 根 | 75 | 迪泰医学科技（苏州）有限公司 | 迪泰医学科技（苏州）有限公司 | 导管外径：6F,有效长度：100cm，侧孔：0头端形状：AMPLATZ Right Ⅱ | 5103A6R2 | 06941358003944 | C02070100400000078160000232 | 导管管径：6F,有效长度：100cm | 87.68
630 | 9 | 通用介入 | 造影导管-普通型（包含冠脉和外周） | 已申请 | C0207010040000007816 | 国械注准20183030208 | 血管造影导管 | 血管造影导管 | 由聚酰胺/聚醚酰胺、硫酸钡，不锈钢，聚碳酸酯组成 | 根 | 75 | 迪泰医学科技（苏州）有限公司 | 迪泰医学科技（苏州）有限公司 | 导管外径：5F,有效长度：100cm，侧孔：0头端形状：Judkins Right 6.0 | 510315R7 | 06941358002039 | C02070100400000078160000221 | 导管管径：5F,有效长度：100cm | 87.68
630 | 9 | 通用介入 | 造影导管-普通型（包含冠脉和外周） | 已申请 | C0207010040000007816 | 国械注准20183030208 | 血管造影导管 | 血管造影导管 | 由聚酰胺/聚醚酰胺、硫酸钡，不锈钢，聚碳酸酯组成 | 根 | 75 | 迪泰医学科技（苏州）有限公司 | 迪泰医学科技（苏州）有限公司 | 导管外径：6F,有效长度：100cm，侧孔：0头端形状：AMPLATZ Left Ⅰ | 5103A6L1 | 06941358003838 | C02070100400000078160000216 | 导管管径：6F,有效长度：100cm | 87.68
630 | 9 | 通用介入 | 造影导管-普通型（包含冠脉和外周） | 已申请 | C0207010040000007816 | 国械注准20183030208 | 血管造影导管 | 血管造影导管 | 由聚酰胺/聚醚酰胺、硫酸钡，不锈钢，聚碳酸酯组成 | 根 | 75 | 迪泰医学科技（苏州）有限公司 | 迪泰医学科技（苏州）有限公司 | 导管外径：4F,有效长度：100cm，侧孔：0头端形状：Judkins Left 3.0 | 510314L2 | 06941358000004 | C02070100400000078160000197 | 导管管径：4F,有效长度：100cm | 87.68
630 | 9 | 通用介入 | 造影导管-普通型（包含冠脉和外周） | 已申请 | C0207010040000007816 | 国械注准20183030208 | 血管造影导管 | 血管造影导管 | 由聚酰胺/聚醚酰胺、硫酸钡，不锈钢，聚碳酸酯组成 | 根 | 75 | 迪泰医学科技（苏州）有限公司 | 迪泰医学科技（苏州）有限公司 | 导管外径：4F,有效长度：100cm，侧孔：0头端形状：AMPLATZ Right Ⅰ | 5103A4R1 | 06941358000172 | C02070100400000078160000194 | 导管管径：4F,有效长度：100cm | 87.68
630 | 9 | 通用介入 | 造影导管-普通型（包含冠脉和外周） | 已申请 | C0207010040000007816 | 国械注准20183030208 | 血管造影导管 | 血管造影导管 | 由聚酰胺/聚醚酰胺、硫酸钡，不锈钢，聚碳酸酯组成 | 根 | 75 | 迪泰医学科技（苏州）有限公司 | 迪泰医学科技（苏州）有限公司 | 导管外径：5F,有效长度：100cm，侧孔：0头端形状：Judkins Right 3.5 | 510315R3 | 06941358001995 | C02070100400000078160000192 | 导管管径：5F,有效长度：100cm | 87.68
630 | 9 | 通用介入 | 造影导管-普通型（包含冠脉和外周） | 已申请 | C0207010040000007816 | 国械注准20183030208 | 血管造影导管 | 血管造影导管 | 由聚酰胺/聚醚酰胺、硫酸钡，不锈钢，聚碳酸酯组成 | 根 | 75 | 迪泰医学科技（苏州）有限公司 | 迪泰医学科技（苏州）有限公司 | 导管外径：6F,有效长度：100cm，侧孔：0头端形状：Judkins Right 4.0 | 510316R4 | 06941358003883 | C02070100400000078160000186 | 导管管径：6F,有效长度：100cm | 87.68
630 | 9 | 通用介入 | 造影导管-普通型（包含冠脉和外周） | 已申请 | C0207010040000007816 | 国械注准20183030208 | 血管造影导管 | 血管造影导管 | 由聚酰胺/聚醚酰胺、硫酸钡，不锈钢，聚碳酸酯组成 | 根 | 75 | 迪泰医学科技（苏州）有限公司 | 迪泰医学科技（苏州）有限公司 | 导管外径：4F,有效长度：125cm，侧孔：0头端形状：Judkins Right 6.0 | 510314R7L125 | 06941358000165 | C02070100400000078160000180 | 导管管径：4F,有效长度：125cm | 87.68
630 | 9 | 通用介入 | 造影导管-普通型（包含冠脉和外周） | 已申请 | C0207010040000007816 | 国械注准20183030208 | 血管造影导管 | 血管造影导管 | 由聚酰胺/聚醚酰胺、硫酸钡，不锈钢，聚碳酸酯组成 | 根 | 75 | 迪泰医学科技（苏州）有限公司 | 迪泰医学科技（苏州）有限公司 | 导管外径：5F,有效长度：100cm，侧孔：0头端形状：Judkins Left 3.0 | 510315L2 | 06941358001889 | C02070100400000078160000178 | 导管管径：5F,有效长度：100cm | 87.68
630 | 9 | 通用介入 | 造影导管-普通型（包含冠脉和外周） | 已申请 | C0207010040000007816 | 国械注准20183030208 | 血管造影导管 | 血管造影导管 | 由聚酰胺/聚醚酰胺、硫酸钡，不锈钢，聚碳酸酯组成 | 根 | 75 | 迪泰医学科技（苏州）有限公司 | 迪泰医学科技（苏州）有限公司 | 导管外径：4F,有效长度：100cm，侧孔：0头端形状：Judkins Right 5.0 | 510314R6 | 06941358000141 | C02070100400000078160000171 | 导管管径：4F,有效长度：100cm | 87.68
630 | 9 | 通用介入 | 造影导管-普通型（包含冠脉和外周） | 已申请 | C0207010040000007816 | 国械注准20183030208 | 血管造影导管 | 血管造影导管 | 由聚酰胺/聚醚酰胺、硫酸钡，不锈钢，聚碳酸酯组成 | 根 | 75 | 迪泰医学科技（苏州）有限公司 | 迪泰医学科技（苏州）有限公司 | 导管外径：6F,有效长度：100cm，侧孔：0头端形状：Judkins Left 4.0 | 510316L8 | 06941358003791 | C02070100400000078160000169 | 导管管径：6F,有效长度：100cm | 87.68
630 | 9 | 通用介入 | 造影导管-普通型（包含冠脉和外周） | 已申请 | C0207010040000007816 | 国械注准20183030208 | 血管造影导管 | 血管造影导管 | 由聚酰胺/聚醚酰胺、硫酸钡，不锈钢，聚碳酸酯组成 | 根 | 75 | 迪泰医学科技（苏州）有限公司 | 迪泰医学科技（苏州）有限公司 | 导管外径：6F,有效长度：100cm，侧孔：0头端形状：Progressive Right | 510316PR | 06941358003968 | C02070100400000078160000168 | 导管管径：6F,有效长度：100cm | 87.68
630 | 9 | 通用介入 | 造影导管-普通型（包含冠脉和外周） | 已申请 | C0207010040000007816 | 国械注准20183030208 | 血管造影导管 | 血管造影导管 | 由聚酰胺/聚醚酰胺、硫酸钡，不锈钢，聚碳酸酯组成 | 根 | 75 | 迪泰医学科技（苏州）有限公司 | 迪泰医学科技（苏州）有限公司 | 导管外径：4F,有效长度：100cm，侧孔：0头端形状：AMPLATZ Left Ⅱ | 5103A4L2 | 06941358000080 | C02070100400000078160000153 | 导管管径：4F,有效长度：100cm | 87.68
630 | 9 | 通用介入 | 造影导管-普通型（包含冠脉和外周） | 已申请 | C0207010040000007816 | 国械注准20183030208 | 血管造影导管 | 血管造影导管 | 由聚酰胺/聚醚酰胺、硫酸钡，不锈钢，聚碳酸酯组成 | 根 | 75 | 迪泰医学科技（苏州）有限公司 | 迪泰医学科技（苏州）有限公司 | 导管外径：4F,有效长度：100cm，侧孔：0头端形状：Judkins Right 4.0 | 510314R4 | 06941358000127 | C02070100400000078160000145 | 导管管径：4F,有效长度：100cm | 87.68
630 | 9 | 通用介入 | 造影导管-普通型（包含冠脉和外周） | 已申请 | C0207010040000007816 | 国械注准20183030208 | 血管造影导管 | 血管造影导管 | 由聚酰胺/聚醚酰胺、硫酸钡，不锈钢，聚碳酸酯组成 | 根 | 75 | 迪泰医学科技（苏州）有限公司 | 迪泰医学科技（苏州）有限公司 | 导管外径：4F,有效长度：100cm，侧孔：0头端形状：Judkins Left 4.0 | 510314L8 | 06941358000035 | C02070100400000078160000144 | 导管管径：4F,有效长度：100cm | 87.68
630 | 9 | 通用介入 | 造影导管-普通型（包含冠脉和外周） | 已申请 | C0207010040000007816 | 国械注准20183030208 | 血管造影导管 | 血管造影导管 | 由聚酰胺/聚醚酰胺、硫酸钡，不锈钢，聚碳酸酯组成 | 根 | 75 | 迪泰医学科技（苏州）有限公司 | 迪泰医学科技（苏州）有限公司 | 导管外径：4F,有效长度：100cm，侧孔：0头端形状：Judkins Left 6.0 | 510314L7 | 06941358000066 | C02070100400000078160000129 | 导管管径：4F,有效长度：100cm | 87.68
630 | 9 | 通用介入 | 造影导管-普通型（包含冠脉和外周） | 已申请 | C0207010040000007816 | 国械注准20183030208 | 血管造影导管 | 血管造影导管 | 由聚酰胺/聚醚酰胺、硫酸钡，不锈钢，聚碳酸酯组成 | 根 | 75 | 迪泰医学科技（苏州）有限公司 | 迪泰医学科技（苏州）有限公司 | 导管外径：5F,有效长度：125cm，侧孔：0头端形状：Judkins Right 6.0 | 510315R7L125 | 06941358002046 | C02070100400000078160000127 | 导管管径：5F,有效长度：125cm | 87.68
630 | 9 | 通用介入 | 造影导管-普通型（包含冠脉和外周） | 已申请 | C0207010040000007816 | 国械注准20183030208 | 血管造影导管 | 血管造影导管 | 由聚酰胺/聚醚酰胺、硫酸钡，不锈钢，聚碳酸酯组成 | 根 | 75 | 迪泰医学科技（苏州）有限公司 | 迪泰医学科技（苏州）有限公司 | 导管外径：6F,有效长度：100cm，侧孔：0头端形状：Judkins Left 3.0 | 510316L2 | 06941358003760 | C02070100400000078160000123 | 导管管径：6F,有效长度：100cm | 87.68
630 | 9 | 通用介入 | 造影导管-普通型（包含冠脉和外周） | 已申请 | C0207010040000007816 | 国械注准20183030208 | 血管造影导管 | 血管造影导管 | 由聚酰胺/聚醚酰胺、硫酸钡，不锈钢，聚碳酸酯组成 | 根 | 75 | 迪泰医学科技（苏州）有限公司 | 迪泰医学科技（苏州）有限公司 | 导管外径：5F,有效长度：100cm，侧孔：0头端形状：Judkins Left 3.5 | 510315L3 | 06941358001896 | C02070100400000078160000109 | 导管管径：5F,有效长度：100cm | 87.68
630 | 9 | 通用介入 | 造影导管-普通型（包含冠脉和外周） | 已申请 | C0207010040000007816 | 国械注准20183030208 | 血管造影导管 | 血管造影导管 | 由聚酰胺/聚醚酰胺、硫酸钡，不锈钢，聚碳酸酯组成 | 根 | 75 | 迪泰医学科技（苏州）有限公司 | 迪泰医学科技（苏州）有限公司 | 导管外径：5F,有效长度：100cm，侧孔：0头端形状：Judkins Left 4.0 | 510315L8 | 06941358001919 | C02070100400000078160000093 | 导管管径：5F,有效长度：100cm | 87.68
630 | 9 | 通用介入 | 造影导管-普通型（包含冠脉和外周） | 已申请 | C0207010040000007816 | 国械注准20183030208 | 血管造影导管 | 血管造影导管 | 由聚酰胺/聚醚酰胺、硫酸钡，不锈钢，聚碳酸酯组成 | 根 | 75 | 迪泰医学科技（苏州）有限公司 | 迪泰医学科技（苏州）有限公司 | 导管外径：6F,有效长度：100cm，侧孔：0头端形状：AMPLATZ Right Modified | 5103A6RM | 06941358003951 | C02070100400000078160000078 | 导管管径：6F,有效长度：100cm | 87.68
630 | 9 | 通用介入 | 造影导管-普通型（包含冠脉和外周） | 已申请 | C0207010040000007816 | 国械注准20183030208 | 血管造影导管 | 血管造影导管 | 由聚酰胺/聚醚酰胺、硫酸钡，不锈钢，聚碳酸酯组成 | 根 | 75 | 迪泰医学科技（苏州）有限公司 | 迪泰医学科技（苏州）有限公司 | 导管外径：6F,有效长度：100cm，侧孔：0头端形状：Judkins Left 6.0 | 510316L7 | 06941358003821 | C02070100400000078160000076 | 导管管径：6F,有效长度：100cm | 87.68
630 | 9 | 通用介入 | 造影导管-普通型（包含冠脉和外周） | 已申请 | C0207010040000007816 | 国械注准20183030208 | 血管造影导管 | 血管造影导管 | 由聚酰胺/聚醚酰胺、硫酸钡，不锈钢，聚碳酸酯组成 | 根 | 75 | 迪泰医学科技（苏州）有限公司 | 迪泰医学科技（苏州）有限公司 | 导管外径：4F,有效长度：100cm，侧孔：0头端形状：Judkins Left 4.5 | 510314L5 | 06941358000042 | C02070100400000078160000060 | 导管管径：4F,有效长度：100cm | 87.68
637 | 9 | 通用介入 | 造影导管-普通型（包含冠脉和外周） | 已申请 | C0207010040000000848 | 国械注准20193030162 | 造影导管 | 造影导管 |  | 根 | 81 | 苏州恒瑞迪生医疗科技有限公司 | 苏州恒瑞迪生医疗科技有限公司 | 头端代码J Curve Middle，外径5F，有效长度80cm，侧孔数2 | AC5-JCM-08-2 |  | C02070100400000008480000144 | 外径5F，有效长度80±8cm | 94.8
637 | 9 | 通用介入 | 造影导管-普通型（包含冠脉和外周） | 已申请 | C0207010040000000848 | 国械注准20193030162 | 造影导管 | 造影导管 |  | 根 | 81 | 苏州恒瑞迪生医疗科技有限公司 | 苏州恒瑞迪生医疗科技有限公司 | 头端代码J Curve Small，外径6F，有效长度80cm，侧孔数2 | AC6-JCS-08-2 |  | C02070100400000008480000153 | 外径6F，有效长度80±8cm | 94.8
637 | 9 | 通用介入 | 造影导管-普通型（包含冠脉和外周） | 已申请 | C0207010040000000848 | 国械注准20193030162 | 造影导管 | 造影导管 |  | 根 | 81 | 苏州恒瑞迪生医疗科技有限公司 | 苏州恒瑞迪生医疗科技有限公司 | 头端代码J Curve Middle，外径6F，有效长度80cm，侧孔数2 | AC6-JCM-08-2 |  | C02070100400000008480000148 | 外径6F，有效长度80±8cm | 94.8
637 | 9 | 通用介入 | 造影导管-普通型（包含冠脉和外周） | 已申请 | C0207010040000000848 | 国械注准20193030162 | 造影导管 | 造影导管 |  | 根 | 81 | 苏州恒瑞迪生医疗科技有限公司 | 苏州恒瑞迪生医疗科技有限公司 | 头端代码Cobra Large，外径6F，有效长度80cm，侧孔数2 | AC6-CL-08-2 |  | C02070100400000008480000139 | 外径6F，有效长度80±8cm | 94.8
637 | 9 | 通用介入 | 造影导管-普通型（包含冠脉和外周） | 已申请 | C0207010040000000848 | 国械注准20193030162 | 造影导管 | 造影导管 |  | 根 | 81 | 苏州恒瑞迪生医疗科技有限公司 | 苏州恒瑞迪生医疗科技有限公司 | 头端代码Cobra Large，外径6F，有效长度80cm，侧孔数0 | AC6-CL-08-0 |  | C02070100400000008480000145 | 外径6F，有效长度80±8cm | 94.8
637 | 9 | 通用介入 | 造影导管-普通型（包含冠脉和外周） | 已申请 | C0207010040000000848 | 国械注准20193030162 | 造影导管 | 造影导管 |  | 根 | 81 | 苏州恒瑞迪生医疗科技有限公司 | 苏州恒瑞迪生医疗科技有限公司 | 头端代码Cobra Middle，外径5F，有效长度80cm，侧孔数0 | AC5-CM-08-0 |  | C02070100400000008480000154 | 外径5F，有效长度80±8cm | 94.8
637 | 9 | 通用介入 | 造影导管-普通型（包含冠脉和外周） | 已申请 | C0207010040000000848 | 国械注准20193030162 | 造影导管 | 造影导管 |  | 根 | 81 | 苏州恒瑞迪生医疗科技有限公司 | 苏州恒瑞迪生医疗科技有限公司 | 头端代码Cobra Middle，外径4F，有效长度80cm，侧孔数0 | AC4-CM-08-0 |  | C02070100400000008480000142 | 外径4F，有效长度80±8cm | 94.8
637 | 9 | 通用介入 | 造影导管-普通型（包含冠脉和外周） | 已申请 | C0207010040000000848 | 国械注准20193030162 | 造影导管 | 造影导管 |  | 根 | 81 | 苏州恒瑞迪生医疗科技有限公司 | 苏州恒瑞迪生医疗科技有限公司 | 头端代码RENAL，外径6F，有效长度80cm，侧孔数2 | AC6-RE-08-2 |  | C02070100400000008480000155 | 外径6F，有效长度80±8cm | 94.8
637 | 9 | 通用介入 | 造影导管-普通型（包含冠脉和外周） | 已申请 | C0207010040000000848 | 国械注准20193030162 | 造影导管 | 造影导管 |  | 根 | 81 | 苏州恒瑞迪生医疗科技有限公司 | 苏州恒瑞迪生医疗科技有限公司 | 头端代码Internal Mammary，外径4F，有效长度100cm，侧孔数0 | AC4-IM-10-0 |  | C02070100400000008480000214 | 外径4F，有效长度100±8cm | 94.8
637 | 9 | 通用介入 | 造影导管-普通型（包含冠脉和外周） | 已申请 | C0207010040000000848 | 国械注准20193030162 | 造影导管 | 造影导管 |  | 根 | 81 | 苏州恒瑞迪生医疗科技有限公司 | 苏州恒瑞迪生医疗科技有限公司 | 头端代码Internal Mammary，外径5F，有效长度100cm，侧孔数0 | AC5-IM-10-0 |  | C02070100400000008480000178 | 外径5F，有效长度100±8cm | 94.8
637 | 9 | 通用介入 | 造影导管-普通型（包含冠脉和外周） | 已申请 | C0207010040000000848 | 国械注准20193030162 | 造影导管 | 造影导管 |  | 根 | 81 | 苏州恒瑞迪生医疗科技有限公司 | 苏州恒瑞迪生医疗科技有限公司 | 头端代码Internal Mammary，外径6F，有效长度100cm，侧孔数0 | AC6-IM-10-0 |  | C02070100400000008480000168 | 外径6F，有效长度100±8cm | 94.8
637 | 9 | 通用介入 | 造影导管-普通型（包含冠脉和外周） | 已申请 | C0207010040000000848 | 国械注准20193030162 | 造影导管 | 造影导管 |  | 根 | 81 | 苏州恒瑞迪生医疗科技有限公司 | 苏州恒瑞迪生医疗科技有限公司 | 头端代码Vertebral，外径6F，有效长度100cm，侧孔数0 | AC6-VER-10-0 |  | C02070100400000008480000067 | 外径6F，有效长度100±10cm | 94.8
637 | 9 | 通用介入 | 造影导管-普通型（包含冠脉和外周） | 已申请 | C0207010040000000848 | 国械注准20193030162 | 造影导管 | 造影导管 |  | 根 | 81 | 苏州恒瑞迪生医疗科技有限公司 | 苏州恒瑞迪生医疗科技有限公司 | 头端代码Vertebral，外径5F，有效长度100cm，侧孔数0 | AC5-VER-10-0 |  | C02070100400000008480000062 | 外径5F，有效长度100±10cm | 94.8
637 | 9 | 通用介入 | 造影导管-普通型（包含冠脉和外周） | 已申请 | C0207010040000000848 | 国械注准20193030162 | 造影导管 | 造影导管 |  | 根 | 81 | 苏州恒瑞迪生医疗科技有限公司 | 苏州恒瑞迪生医疗科技有限公司 | 头端代码Vertebral，外径4F，有效长度100cm，侧孔数0 | AC4-VER-10-0 |  | C02070100400000008480000046 | 外径4F，有效长度100±10cm | 94.8
637 | 9 | 通用介入 | 造影导管-普通型（包含冠脉和外周） | 已申请 | C0207010040000000848 | 国械注准20193030162 | 造影导管 | 造影导管 |  | 根 | 81 | 苏州恒瑞迪生医疗科技有限公司 | 苏州恒瑞迪生医疗科技有限公司 | 头端代码Hinck Headhunter3，外径5F，有效长度100cm，侧孔数0 | AC5-HH3-10-0 |  | C02070100400000008480000063 | 外径5F，有效长度100±10cm | 94.8
637 | 9 | 通用介入 | 造影导管-普通型（包含冠脉和外周） | 已申请 | C0207010040000000848 | 国械注准20193030162 | 造影导管 | 造影导管 |  | 根 | 81 | 苏州恒瑞迪生医疗科技有限公司 | 苏州恒瑞迪生医疗科技有限公司 | 头端代码Hinck Headhunter3，外径4F，有效长度100cm，侧孔数0 | AC4-HH3-10-0 |  | C02070100400000008480000056 | 外径4F，有效长度100±10cm | 94.8
637 | 9 | 通用介入 | 造影导管-普通型（包含冠脉和外周） | 已申请 | C0207010040000000848 | 国械注准20193030162 | 造影导管 | 造影导管 |  | 根 | 81 | 苏州恒瑞迪生医疗科技有限公司 | 苏州恒瑞迪生医疗科技有限公司 | 头端代码Hinck Headhunter3，外径6F，有效长度100cm，侧孔数0 | AC6-HH3-10-0 |  | C02070100400000008480000037 | 外径6F，有效长度100±10cm | 94.8
637 | 9 | 通用介入 | 造影导管-普通型（包含冠脉和外周） | 已申请 | C0207010040000000848 | 国械注准20193030162 | 造影导管 | 造影导管 |  | 根 | 81 | 苏州恒瑞迪生医疗科技有限公司 | 苏州恒瑞迪生医疗科技有限公司 | 头端代码Hinck Headhunter2，外径6F，有效长度100cm，侧孔数0 | AC6-HH2-10-0 |  | C02070100400000008480000071 | 外径6F，有效长度100±10cm | 94.8
637 | 9 | 通用介入 | 造影导管-普通型（包含冠脉和外周） | 已申请 | C0207010040000000848 | 国械注准20193030162 | 造影导管 | 造影导管 |  | 根 | 81 | 苏州恒瑞迪生医疗科技有限公司 | 苏州恒瑞迪生医疗科技有限公司 | 头端代码Hinck Headhunter2，外径5F，有效长度100cm，侧孔数0 | AC5-HH2-10-0 |  | C02070100400000008480000064 | 外径5F，有效长度100±10cm | 94.8
637 | 9 | 通用介入 | 造影导管-普通型（包含冠脉和外周） | 已申请 | C0207010040000000848 | 国械注准20193030162 | 造影导管 | 造影导管 |  | 根 | 81 | 苏州恒瑞迪生医疗科技有限公司 | 苏州恒瑞迪生医疗科技有限公司 | 头端代码Hinck Headhunter2，外径4F，有效长度100cm，侧孔数0 | AC4-HH2-10-0 |  | C02070100400000008480000050 | 外径4F，有效长度100±10cm | 94.8
637 | 9 | 通用介入 | 造影导管-普通型（包含冠脉和外周） | 已申请 | C0207010040000000848 | 国械注准20193030162 | 造影导管 | 造影导管 |  | 根 | 81 | 苏州恒瑞迪生医疗科技有限公司 | 苏州恒瑞迪生医疗科技有限公司 | 头端代码Hinck Headhunter1，外径4F，有效长度100cm，侧孔数0 | AC4-HH1-10-0 |  | C02070100400000008480000075 | 外径4F，有效长度100±10cm | 94.8
637 | 9 | 通用介入 | 造影导管-普通型（包含冠脉和外周） | 已申请 | C0207010040000000848 | 国械注准20193030162 | 造影导管 | 造影导管 |  | 根 | 81 | 苏州恒瑞迪生医疗科技有限公司 | 苏州恒瑞迪生医疗科技有限公司 | 头端代码Hinck Headhunter1，外径6F，有效长度100cm，侧孔数0 | AC6-HH1-10-0 |  | C02070100400000008480000060 | 外径6F，有效长度100±10cm | 94.8
637 | 9 | 通用介入 | 造影导管-普通型（包含冠脉和外周） | 已申请 | C0207010040000000848 | 国械注准20193030162 | 造影导管 | 造影导管 |  | 根 | 81 | 苏州恒瑞迪生医疗科技有限公司 | 苏州恒瑞迪生医疗科技有限公司 | 头端代码Hinck Headhunter1，外径5F，有效长度100cm，侧孔数0 | AC5-HH1-10-0 |  | C02070100400000008480000051 | 外径5F，有效长度100±10cm | 94.8
637 | 9 | 通用介入 | 造影导管-普通型（包含冠脉和外周） | 已申请 | C0207010040000000848 | 国械注准20193030162 | 造影导管 | 造影导管 |  | 根 | 81 | 苏州恒瑞迪生医疗科技有限公司 | 苏州恒瑞迪生医疗科技有限公司 | 头端代码Simmons/ Sidewinder 3，外径4F，有效长度100cm，侧孔数0 | AC4-SIM3-10-0 |  | C02070100400000008480000084 | 外径4F，有效长度100±10cm | 94.8
637 | 9 | 通用介入 | 造影导管-普通型（包含冠脉和外周） | 已申请 | C0207010040000000848 | 国械注准20193030162 | 造影导管 | 造影导管 |  | 根 | 81 | 苏州恒瑞迪生医疗科技有限公司 | 苏州恒瑞迪生医疗科技有限公司 | 头端代码Simmons/ Sidewinder 2，外径6F，有效长度100cm，侧孔数0 | AC6-SIM2-10-0 |  | C02070100400000008480000077 | 外径6F，有效长度100±10cm | 94.8
637 | 9 | 通用介入 | 造影导管-普通型（包含冠脉和外周） | 已申请 | C0207010040000000848 | 国械注准20193030162 | 造影导管 | 造影导管 |  | 根 | 81 | 苏州恒瑞迪生医疗科技有限公司 | 苏州恒瑞迪生医疗科技有限公司 | 头端代码Simmons/ Sidewinder 2，外径5F，有效长度100cm，侧孔数0 | AC5-SIM2-10-0 |  | C02070100400000008480000074 | 外径5F，有效长度100±10cm | 94.8
637 | 9 | 通用介入 | 造影导管-普通型（包含冠脉和外周） | 已申请 | C0207010040000000848 | 国械注准20193030162 | 造影导管 | 造影导管 |  | 根 | 81 | 苏州恒瑞迪生医疗科技有限公司 | 苏州恒瑞迪生医疗科技有限公司 | 头端代码Simmons，外径4F，有效长度80cm，侧孔数0 | AC4-SIM-08-0 |  | C02070100400000008480000072 | 外径4F，有效长度80±8cm | 94.8
637 | 9 | 通用介入 | 造影导管-普通型（包含冠脉和外周） | 已申请 | C0207010040000000848 | 国械注准20193030162 | 造影导管 | 造影导管 |  | 根 | 81 | 苏州恒瑞迪生医疗科技有限公司 | 苏州恒瑞迪生医疗科技有限公司 | 头端代码Simmons/ Sidewinder 1，外径5F，有效长度100cm，侧孔数0 | AC5-SIM1-10-0 |  | C02070100400000008480000069 | 外径5F，有效长度100±10cm | 94.8
637 | 9 | 通用介入 | 造影导管-普通型（包含冠脉和外周） | 已申请 | C0207010040000000848 | 国械注准20193030162 | 造影导管 | 造影导管 |  | 根 | 81 | 苏州恒瑞迪生医疗科技有限公司 | 苏州恒瑞迪生医疗科技有限公司 | 头端代码Simmons，外径6F，有效长度80cm，侧孔数0 | AC6-SIM-08-0 |  | C02070100400000008480000059 | 外径6F，有效长度80±8cm | 94.8
637 | 9 | 通用介入 | 造影导管-普通型（包含冠脉和外周） | 已申请 | C0207010040000000848 | 国械注准20193030162 | 造影导管 | 造影导管 |  | 根 | 81 | 苏州恒瑞迪生医疗科技有限公司 | 苏州恒瑞迪生医疗科技有限公司 | 头端代码Simmons/ Sidewinder 3，外径5F，有效长度100cm，侧孔数0 | AC5-SIM3-10-0 |  | C02070100400000008480000053 | 外径5F，有效长度100±10cm | 94.8
637 | 9 | 通用介入 | 造影导管-普通型（包含冠脉和外周） | 已申请 | C0207010040000000848 | 国械注准20193030162 | 造影导管 | 造影导管 |  | 根 | 81 | 苏州恒瑞迪生医疗科技有限公司 | 苏州恒瑞迪生医疗科技有限公司 | 头端代码Simmons/ Sidewinder 3，外径6F，有效长度100cm，侧孔数0 | AC6-SIM3-10-0 |  | C02070100400000008480000049 | 外径6F，有效长度100±10cm | 94.8
637 | 9 | 通用介入 | 造影导管-普通型（包含冠脉和外周） | 已申请 | C0207010040000000848 | 国械注准20193030162 | 造影导管 | 造影导管 |  | 根 | 81 | 苏州恒瑞迪生医疗科技有限公司 | 苏州恒瑞迪生医疗科技有限公司 | 头端代码Simmons/ Sidewinder 1，外径4F，有效长度100cm，侧孔数0 | AC4-SIM1-10-0 |  | C02070100400000008480000045 | 外径4F，有效长度100±10cm | 94.8
637 | 9 | 通用介入 | 造影导管-普通型（包含冠脉和外周） | 已申请 | C0207010040000000848 | 国械注准20193030162 | 造影导管 | 造影导管 |  | 根 | 81 | 苏州恒瑞迪生医疗科技有限公司 | 苏州恒瑞迪生医疗科技有限公司 | 头端代码Simmons/ Sidewinder 1，外径6F，有效长度100cm，侧孔数0 | AC6-SIM1-10-0 |  | C02070100400000008480000044 | 外径6F，有效长度100±10cm | 94.8
637 | 9 | 通用介入 | 造影导管-普通型（包含冠脉和外周） | 已申请 | C0207010040000000848 | 国械注准20193030162 | 造影导管 | 造影导管 |  | 根 | 81 | 苏州恒瑞迪生医疗科技有限公司 | 苏州恒瑞迪生医疗科技有限公司 | 头端代码Simmons，外径5F，有效长度80cm，侧孔数0 | AC5-SIM-08-0 |  | C02070100400000008480000043 | 外径5F，有效长度80±8cm | 94.8
637 | 9 | 通用介入 | 造影导管-普通型（包含冠脉和外周） | 已申请 | C0207010040000000848 | 国械注准20193030162 | 造影导管 | 造影导管 |  | 根 | 81 | 苏州恒瑞迪生医疗科技有限公司 | 苏州恒瑞迪生医疗科技有限公司 | 头端代码Simmons/ Sidewinder 2，外径4F，有效长度100cm，侧孔数0 | AC4-SIM2-10-0 |  | C02070100400000008480000039 | 外径4F，有效长度100±10cm | 94.8
637 | 9 | 通用介入 | 造影导管-普通型（包含冠脉和外周） | 已申请 | C0207010040000000848 | 国械注准20193030162 | 造影导管 | 造影导管 |  | 根 | 81 | 苏州恒瑞迪生医疗科技有限公司 | 苏州恒瑞迪生医疗科技有限公司 | 头端代码YASHIRO，外径6F，有效长度80cm，侧孔数0 | AC6-YAS-08-0 |  | C02070100400000008480000082 | 外径6F，有效长度80±8cm | 94.8
637 | 9 | 通用介入 | 造影导管-普通型（包含冠脉和外周） | 已申请 | C0207010040000000848 | 国械注准20193030162 | 造影导管 | 造影导管 |  | 根 | 81 | 苏州恒瑞迪生医疗科技有限公司 | 苏州恒瑞迪生医疗科技有限公司 | 头端代码YASHIRO，外径4F，有效长度80cm，侧孔数0 | AC4-YAS-08-0 |  | C02070100400000008480000066 | 外径4F，有效长度80±8cm | 94.8
637 | 9 | 通用介入 | 造影导管-普通型（包含冠脉和外周） | 已申请 | C0207010040000000848 | 国械注准20193030162 | 造影导管 | 造影导管 |  | 根 | 81 | 苏州恒瑞迪生医疗科技有限公司 | 苏州恒瑞迪生医疗科技有限公司 | 头端代码YASHIRO，外径5F，有效长度80cm，侧孔数0 | AC5-YAS-08-0 |  | C02070100400000008480000058 | 外径5F，有效长度80±8cm | 94.8
637 | 9 | 通用介入 | 造影导管-普通型（包含冠脉和外周） | 已申请 | C0207010040000000848 | 国械注准20193030162 | 造影导管 | 造影导管 |  | 根 | 81 | 苏州恒瑞迪生医疗科技有限公司 | 苏州恒瑞迪生医疗科技有限公司 | 头端代码RS，外径4F，有效长度80cm，侧孔数0 | AC4-RS-08-0 |  | C02070100400000008480000080 | 外径4F，有效长度80±8cm | 94.8
637 | 9 | 通用介入 | 造影导管-普通型（包含冠脉和外周） | 已申请 | C0207010040000000848 | 国械注准20193030162 | 造影导管 | 造影导管 |  | 根 | 81 | 苏州恒瑞迪生医疗科技有限公司 | 苏州恒瑞迪生医疗科技有限公司 | 头端代码RS，外径5F，有效长度80cm，侧孔数0 | AC5-RS-08-0 |  | C02070100400000008480000078 | 外径5F，有效长度80±8cm | 94.8
637 | 9 | 通用介入 | 造影导管-普通型（包含冠脉和外周） | 已申请 | C0207010040000000848 | 国械注准20193030162 | 造影导管 | 造影导管 |  | 根 | 81 | 苏州恒瑞迪生医疗科技有限公司 | 苏州恒瑞迪生医疗科技有限公司 | 头端代码RS，外径6F，有效长度80cm，侧孔数0 | AC6-RS-08-0 |  | C02070100400000008480000073 | 外径6F，有效长度80±8cm | 94.8
637 | 9 | 通用介入 | 造影导管-普通型（包含冠脉和外周） | 已申请 | C0207010040000000848 | 国械注准20193030162 | 造影导管 | 造影导管 |  | 根 | 81 | 苏州恒瑞迪生医疗科技有限公司 | 苏州恒瑞迪生医疗科技有限公司 | 头端代码RH，外径6F，有效长度80cm，侧孔数0 | AC6-RH-08-0 |  | C02070100400000008480000052 | 外径6F，有效长度80±8cm | 94.8
637 | 9 | 通用介入 | 造影导管-普通型（包含冠脉和外周） | 已申请 | C0207010040000000848 | 国械注准20193030162 | 造影导管 | 造影导管 |  | 根 | 81 | 苏州恒瑞迪生医疗科技有限公司 | 苏州恒瑞迪生医疗科技有限公司 | 头端代码RH，外径5F，有效长度80cm，侧孔数0 | AC5-RH-08-0 |  | C02070100400000008480000048 | 外径5F，有效长度80±8cm | 94.8
637 | 9 | 通用介入 | 造影导管-普通型（包含冠脉和外周） | 已申请 | C0207010040000000848 | 国械注准20193030162 | 造影导管 | 造影导管 |  | 根 | 81 | 苏州恒瑞迪生医疗科技有限公司 | 苏州恒瑞迪生医疗科技有限公司 | 头端代码RH，外径4F，有效长度80cm，侧孔数0 | AC4-RH-08-0 |  | C02070100400000008480000041 | 外径4F，有效长度80±8cm | 94.8
637 | 9 | 通用介入 | 造影导管-普通型（包含冠脉和外周） | 已申请 | C0207010040000000848 | 国械注准20193030162 | 造影导管 | 造影导管 |  | 根 | 81 | 苏州恒瑞迪生医疗科技有限公司 | 苏州恒瑞迪生医疗科技有限公司 | 头端代码RLG，外径4F，有效长度80cm，侧孔数0 | AC4-RLG-08-0 |  | C02070100400000008480000083 | 外径4F，有效长度80±8cm | 94.8
637 | 9 | 通用介入 | 造影导管-普通型（包含冠脉和外周） | 已申请 | C0207010040000000848 | 国械注准20193030162 | 造影导管 | 造影导管 |  | 根 | 81 | 苏州恒瑞迪生医疗科技有限公司 | 苏州恒瑞迪生医疗科技有限公司 | 头端代码RLG，外径6F，有效长度80cm，侧孔数0 | AC6-RLG-08-0 |  | C02070100400000008480000065 | 外径6F，有效长度80±8cm | 94.8
637 | 9 | 通用介入 | 造影导管-普通型（包含冠脉和外周） | 已申请 | C0207010040000000848 | 国械注准20193030162 | 造影导管 | 造影导管 |  | 根 | 81 | 苏州恒瑞迪生医疗科技有限公司 | 苏州恒瑞迪生医疗科技有限公司 | 头端代码RLG，外径5F，有效长度80cm，侧孔数0 | AC5-RLG-08-0 |  | C02070100400000008480000042 | 外径5F，有效长度80±8cm | 94.8
637 | 9 | 通用介入 | 造影导管-普通型（包含冠脉和外周） | 已申请 | C0207010040000000848 | 国械注准20193030162 | 造影导管 | 造影导管 |  | 根 | 81 | 苏州恒瑞迪生医疗科技有限公司 | 苏州恒瑞迪生医疗科技有限公司 | 头端代码J Curve Small，外径6F，有效长度80cm，侧孔数0 | AC6-JCS-08-0 |  | C02070100400000008480000081 | 外径6F，有效长度80±8cm | 94.8
637 | 9 | 通用介入 | 造影导管-普通型（包含冠脉和外周） | 已申请 | C0207010040000000848 | 国械注准20193030162 | 造影导管 | 造影导管 |  | 根 | 81 | 苏州恒瑞迪生医疗科技有限公司 | 苏州恒瑞迪生医疗科技有限公司 | 头端代码J Curve Small，外径4F，有效长度80cm，侧孔数0 | AC4-JCS-08-0 |  | C02070100400000008480000079 | 外径4F，有效长度80±8cm | 94.8
637 | 9 | 通用介入 | 造影导管-普通型（包含冠脉和外周） | 已申请 | C0207010040000000848 | 国械注准20193030162 | 造影导管 | 造影导管 |  | 根 | 81 | 苏州恒瑞迪生医疗科技有限公司 | 苏州恒瑞迪生医疗科技有限公司 | 头端代码J Curve Small，外径5F，有效长度80cm，侧孔数0 | AC5-JCS-08-0 |  | C02070100400000008480000061 | 外径5F，有效长度80±8cm | 94.8
637 | 9 | 通用介入 | 造影导管-普通型（包含冠脉和外周） | 已申请 | C0207010040000000848 | 国械注准20193030162 | 造影导管 | 造影导管 |  | 根 | 81 | 苏州恒瑞迪生医疗科技有限公司 | 苏州恒瑞迪生医疗科技有限公司 | 头端代码J Curve Small，外径4F，有效长度80cm，侧孔数2 | AC4-JCS-08-2 |  | C02070100400000008480000204 | 外径4F，有效长度80±8cm | 94.8
637 | 9 | 通用介入 | 造影导管-普通型（包含冠脉和外周） | 已申请 | C0207010040000000848 | 国械注准20193030162 | 造影导管 | 造影导管 |  | 根 | 81 | 苏州恒瑞迪生医疗科技有限公司 | 苏州恒瑞迪生医疗科技有限公司 | 头端代码J Curve Small，外径5F，有效长度80cm，侧孔数2 | AC5-JCS-08-2 |  | C02070100400000008480000180 | 外径5F，有效长度80±8cm | 94.8
637 | 9 | 通用介入 | 造影导管-普通型（包含冠脉和外周） | 已申请 | C0207010040000000848 | 国械注准20193030162 | 造影导管 | 造影导管 |  | 根 | 81 | 苏州恒瑞迪生医疗科技有限公司 | 苏州恒瑞迪生医疗科技有限公司 | 头端代码J Curve Middle，外径4F，有效长度80cm，侧孔数0 | AC4-JCM-08-0 |  | C02070100400000008480000055 | 外径4F，有效长度80±8cm | 94.8
637 | 9 | 通用介入 | 造影导管-普通型（包含冠脉和外周） | 已申请 | C0207010040000000848 | 国械注准20193030162 | 造影导管 | 造影导管 |  | 根 | 81 | 苏州恒瑞迪生医疗科技有限公司 | 苏州恒瑞迪生医疗科技有限公司 | 头端代码J Curve Middle，外径6F，有效长度80cm，侧孔数0 | AC6-JCM-08-0 |  | C02070100400000008480000054 | 外径6F，有效长度80±8cm | 94.8
637 | 9 | 通用介入 | 造影导管-普通型（包含冠脉和外周） | 已申请 | C0207010040000000848 | 国械注准20193030162 | 造影导管 | 造影导管 |  | 根 | 81 | 苏州恒瑞迪生医疗科技有限公司 | 苏州恒瑞迪生医疗科技有限公司 | 头端代码J Curve Middle，外径5F，有效长度80cm，侧孔数0 | AC5-JCM-08-0 |  | C02070100400000008480000047 | 外径5F，有效长度80±8cm | 94.8
637 | 9 | 通用介入 | 造影导管-普通型（包含冠脉和外周） | 已申请 | C0207010040000000848 | 国械注准20193030162 | 造影导管 | 造影导管 |  | 根 | 81 | 苏州恒瑞迪生医疗科技有限公司 | 苏州恒瑞迪生医疗科技有限公司 | 头端代码J Curve Middle，外径4F，有效长度80cm，侧孔数2 | AC4-JCM-08-2 |  | C02070100400000008480000192 | 外径4F，有效长度80±8cm | 94.8
637 | 9 | 通用介入 | 造影导管-普通型（包含冠脉和外周） | 已申请 | C0207010040000000848 | 国械注准20193030162 | 造影导管 | 造影导管 |  | 根 | 81 | 苏州恒瑞迪生医疗科技有限公司 | 苏州恒瑞迪生医疗科技有限公司 | 头端代码J Curve Large，外径5F，有效长度80cm，侧孔数0 | AC5-JCL-08-0 |  | C02070100400000008480000068 | 外径5F，有效长度80±8cm | 94.8
637 | 9 | 通用介入 | 造影导管-普通型（包含冠脉和外周） | 已申请 | C0207010040000000848 | 国械注准20193030162 | 造影导管 | 造影导管 |  | 根 | 81 | 苏州恒瑞迪生医疗科技有限公司 | 苏州恒瑞迪生医疗科技有限公司 | 头端代码J Curve Large，外径4F，有效长度80cm，侧孔数0 | AC4-JCL-08-0 |  | C02070100400000008480000040 | 外径4F，有效长度80±8cm | 94.8
637 | 9 | 通用介入 | 造影导管-普通型（包含冠脉和外周） | 已申请 | C0207010040000000848 | 国械注准20193030162 | 造影导管 | 造影导管 |  | 根 | 81 | 苏州恒瑞迪生医疗科技有限公司 | 苏州恒瑞迪生医疗科技有限公司 | 头端代码J Curve Large，外径6F，有效长度80cm，侧孔数0 | AC6-JCL-08-0 |  | C02070100400000008480000038 | 外径6F，有效长度80±8cm | 94.8
637 | 9 | 通用介入 | 造影导管-普通型（包含冠脉和外周） | 已申请 | C0207010040000000848 | 国械注准20193030162 | 造影导管 | 造影导管 |  | 根 | 81 | 苏州恒瑞迪生医疗科技有限公司 | 苏州恒瑞迪生医疗科技有限公司 | 头端代码J Curve Large，外径6F，有效长度80cm，侧孔数2 | AC6-JCL-08-2 |  | C02070100400000008480000218 | 外径6F，有效长度80±8cm | 94.8
637 | 9 | 通用介入 | 造影导管-普通型（包含冠脉和外周） | 已申请 | C0207010040000000848 | 国械注准20193030162 | 造影导管 | 造影导管 |  | 根 | 81 | 苏州恒瑞迪生医疗科技有限公司 | 苏州恒瑞迪生医疗科技有限公司 | 头端代码J Curve Large，外径4F，有效长度80cm，侧孔数2 | AC4-JCL-08-2 |  | C02070100400000008480000186 | 外径4F，有效长度80±8cm | 94.8
637 | 9 | 通用介入 | 造影导管-普通型（包含冠脉和外周） | 已申请 | C0207010040000000848 | 国械注准20193030162 | 造影导管 | 造影导管 |  | 根 | 81 | 苏州恒瑞迪生医疗科技有限公司 | 苏州恒瑞迪生医疗科技有限公司 | 头端代码J Curve Large，外径5F，有效长度80cm，侧孔数2 | AC5-JCL-08-2 |  | C02070100400000008480000163 | 外径5F，有效长度80±8cm | 94.8
637 | 9 | 通用介入 | 造影导管-普通型（包含冠脉和外周） | 已申请 | C0207010040000000848 | 国械注准20193030162 | 造影导管 | 造影导管 |  | 根 | 81 | 苏州恒瑞迪生医疗科技有限公司 | 苏州恒瑞迪生医疗科技有限公司 | 头端代码Cobra Large，外径4F，有效长度80cm，侧孔数0 | AC4-CL-08-0 |  | C02070100400000008480000206 | 外径4F，有效长度80±8cm | 94.8
637 | 9 | 通用介入 | 造影导管-普通型（包含冠脉和外周） | 已申请 | C0207010040000000848 | 国械注准20193030162 | 造影导管 | 造影导管 |  | 根 | 81 | 苏州恒瑞迪生医疗科技有限公司 | 苏州恒瑞迪生医疗科技有限公司 | 头端代码Cobra Large，外径4F，有效长度80cm，侧孔数2 | AC4-CL-08-2 |  | C02070100400000008480000205 | 外径4F，有效长度80±8cm | 94.8
637 | 9 | 通用介入 | 造影导管-普通型（包含冠脉和外周） | 已申请 | C0207010040000000848 | 国械注准20193030162 | 造影导管 | 造影导管 |  | 根 | 81 | 苏州恒瑞迪生医疗科技有限公司 | 苏州恒瑞迪生医疗科技有限公司 | 头端代码Cobra Large，外径5F，有效长度80cm，侧孔数2 | AC5-CL-08-2 |  | C02070100400000008480000200 | 外径5F，有效长度80±8cm | 94.8
637 | 9 | 通用介入 | 造影导管-普通型（包含冠脉和外周） | 已申请 | C0207010040000000848 | 国械注准20193030162 | 造影导管 | 造影导管 |  | 根 | 81 | 苏州恒瑞迪生医疗科技有限公司 | 苏州恒瑞迪生医疗科技有限公司 | 头端代码Cobra Large，外径5F，有效长度80cm，侧孔数0 | AC5-CL-08-0 |  | C02070100400000008480000162 | 外径5F，有效长度80±8cm | 94.8
637 | 9 | 通用介入 | 造影导管-普通型（包含冠脉和外周） | 已申请 | C0207010040000000848 | 国械注准20193030162 | 造影导管 | 造影导管 |  | 根 | 81 | 苏州恒瑞迪生医疗科技有限公司 | 苏州恒瑞迪生医疗科技有限公司 | 头端代码Cobra Middle，外径5F，有效长度80cm，侧孔数2 | AC5-CM-08-2 |  | C02070100400000008480000222 | 外径5F，有效长度80±8cm | 94.8
637 | 9 | 通用介入 | 造影导管-普通型（包含冠脉和外周） | 已申请 | C0207010040000000848 | 国械注准20193030162 | 造影导管 | 造影导管 |  | 根 | 81 | 苏州恒瑞迪生医疗科技有限公司 | 苏州恒瑞迪生医疗科技有限公司 | 头端代码Cobra Middle，外径4F，有效长度80cm，侧孔数2 | AC4-CM-08-2 |  | C02070100400000008480000210 | 外径4F，有效长度80±8cm | 94.8
637 | 9 | 通用介入 | 造影导管-普通型（包含冠脉和外周） | 已申请 | C0207010040000000848 | 国械注准20193030162 | 造影导管 | 造影导管 |  | 根 | 81 | 苏州恒瑞迪生医疗科技有限公司 | 苏州恒瑞迪生医疗科技有限公司 | 头端代码Cobra Middle，外径6F，有效长度80cm，侧孔数2 | AC6-CM-08-2 |  | C02070100400000008480000194 | 外径6F，有效长度80±8cm | 94.8
637 | 9 | 通用介入 | 造影导管-普通型（包含冠脉和外周） | 已申请 | C0207010040000000848 | 国械注准20193030162 | 造影导管 | 造影导管 |  | 根 | 81 | 苏州恒瑞迪生医疗科技有限公司 | 苏州恒瑞迪生医疗科技有限公司 | 头端代码Cobra Middle，外径6F，有效长度80cm，侧孔数0 | AC6-CM-08-0 |  | C02070100400000008480000193 | 外径6F，有效长度80±8cm | 94.8
637 | 9 | 通用介入 | 造影导管-普通型（包含冠脉和外周） | 已申请 | C0207010040000000848 | 国械注准20193030162 | 造影导管 | 造影导管 |  | 根 | 81 | 苏州恒瑞迪生医疗科技有限公司 | 苏州恒瑞迪生医疗科技有限公司 | 头端代码Cobra Small，外径6F，有效长度80cm，侧孔数2 | AC6-CS-08-2 |  | C02070100400000008480000213 | 外径6F，有效长度80±8cm | 94.8
637 | 9 | 通用介入 | 造影导管-普通型（包含冠脉和外周） | 已申请 | C0207010040000000848 | 国械注准20193030162 | 造影导管 | 造影导管 |  | 根 | 81 | 苏州恒瑞迪生医疗科技有限公司 | 苏州恒瑞迪生医疗科技有限公司 | 头端代码Cobra Small，外径4F，有效长度80cm，侧孔数2 | AC4-CS-08-2 |  | C02070100400000008480000207 | 外径4F，有效长度80±8cm | 94.8
637 | 9 | 通用介入 | 造影导管-普通型（包含冠脉和外周） | 已申请 | C0207010040000000848 | 国械注准20193030162 | 造影导管 | 造影导管 |  | 根 | 81 | 苏州恒瑞迪生医疗科技有限公司 | 苏州恒瑞迪生医疗科技有限公司 | 头端代码Cobra Small，外径4F，有效长度80cm，侧孔数0 | AC4-CS-08-0 |  | C02070100400000008480000202 | 外径4F，有效长度80±8cm | 94.8
637 | 9 | 通用介入 | 造影导管-普通型（包含冠脉和外周） | 已申请 | C0207010040000000848 | 国械注准20193030162 | 造影导管 | 造影导管 |  | 根 | 81 | 苏州恒瑞迪生医疗科技有限公司 | 苏州恒瑞迪生医疗科技有限公司 | 头端代码Cobra Small，外径5F，有效长度80cm，侧孔数0 | AC5-CS-08-0 |  | C02070100400000008480000177 | 外径5F，有效长度80±8cm | 94.8
637 | 9 | 通用介入 | 造影导管-普通型（包含冠脉和外周） | 已申请 | C0207010040000000848 | 国械注准20193030162 | 造影导管 | 造影导管 |  | 根 | 81 | 苏州恒瑞迪生医疗科技有限公司 | 苏州恒瑞迪生医疗科技有限公司 | 头端代码Cobra Small，外径6F，有效长度80cm，侧孔数0 | AC6-CS-08-0 |  | C02070100400000008480000174 | 外径6F，有效长度80±8cm | 94.8
637 | 9 | 通用介入 | 造影导管-普通型（包含冠脉和外周） | 已申请 | C0207010040000000848 | 国械注准20193030162 | 造影导管 | 造影导管 |  | 根 | 81 | 苏州恒瑞迪生医疗科技有限公司 | 苏州恒瑞迪生医疗科技有限公司 | 头端代码Cobra Small，外径5F，有效长度80cm，侧孔数2 | AC5-CS-08-2 |  | C02070100400000008480000159 | 外径5F，有效长度80±8cm | 94.8
637 | 9 | 通用介入 | 造影导管-普通型（包含冠脉和外周） | 已申请 | C0207010040000000848 | 国械注准20193030162 | 造影导管 | 造影导管 |  | 根 | 81 | 苏州恒瑞迪生医疗科技有限公司 | 苏州恒瑞迪生医疗科技有限公司 | 头端代码RENAL，外径6F，有效长度80cm，侧孔数0 | AC6-RE-08-0 |  | C02070100400000008480000076 | 外径6F，有效长度80±8cm | 94.8
637 | 9 | 通用介入 | 造影导管-普通型（包含冠脉和外周） | 已申请 | C0207010040000000848 | 国械注准20193030162 | 造影导管 | 造影导管 |  | 根 | 81 | 苏州恒瑞迪生医疗科技有限公司 | 苏州恒瑞迪生医疗科技有限公司 | 头端代码RENAL，外径4F，有效长度80cm，侧孔数0 | AC4-RE-08-0 |  | C02070100400000008480000070 | 外径4F，有效长度80±8cm | 94.8
637 | 9 | 通用介入 | 造影导管-普通型（包含冠脉和外周） | 已申请 | C0207010040000000848 | 国械注准20193030162 | 造影导管 | 造影导管 |  | 根 | 81 | 苏州恒瑞迪生医疗科技有限公司 | 苏州恒瑞迪生医疗科技有限公司 | 头端代码RENAL，外径5F，有效长度80cm，侧孔数0 | AC5-RE-08-0 |  | C02070100400000008480000057 | 外径5F，有效长度80±8cm | 94.8
637 | 9 | 通用介入 | 造影导管-普通型（包含冠脉和外周） | 已申请 | C0207010040000000848 | 国械注准20193030162 | 造影导管 | 造影导管 |  | 根 | 81 | 苏州恒瑞迪生医疗科技有限公司 | 苏州恒瑞迪生医疗科技有限公司 | 头端代码RENAL，外径5F，有效长度80cm，侧孔数2 | AC5-RE-08-2 |  | C02070100400000008480000211 | 外径5F，有效长度80±8cm | 94.8
637 | 9 | 通用介入 | 造影导管-普通型（包含冠脉和外周） | 已申请 | C0207010040000000848 | 国械注准20193030162 | 造影导管 | 造影导管 |  | 根 | 81 | 苏州恒瑞迪生医疗科技有限公司 | 苏州恒瑞迪生医疗科技有限公司 | 头端代码RENAL，外径4F，有效长度80cm，侧孔数2 | AC4-RE-08-2 |  | C02070100400000008480000181 | 外径4F，有效长度80±8cm | 94.8
651 | 9 | 通用介入 | 造影导管-普通型（包含冠脉和外周） | 已申请 | C0207010040000003133 | 国械注进20153032356 | 血管内造影导管 | 血管内造影导管 | 导管管道带有316不锈钢金属丝编织层。 | 根 | 40 | 泰尔茂株式会社 Terumo Corporation（テルモ株式会社） | 泰尔茂医疗产品（上海）有限公司 | 用于颅内，外径5Fr，长度100CM | RF*EH15010M | 04987350713537/08935221212609 | C02070100400000031330000040 | 外径5Fr，长度100cm | 89.5
651 | 9 | 通用介入 | 造影导管-普通型（包含冠脉和外周） | 已申请 | C0207010040000003133 | 国械注进20153032356 | 血管内造影导管 | 血管内造影导管 | 导管管道带有316不锈钢金属丝编织层。 | 根 | 40 | 泰尔茂株式会社 Terumo Corporation（テルモ株式会社） | 泰尔茂医疗产品（上海）有限公司 | 用于腹部，外径5Fr，长度80CM | RF*DGD5008WM | 04987350739551 | C02070100400000031330000039 | 外径5Fr，长度80cm | 89.5
651 | 9 | 通用介入 | 造影导管-普通型（包含冠脉和外周） | 已申请 | C0207010040000003133 | 国械注进20153032356 | 血管内造影导管 | 血管内造影导管 | 导管管道带有316不锈钢金属丝编织层。 | 根 | 40 | 泰尔茂株式会社 Terumo Corporation（テルモ株式会社） | 泰尔茂医疗产品（上海）有限公司 | 用于颅内，外径5Fr，长度100CM | RF*EB15010M | 04987350713032/08935221212593 | C02070100400000031330000038 | 外径5Fr，长度100cm | 89.5
651 | 9 | 通用介入 | 造影导管-普通型（包含冠脉和外周） | 已申请 | C0207010040000003133 | 国械注进20153032356 | 血管内造影导管 | 血管内造影导管 | 导管管道带有316不锈钢金属丝编织层。 | 根 | 40 | 泰尔茂株式会社 Terumo Corporation（テルモ株式会社） | 泰尔茂医疗产品（上海）有限公司 | 用于腹部，外径6Fr，长度80CM | RF*DG36008M | 04987350712554 | C02070100400000031330000037 | 外径6Fr，长度80cm | 89.5
651 | 9 | 通用介入 | 造影导管-普通型（包含冠脉和外周） | 已申请 | C0207010040000003133 | 国械注进20153032356 | 血管内造影导管 | 血管内造影导管 | 导管管道带有316不锈钢金属丝编织层。 | 根 | 40 | 泰尔茂株式会社 Terumo Corporation（テルモ株式会社） | 泰尔茂医疗产品（上海）有限公司 | 用于腹部，外径5Fr，长度80CM | RF*DB55008M | 04987350711670/08935221212531 | C02070100400000031330000036 | 外径5Fr，长度80cm | 89.5
651 | 9 | 通用介入 | 造影导管-普通型（包含冠脉和外周） | 已申请 | C0207010040000003133 | 国械注进20153032356 | 血管内造影导管 | 血管内造影导管 | 导管管道带有316不锈钢金属丝编织层。 | 根 | 40 | 泰尔茂株式会社 Terumo Corporation（テルモ株式会社） | 泰尔茂医疗产品（上海）有限公司 | 用于腹部，外径5Fr，长度65CM | RF*DC4500GM | 04987350711915/08935221222141 | C02070100400000031330000035 | 外径5Fr，长度65cm | 89.5
651 | 9 | 通用介入 | 造影导管-普通型（包含冠脉和外周） | 已申请 | C0207010040000003133 | 国械注进20153032356 | 血管内造影导管 | 血管内造影导管 | 导管管道带有316不锈钢金属丝编织层。 | 根 | 40 | 泰尔茂株式会社 Terumo Corporation（テルモ株式会社） | 泰尔茂医疗产品（上海）有限公司 | 用于腹部，外径5Fr，长度65CM | RF*DA7500GM | 04987350711434/08935221222011 | C02070100400000031330000034 | 外径5Fr，长度65cm | 89.5
651 | 9 | 通用介入 | 造影导管-普通型（包含冠脉和外周） | 已申请 | C0207010040000003133 | 国械注进20153032356 | 血管内造影导管 | 血管内造影导管 | 导管管道带有316不锈钢金属丝编织层。 | 根 | 40 | 泰尔茂株式会社 Terumo Corporation（テルモ株式会社） | 泰尔茂医疗产品（上海）有限公司 | 用于腹部，外径5Fr，长度80CM | RF*DC45008M | 04987350739810/08935221222134 | C02070100400000031330000033 | 外径5Fr，长度80cm | 89.5
651 | 9 | 通用介入 | 造影导管-普通型（包含冠脉和外周） | 已申请 | C0207010040000003133 | 国械注进20153032356 | 血管内造影导管 | 血管内造影导管 | 导管管道带有316不锈钢金属丝编织层。 | 根 | 40 | 泰尔茂株式会社 Terumo Corporation（テルモ株式会社） | 泰尔茂医疗产品（上海）有限公司 | 用于腹部，外径5Fr，长度80CM | RF*DG35008M | 04987350712516/08935221212562 | C02070100400000031330000032 | 外径5Fr，长度80cm | 89.5
651 | 9 | 通用介入 | 造影导管-普通型（包含冠脉和外周） | 已申请 | C0207010040000003133 | 国械注进20153032356 | 血管内造影导管 | 血管内造影导管 | 导管管道带有316不锈钢金属丝编织层。 | 根 | 40 | 泰尔茂株式会社 Terumo Corporation（テルモ株式会社） | 泰尔茂医疗产品（上海）有限公司 | 用于腹部，外径5Fr，长度80CM | RF*DG15008M | 04987350712370/08935221212555 | C02070100400000031330000031 | 外径5Fr，长度80cm | 89.5
651 | 9 | 通用介入 | 造影导管-普通型（包含冠脉和外周） | 已申请 | C0207010040000003133 | 国械注进20153032356 | 血管内造影导管 | 血管内造影导管 | 导管管道带有316不锈钢金属丝编织层。 | 根 | 40 | 泰尔茂株式会社 Terumo Corporation（テルモ株式会社） | 泰尔茂医疗产品（上海）有限公司 | 用于颅内，外径5Fr，长度100CM | RF*EJ15010M | 04987350713636/08935221212616 | C02070100400000031330000030 | 外径5Fr，长度100cm | 89.5
651 | 9 | 通用介入 | 造影导管-普通型（包含冠脉和外周） | 已申请 | C0207010040000003133 | 国械注进20153032356 | 血管内造影导管 | 血管内造影导管 | 导管管道带有316不锈钢金属丝编织层。 | 根 | 40 | 泰尔茂株式会社 Terumo Corporation（テルモ株式会社） | 泰尔茂医疗产品（上海）有限公司 | 用于腹部，外径5Fr，长度120CM | RF*DB55012M | 04987350740915 | C02070100400000031330000029 | 外径5Fr，长度120cm | 89.5
651 | 9 | 通用介入 | 造影导管-普通型（包含冠脉和外周） | 已申请 | C0207010040000003133 | 国械注进20153032356 | 血管内造影导管 | 血管内造影导管 | 导管管道带有316不锈钢金属丝编织层。 | 根 | 40 | 泰尔茂株式会社 Terumo Corporation（テルモ株式会社） | 泰尔茂医疗产品（上海）有限公司 | 用于心脏，外径6Fr，长度80CM | RF*FL16008M | 04987350714794 | C02070100400000031330000028 | 外径6Fr，长度80cm | 89.5
651 | 9 | 通用介入 | 造影导管-普通型（包含冠脉和外周） | 已申请 | C0207010040000003133 | 国械注进20153032356 | 血管内造影导管 | 血管内造影导管 | 导管管道带有316不锈钢金属丝编织层。 | 根 | 40 | 泰尔茂株式会社 Terumo Corporation（テルモ株式会社） | 泰尔茂医疗产品（上海）有限公司 | 用于腹部，外径5Fr，长度70CM | RF*DG95007M | 04987350712714/08935221212579 | C02070100400000031330000027 | 外径5Fr，长度70cm | 89.5
651 | 9 | 通用介入 | 造影导管-普通型（包含冠脉和外周） | 已申请 | C0207010040000003133 | 国械注进20153032356 | 血管内造影导管 | 血管内造影导管 | 导管管道带有316不锈钢金属丝编织层。 | 根 | 40 | 泰尔茂株式会社 Terumo Corporation（テルモ株式会社） | 泰尔茂医疗产品（上海）有限公司 | 用于颅内，外径5Fr，长度100CM | RF*EC25010M | 04987350713339/08935221222318 | C02070100400000031330000026 | 外径5Fr，长度100cm | 89.5
651 | 9 | 通用介入 | 造影导管-普通型（包含冠脉和外周） | 已申请 | C0207010040000003133 | 国械注进20153032356 | 血管内造影导管 | 血管内造影导管 | 导管管道带有316不锈钢金属丝编织层。 | 根 | 40 | 泰尔茂株式会社 Terumo Corporation（テルモ株式会社） | 泰尔茂医疗产品（上海）有限公司 | 用于腹部，外径5Fr，长度80CM | RF*DD55008M | 04987350712097 | C02070100400000031330000025 | 外径5Fr，长度80cm | 89.5
651 | 9 | 通用介入 | 造影导管-普通型（包含冠脉和外周） | 已申请 | C0207010040000003133 | 国械注进20153032356 | 血管内造影导管 | 血管内造影导管 | 导管管道带有316不锈钢金属丝编织层。 | 根 | 40 | 泰尔茂株式会社 Terumo Corporation（テルモ株式会社） | 泰尔茂医疗产品（上海）有限公司 | 用于腹部，外径5Fr，长度80CM | RF*DG45008M | 04987350712592/08935221222233 | C02070100400000031330000024 | 外径5Fr，长度80cm | 89.5
651 | 9 | 通用介入 | 造影导管-普通型（包含冠脉和外周） | 已申请 | C0207010040000003133 | 国械注进20153032356 | 血管内造影导管 | 血管内造影导管 | 导管管道带有316不锈钢金属丝编织层。 | 根 | 40 | 泰尔茂株式会社 Terumo Corporation（テルモ株式会社） | 泰尔茂医疗产品（上海）有限公司 | 用于腹部，外径5Fr，长度80CM | RF*DBF5008WM | 04987350739612 | C02070100400000031330000023 | 外径5Fr，长度80cm | 89.5
651 | 9 | 通用介入 | 造影导管-普通型（包含冠脉和外周） | 已申请 | C0207010040000003133 | 国械注进20153032356 | 血管内造影导管 | 血管内造影导管 | 导管管道带有316不锈钢金属丝编织层。 | 根 | 40 | 泰尔茂株式会社 Terumo Corporation（テルモ株式会社） | 泰尔茂医疗产品（上海）有限公司 | 用于腹部，外径5Fr，长度65CM | RF*DB2500GM | 04987350711496 | C02070100400000031330000022 | 外径5Fr，长度65cm | 89.5
651 | 9 | 通用介入 | 造影导管-普通型（包含冠脉和外周） | 已申请 | C0207010040000003133 | 国械注进20153032356 | 血管内造影导管 | 血管内造影导管 | 导管管道带有316不锈钢金属丝编织层。 | 根 | 40 | 泰尔茂株式会社 Terumo Corporation（テルモ株式会社） | 泰尔茂医疗产品（上海）有限公司 | 用于腹部，外径5Fr，长度70CM | RF*DGI5007WM | 04987350739599 | C02070100400000031330000021 | 外径5Fr，长度70cm | 89.5
651 | 9 | 通用介入 | 造影导管-普通型（包含冠脉和外周） | 已申请 | C0207010040000003133 | 国械注进20153032356 | 血管内造影导管 | 血管内造影导管 | 导管管道带有316不锈钢金属丝编织层。 | 根 | 40 | 泰尔茂株式会社 Terumo Corporation（テルモ株式会社） | 泰尔茂医疗产品（上海）有限公司 | 用于腹部，外径5Fr，长度80CM | RF*DA15008M | 04987350711311 | C02070100400000031330000020 | 外径5Fr，长度80cm | 89.5
651 | 9 | 通用介入 | 造影导管-普通型（包含冠脉和外周） | 已申请 | C0207010040000003133 | 国械注进20153032356 | 血管内造影导管 | 血管内造影导管 | 导管管道带有316不锈钢金属丝编织层。 | 根 | 40 | 泰尔茂株式会社 Terumo Corporation（テルモ株式会社） | 泰尔茂医疗产品（上海）有限公司 | 用于腹部，外径5Fr，长度65CM | RF*DG3500GM | 04987350712493 | C02070100400000031330000019 | 外径5Fr，长度65cm | 89.5
651 | 9 | 通用介入 | 造影导管-普通型（包含冠脉和外周） | 已申请 | C0207010040000003133 | 国械注进20153032356 | 血管内造影导管 | 血管内造影导管 | 导管管道带有316不锈钢金属丝编织层。 | 根 | 40 | 泰尔茂株式会社 Terumo Corporation（テルモ株式会社） | 泰尔茂医疗产品（上海）有限公司 | 用于腹部，外径5Fr，长度80CM | RF*DB65008M | 04987350711755/08935221212548 | C02070100400000031330000018 | 外径5Fr，长度80cm | 89.5
651 | 9 | 通用介入 | 造影导管-普通型（包含冠脉和外周） | 已申请 | C0207010040000003133 | 国械注进20153032356 | 血管内造影导管 | 血管内造影导管 | 导管管道带有316不锈钢金属丝编织层。 | 根 | 40 | 泰尔茂株式会社 Terumo Corporation（テルモ株式会社） | 泰尔茂医疗产品（上海）有限公司 | 用于腹部，外径5Fr，长度80CM | RF*DF25008M | 04987350745538/08935221222219 | C02070100400000031330000017 | 外径5Fr，长度80cm | 89.5
651 | 9 | 通用介入 | 造影导管-普通型（包含冠脉和外周） | 已申请 | C0207010040000003133 | 国械注进20153032356 | 血管内造影导管 | 血管内造影导管 | 导管管道带有316不锈钢金属丝编织层。 | 根 | 40 | 泰尔茂株式会社 Terumo Corporation（テルモ株式会社） | 泰尔茂医疗产品（上海）有限公司 | 用于腹部，外径5Fr，长度80CM | RF*DE45008M | 04987350712172/08935221222196 | C02070100400000031330000016 | 外径5Fr，长度80cm | 89.5
651 | 9 | 通用介入 | 造影导管-普通型（包含冠脉和外周） | 已申请 | C0207010040000003133 | 国械注进20153032356 | 血管内造影导管 | 血管内造影导管 | 导管管道带有316不锈钢金属丝编织层。 | 根 | 40 | 泰尔茂株式会社 Terumo Corporation（テルモ株式会社） | 泰尔茂医疗产品（上海）有限公司 | 用于腹部，外径6Fr，长度80CM | RF*DBE5008WM | 04987350739636 | C02070100400000031330000015 | 外径5Fr，长度80cm | 89.5
651 | 9 | 通用介入 | 造影导管-普通型（包含冠脉和外周） | 已申请 | C0207010040000003133 | 国械注进20153032356 | 血管内造影导管 | 血管内造影导管 | 导管管道带有316不锈钢金属丝编织层。 | 根 | 40 | 泰尔茂株式会社 Terumo Corporation（テルモ株式会社） | 泰尔茂医疗产品（上海）有限公司 | 用于腹部，外径5Fr，长度80CM | RF*DI15008M | 04987350712813 | C02070100400000031330000014 | 外径5Fr，长度80cm | 89.5
651 | 9 | 通用介入 | 造影导管-普通型（包含冠脉和外周） | 已申请 | C0207010040000003133 | 国械注进20153032356 | 血管内造影导管 | 血管内造影导管 | 导管管道带有316不锈钢金属丝编织层。 | 根 | 40 | 泰尔茂株式会社 Terumo Corporation（テルモ株式会社） | 泰尔茂医疗产品（上海）有限公司 | 用于颅内，外径5Fr，长度100CM | RF*EC45010M | 04987350713377/08935221222332 | C02070100400000031330000013 | 外径5Fr，长度100cm | 89.5
651 | 9 | 通用介入 | 造影导管-普通型（包含冠脉和外周） | 已申请 | C0207010040000003133 | 国械注进20153032356 | 血管内造影导管 | 血管内造影导管 | 导管管道带有316不锈钢金属丝编织层。 | 根 | 40 | 泰尔茂株式会社 Terumo Corporation（テルモ株式会社） | 泰尔茂医疗产品（上海）有限公司 | 用于颅内，外径5Fr，长度100CM | RF*EB25010M | 04987350713094/08935221222271 | C02070100400000031330000012 | 外径5Fr，长度100cm | 89.5
651 | 9 | 通用介入 | 造影导管-普通型（包含冠脉和外周） | 已申请 | C0207010040000003133 | 国械注进20153032356 | 血管内造影导管 | 血管内造影导管 | 导管管道带有316不锈钢金属丝编织层。 | 根 | 40 | 泰尔茂株式会社 Terumo Corporation（テルモ株式会社） | 泰尔茂医疗产品（上海）有限公司 | 用于心脏，外径5Fr，长度80CM | RF*FK15008M | 04987350714732 | C02070100400000031330000011 | 外径5Fr，长度80cm | 89.5
651 | 9 | 通用介入 | 造影导管-普通型（包含冠脉和外周） | 已申请 | C0207010040000003133 | 国械注进20153032356 | 血管内造影导管 | 血管内造影导管 | 导管管道带有316不锈钢金属丝编织层。 | 根 | 40 | 泰尔茂株式会社 Terumo Corporation（テルモ株式会社） | 泰尔茂医疗产品（上海）有限公司 | 用于颅内，外径5Fr，长度100CM | RF*EA35010M | 04987350712998/08935221222257 | C02070100400000031330000010 | 外径5Fr，长度100cm | 89.5
651 | 9 | 通用介入 | 造影导管-普通型（包含冠脉和外周） | 已申请 | C0207010040000003133 | 国械注进20153032356 | 血管内造影导管 | 血管内造影导管 | 导管管道带有316不锈钢金属丝编织层。 | 根 | 40 | 泰尔茂株式会社 Terumo Corporation（テルモ株式会社） | 泰尔茂医疗产品（上海）有限公司 | 用于颅内，外径5Fr，长度100CM | RF*EA25010M | 04987350712950/08935221212586 | C02070100400000031330000009 | 外径5Fr，长度100cm | 89.5
651 | 9 | 通用介入 | 造影导管-普通型（包含冠脉和外周） | 已申请 | C0207010040000003133 | 国械注进20153032356 | 血管内造影导管 | 血管内造影导管 | 导管管道带有316不锈钢金属丝编织层。 | 根 | 40 | 泰尔茂株式会社 Terumo Corporation（テルモ株式会社） | 泰尔茂医疗产品（上海）有限公司 | 用于腹部，外径5Fr，长度80CM | RF*DB25008M | 04987350711519 | C02070100400000031330000008 | 外径5Fr，长度80CM | 89.5
651 | 9 | 通用介入 | 造影导管-普通型（包含冠脉和外周） | 已申请 | C0207010040000003133 | 国械注进20153032356 | 血管内造影导管 | 血管内造影导管 | 导管管道带有316不锈钢金属丝编织层。 | 根 | 40 | 泰尔茂株式会社 Terumo Corporation（テルモ株式会社） | 泰尔茂医疗产品（上海）有限公司 | 用于颅内，外径5Fr，长度100CM | RF*EH35010M | 04987350713551 | C02070100400000031330000007 | 外径5Fr，长度100cm | 89.5
651 | 9 | 通用介入 | 造影导管-普通型（包含冠脉和外周） | 已申请 | C0207010040000003133 | 国械注进20153032356 | 血管内造影导管 | 血管内造影导管 | 导管管道带有316不锈钢金属丝编织层。 | 根 | 40 | 泰尔茂株式会社 Terumo Corporation（テルモ株式会社） | 泰尔茂医疗产品（上海）有限公司 | 用于腹部，外径5Fr，长度65CM | RF*DD4500GM | 04987350712059/08935221222165 | C02070100400000031330000006 | 外径5Fr，长度65cm | 89.5
651 | 9 | 通用介入 | 造影导管-普通型（包含冠脉和外周） | 已申请 | C0207010040000003133 | 国械注进20153032356 | 血管内造影导管 | 血管内造影导管 | 导管管道带有316不锈钢金属丝编织层。 | 根 | 40 | 泰尔茂株式会社 Terumo Corporation（テルモ株式会社） | 泰尔茂医疗产品（上海）有限公司 | 用于颅内，外径5Fr，长度100CM | RF*EG15010M | 04987350713490/08935221222363 | C02070100400000031330000005 | 外径5Fr，长度100cm | 89.5
651 | 9 | 通用介入 | 造影导管-普通型（包含冠脉和外周） | 已申请 | C0207010040000003133 | 国械注进20153032356 | 血管内造影导管 | 血管内造影导管 | 导管管道带有316不锈钢金属丝编织层。 | 根 | 40 | 泰尔茂株式会社 Terumo Corporation（テルモ株式会社） | 泰尔茂医疗产品（上海）有限公司 | 用于颅内，外径5Fr，长度100CM | RF*EB45010M | 04987350713193/08935221222295 | C02070100400000031330000004 | 外径5Fr，长度100cm | 89.5
651 | 9 | 通用介入 | 造影导管-普通型（包含冠脉和外周） | 已申请 | C0207010040000003133 | 国械注进20153032356 | 血管内造影导管 | 血管内造影导管 | 导管管道带有316不锈钢金属丝编织层。 | 根 | 40 | 泰尔茂株式会社 Terumo Corporation（テルモ株式会社） | 泰尔茂医疗产品（上海）有限公司 | 用于心脏，外径5Fr，长度80CM | RF*FL15008M | 04987350714756 | C02070100400000031330000003 | 外径5Fr，长度80cm | 89.5
651 | 9 | 通用介入 | 造影导管-普通型（包含冠脉和外周） | 已申请 | C0207010040000003133 | 国械注进20153032356 | 血管内造影导管 | 血管内造影导管 | 导管管道带有316不锈钢金属丝编织层。 | 根 | 40 | 泰尔茂株式会社 Terumo Corporation（テルモ株式会社） | 泰尔茂医疗产品（上海）有限公司 | 用于腹部，外径5Fr，长度80CM | RF*DB45008M | 04987350711595/08935221222080 | C02070100400000031330000002 | 外径5Fr，长度80cm | 89.5
651 | 9 | 通用介入 | 造影导管-普通型（包含冠脉和外周） | 已申请 | C0207010040000003133 | 国械注进20153032356 | 血管内造影导管 | 血管内造影导管 | 导管管道带有316不锈钢金属丝编织层。 | 根 | 40 | 泰尔茂株式会社 Terumo Corporation（テルモ株式会社） | 泰尔茂医疗产品（上海）有限公司 | 用于颅内，外径5Fr，长度100CM | RF*EA15010M | 04987350712912/08935221222240 | C02070100400000031330000001 | 外径5Fr，长度100cm | 89.5
711 | 9 | 通用介入 | 造影导管-普通型（包含冠脉和外周） | 已申请 | C0207010040000003133 | 国械注进20183032336 | 血管内造影导管 | 血管内造影导管 |  | 根 | 87 | 泰尔茂株式会社 Terumo Corporation（テルモ株式会社） | 泰尔茂医疗产品（上海）有限公司 | 直径4Fr,长度100cm | RH+4AL1000M |  | C02070100400000031330000126 | 直径4Fr,长度100cm | 89.5
711 | 9 | 通用介入 | 造影导管-普通型（包含冠脉和外周） | 已申请 | C0207010040000003133 | 国械注进20183032336 | 血管内造影导管 | 血管内造影导管 |  | 根 | 87 | 泰尔茂株式会社 Terumo Corporation（テルモ株式会社） | 泰尔茂医疗产品（上海）有限公司 | 直径5Fr,长度100cm | RH+5MP4020M |  | C02070100400000031330000125 | 直径5Fr,长度100cm | 89.5
711 | 9 | 通用介入 | 造影导管-普通型（包含冠脉和外周） | 已申请 | C0207010040000003133 | 国械注进20183032336 | 血管内造影导管 | 血管内造影导管 |  | 根 | 87 | 泰尔茂株式会社 Terumo Corporation（テルモ株式会社） | 泰尔茂医疗产品（上海）有限公司 | 直径6Fr,长度100cm | RH+6BPJL00M |  | C02070100400000031330000124 | 直径6Fr,长度100cm | 89.5
711 | 9 | 通用介入 | 造影导管-普通型（包含冠脉和外周） | 已申请 | C0207010040000003133 | 国械注进20183032336 | 血管内造影导管 | 血管内造影导管 |  | 根 | 87 | 泰尔茂株式会社 Terumo Corporation（テルモ株式会社） | 泰尔茂医疗产品（上海）有限公司 | 直径4Fr,长度80cm | RH+4PR1508M |  | C02070100400000031330000123 | 直径4Fr,长度80cm | 89.5
711 | 9 | 通用介入 | 造影导管-普通型（包含冠脉和外周） | 已申请 | C0207010040000003133 | 国械注进20183032336 | 血管内造影导管 | 血管内造影导管 |  | 根 | 87 | 泰尔茂株式会社 Terumo Corporation（テルモ株式会社） | 泰尔茂医疗产品（上海）有限公司 | 直径5Fr,长度100cm | RH+5TIG110M | 08935221201375 | C02070100400000031330000122 | 直径5Fr,长度100cm | 89.5
711 | 9 | 通用介入 | 造影导管-普通型（包含冠脉和外周） | 已申请 | C0207010040000003133 | 国械注进20183032336 | 血管内造影导管 | 血管内造影导管 |  | 根 | 87 | 泰尔茂株式会社 Terumo Corporation（テルモ株式会社） | 泰尔茂医疗产品（上海）有限公司 | 直径6Fr,长度100cm | RH+6BPIR00M |  | C02070100400000031330000208 | 直径6Fr,长度100cm | 89.5
711 | 9 | 通用介入 | 造影导管-普通型（包含冠脉和外周） | 已申请 | C0207010040000003133 | 国械注进20183032336 | 血管内造影导管 | 血管内造影导管 |  | 根 | 87 | 泰尔茂株式会社 Terumo Corporation（テルモ株式会社） | 泰尔茂医疗产品（上海）有限公司 | 直径5Fr,长度100cm | RH+5JR6000M |  | C02070100400000031330000207 | 直径5Fr,长度100cm | 89.5
711 | 9 | 通用介入 | 造影导管-普通型（包含冠脉和外周） | 已申请 | C0207010040000003133 | 国械注进20183032336 | 血管内造影导管 | 血管内造影导管 |  | 根 | 87 | 泰尔茂株式会社 Terumo Corporation（テルモ株式会社） | 泰尔茂医疗产品（上海）有限公司 | 直径5Fr,长度100cm | RH+5CR5000M |  | C02070100400000031330000206 | 直径5Fr,长度100cm | 89.5
711 | 9 | 通用介入 | 造影导管-普通型（包含冠脉和外周） | 已申请 | C0207010040000003133 | 国械注进20183032336 | 血管内造影导管 | 血管内造影导管 |  | 根 | 87 | 泰尔茂株式会社 Terumo Corporation（テルモ株式会社） | 泰尔茂医疗产品（上海）有限公司 | 直径6Fr,长度100cm | RH+6BPIN00M |  | C02070100400000031330000205 | 直径6Fr,长度100cm | 89.5
711 | 9 | 通用介入 | 造影导管-普通型（包含冠脉和外周） | 已申请 | C0207010040000003133 | 国械注进20183032336 | 血管内造影导管 | 血管内造影导管 |  | 根 | 87 | 泰尔茂株式会社 Terumo Corporation（テルモ株式会社） | 泰尔茂医疗产品（上海）有限公司 | 直径5Fr,长度100cm | RH+5CL6000M |  | C02070100400000031330000204 | 直径5Fr,长度100cm | 89.5
711 | 9 | 通用介入 | 造影导管-普通型（包含冠脉和外周） | 已申请 | C0207010040000003133 | 国械注进20183032336 | 血管内造影导管 | 血管内造影导管 |  | 根 | 87 | 泰尔茂株式会社 Terumo Corporation（テルモ株式会社） | 泰尔茂医疗产品（上海）有限公司 | 直径4Fr,长度100cm | RH+4AR3000M |  | C02070100400000031330000203 | 直径4Fr,长度100cm | 89.5
711 | 9 | 通用介入 | 造影导管-普通型（包含冠脉和外周） | 已申请 | C0207010040000003133 | 国械注进20183032336 | 血管内造影导管 | 血管内造影导管 |  | 根 | 87 | 泰尔茂株式会社 Terumo Corporation（テルモ株式会社） | 泰尔茂医疗产品（上海）有限公司 | 直径5Fr,长度100cm | RH+5AL2000M |  | C02070100400000031330000202 | 直径5Fr,长度100cm | 89.5
711 | 9 | 通用介入 | 造影导管-普通型（包含冠脉和外周） | 已申请 | C0207010040000003133 | 国械注进20183032336 | 血管内造影导管 | 血管内造影导管 |  | 根 | 87 | 泰尔茂株式会社 Terumo Corporation（テルモ株式会社） | 泰尔茂医疗产品（上海）有限公司 | 直径5Fr,长度100cm | RH+5AR2000M |  | C02070100400000031330000201 | 直径5Fr,长度100cm | 89.5
711 | 9 | 通用介入 | 造影导管-普通型（包含冠脉和外周） | 已申请 | C0207010040000003133 | 国械注进20183032336 | 血管内造影导管 | 血管内造影导管 |  | 根 | 87 | 泰尔茂株式会社 Terumo Corporation（テルモ株式会社） | 泰尔茂医疗产品（上海）有限公司 | 直径4Fr,长度100cm | RH+4CL4000M |  | C02070100400000031330000200 | 直径4Fr,长度100cm | 89.5
711 | 9 | 通用介入 | 造影导管-普通型（包含冠脉和外周） | 已申请 | C0207010040000003133 | 国械注进20183032336 | 血管内造影导管 | 血管内造影导管 |  | 根 | 87 | 泰尔茂株式会社 Terumo Corporation（テルモ株式会社） | 泰尔茂医疗产品（上海）有限公司 | 直径6Fr,长度100cm | RH+6BPJR00M |  | C02070100400000031330000199 | 直径6Fr,长度100cm | 89.5
711 | 9 | 通用介入 | 造影导管-普通型（包含冠脉和外周） | 已申请 | C0207010040000003133 | 国械注进20183032336 | 血管内造影导管 | 血管内造影导管 |  | 根 | 87 | 泰尔茂株式会社 Terumo Corporation（テルモ株式会社） | 泰尔茂医疗产品（上海）有限公司 | 直径5Fr,长度100cm | RH+5JR5000M |  | C02070100400000031330000198 | 直径5Fr,长度100cm | 89.5
711 | 9 | 通用介入 | 造影导管-普通型（包含冠脉和外周） | 已申请 | C0207010040000003133 | 国械注进20183032336 | 血管内造影导管 | 血管内造影导管 |  | 根 | 87 | 泰尔茂株式会社 Terumo Corporation（テルモ株式会社） | 泰尔茂医疗产品（上海）有限公司 | 直径5Fr,长度80cm | RH+5TIG118M |  | C02070100400000031330000197 | 直径5Fr,长度80cm | 89.5
711 | 9 | 通用介入 | 造影导管-普通型（包含冠脉和外周） | 已申请 | C0207010040000003133 | 国械注进20183032336 | 血管内造影导管 | 血管内造影导管 |  | 根 | 87 | 泰尔茂株式会社 Terumo Corporation（テルモ株式会社） | 泰尔茂医疗产品（上海）有限公司 | 直径6Fr,长度100cm | RH+6TR4000M |  | C02070100400000031330000196 | 直径6Fr,长度100cm | 89.5
711 | 9 | 通用介入 | 造影导管-普通型（包含冠脉和外周） | 已申请 | C0207010040000003133 | 国械注进20183032336 | 血管内造影导管 | 血管内造影导管 |  | 根 | 87 | 泰尔茂株式会社 Terumo Corporation（テルモ株式会社） | 泰尔茂医疗产品（上海）有限公司 | 直径5Fr,长度100cm | RH+5BPJR00M |  | C02070100400000031330000195 | 直径5Fr,长度100cm | 89.5
711 | 9 | 通用介入 | 造影导管-普通型（包含冠脉和外周） | 已申请 | C0207010040000003133 | 国械注进20183032336 | 血管内造影导管 | 血管内造影导管 |  | 根 | 87 | 泰尔茂株式会社 Terumo Corporation（テルモ株式会社） | 泰尔茂医疗产品（上海）有限公司 | 直径6Fr,长度100cm | RH+6AR1000M |  | C02070100400000031330000194 | 直径6Fr,长度100cm | 89.5
711 | 9 | 通用介入 | 造影导管-普通型（包含冠脉和外周） | 已申请 | C0207010040000003133 | 国械注进20183032336 | 血管内造影导管 | 血管内造影导管 |  | 根 | 87 | 泰尔茂株式会社 Terumo Corporation（テルモ株式会社） | 泰尔茂医疗产品（上海）有限公司 | 直径6Fr,长度100cm | RH+6JR6000M |  | C02070100400000031330000193 | 直径6Fr,长度100cm | 89.5
711 | 9 | 通用介入 | 造影导管-普通型（包含冠脉和外周） | 已申请 | C0207010040000003133 | 国械注进20183032336 | 血管内造影导管 | 血管内造影导管 |  | 根 | 87 | 泰尔茂株式会社 Terumo Corporation（テルモ株式会社） | 泰尔茂医疗产品（上海）有限公司 | 直径5Fr,长度100cm | RH+5JR3500M | 08935221201351 | C02070100400000031330000192 | 直径5Fr,长度100cm | 89.5
711 | 9 | 通用介入 | 造影导管-普通型（包含冠脉和外周） | 已申请 | C0207010040000003133 | 国械注进20183032336 | 血管内造影导管 | 血管内造影导管 |  | 根 | 87 | 泰尔茂株式会社 Terumo Corporation（テルモ株式会社） | 泰尔茂医疗产品（上海）有限公司 | 直径5Fr,长度100cm | RH+5MP3020M |  | C02070100400000031330000191 | 直径5Fr,长度100cm | 89.5
711 | 9 | 通用介入 | 造影导管-普通型（包含冠脉和外周） | 已申请 | C0207010040000003133 | 国械注进20183032336 | 血管内造影导管 | 血管内造影导管 |  | 根 | 87 | 泰尔茂株式会社 Terumo Corporation（テルモ株式会社） | 泰尔茂医疗产品（上海）有限公司 | 直径4Fr,长度100cm | RH+4JL3500M |  | C02070100400000031330000190 | 直径4Fr,长度100cm | 89.5
711 | 9 | 通用介入 | 造影导管-普通型（包含冠脉和外周） | 已申请 | C0207010040000003133 | 国械注进20183032336 | 血管内造影导管 | 血管内造影导管 |  | 根 | 87 | 泰尔茂株式会社 Terumo Corporation（テルモ株式会社） | 泰尔茂医疗产品（上海）有限公司 | 直径5Fr,长度100cm | RH+5AR3000M |  | C02070100400000031330000189 | 直径5Fr,长度100cm | 89.5
711 | 9 | 通用介入 | 造影导管-普通型（包含冠脉和外周） | 已申请 | C0207010040000003133 | 国械注进20183032336 | 血管内造影导管 | 血管内造影导管 |  | 根 | 87 | 泰尔茂株式会社 Terumo Corporation（テルモ株式会社） | 泰尔茂医疗产品（上海）有限公司 | 直径6Fr,长度100cm | RH+6CR3500M |  | C02070100400000031330000188 | 直径6Fr,长度100cm | 89.5
711 | 9 | 通用介入 | 造影导管-普通型（包含冠脉和外周） | 已申请 | C0207010040000003133 | 国械注进20183032336 | 血管内造影导管 | 血管内造影导管 |  | 根 | 87 | 泰尔茂株式会社 Terumo Corporation（テルモ株式会社） | 泰尔茂医疗产品（上海）有限公司 | 直径5Fr,长度100cm | RH+5MP2520M |  | C02070100400000031330000187 | 直径5Fr,长度100cm | 89.5
711 | 9 | 通用介入 | 造影导管-普通型（包含冠脉和外周） | 已申请 | C0207010040000003133 | 国械注进20183032336 | 血管内造影导管 | 血管内造影导管 |  | 根 | 87 | 泰尔茂株式会社 Terumo Corporation（テルモ株式会社） | 泰尔茂医疗产品（上海）有限公司 | 直径4Fr,长度100cm | RH+4CR3500M |  | C02070100400000031330000186 | 直径4Fr,长度100cm | 89.5
711 | 9 | 通用介入 | 造影导管-普通型（包含冠脉和外周） | 已申请 | C0207010040000003133 | 国械注进20183032336 | 血管内造影导管 | 血管内造影导管 |  | 根 | 87 | 泰尔茂株式会社 Terumo Corporation（テルモ株式会社） | 泰尔茂医疗产品（上海）有限公司 | 直径4Fr,长度100cm | RH+4JL4000M |  | C02070100400000031330000185 | 直径4Fr,长度100cm | 89.5
711 | 9 | 通用介入 | 造影导管-普通型（包含冠脉和外周） | 已申请 | C0207010040000003133 | 国械注进20183032336 | 血管内造影导管 | 血管内造影导管 |  | 根 | 87 | 泰尔茂株式会社 Terumo Corporation（テルモ株式会社） | 泰尔茂医疗产品（上海）有限公司 | 直径6Fr,长度100cm | RH+6MP4020M |  | C02070100400000031330000184 | 直径6Fr,长度100cm | 89.5
711 | 9 | 通用介入 | 造影导管-普通型（包含冠脉和外周） | 已申请 | C0207010040000003133 | 国械注进20183032336 | 血管内造影导管 | 血管内造影导管 |  | 根 | 87 | 泰尔茂株式会社 Terumo Corporation（テルモ株式会社） | 泰尔茂医疗产品（上海）有限公司 | 直径4Fr,长度100cm | RH+4JL5000M |  | C02070100400000031330000183 | 直径4Fr,长度100cm | 89.5
711 | 9 | 通用介入 | 造影导管-普通型（包含冠脉和外周） | 已申请 | C0207010040000003133 | 国械注进20183032336 | 血管内造影导管 | 血管内造影导管 |  | 根 | 87 | 泰尔茂株式会社 Terumo Corporation（テルモ株式会社） | 泰尔茂医疗产品（上海）有限公司 | 直径5Fr,长度100cm | RH+5CAS100M |  | C02070100400000031330000182 | 直径5Fr,长度100cm | 89.5
711 | 9 | 通用介入 | 造影导管-普通型（包含冠脉和外周） | 已申请 | C0207010040000003133 | 国械注进20183032336 | 血管内造影导管 | 血管内造影导管 |  | 根 | 87 | 泰尔茂株式会社 Terumo Corporation（テルモ株式会社） | 泰尔茂医疗产品（上海）有限公司 | 直径4Fr,长度100cm | RH+4JR3500M |  | C02070100400000031330000181 | 直径4Fr,长度100cm | 89.5
711 | 9 | 通用介入 | 造影导管-普通型（包含冠脉和外周） | 已申请 | C0207010040000003133 | 国械注进20183032336 | 血管内造影导管 | 血管内造影导管 |  | 根 | 87 | 泰尔茂株式会社 Terumo Corporation（テルモ株式会社） | 泰尔茂医疗产品（上海）有限公司 | 直径5Fr,长度100cm | RH+5JR4000M | 08935221201368 | C02070100400000031330000180 | 直径5Fr,长度100cm | 89.5
711 | 9 | 通用介入 | 造影导管-普通型（包含冠脉和外周） | 已申请 | C0207010040000003133 | 国械注进20183032336 | 血管内造影导管 | 血管内造影导管 |  | 根 | 87 | 泰尔茂株式会社 Terumo Corporation（テルモ株式会社） | 泰尔茂医疗产品（上海）有限公司 | 直径6Fr,长度100cm | RH+6RD3000M |  | C02070100400000031330000179 | 直径6Fr,长度100cm | 89.5
711 | 9 | 通用介入 | 造影导管-普通型（包含冠脉和外周） | 已申请 | C0207010040000003133 | 国械注进20183032336 | 血管内造影导管 | 血管内造影导管 |  | 根 | 87 | 泰尔茂株式会社 Terumo Corporation（テルモ株式会社） | 泰尔茂医疗产品（上海）有限公司 | 直径6Fr,长度100cm | RH+6CR4000M |  | C02070100400000031330000178 | 直径6Fr,长度100cm | 89.5
711 | 9 | 通用介入 | 造影导管-普通型（包含冠脉和外周） | 已申请 | C0207010040000003133 | 国械注进20183032336 | 血管内造影导管 | 血管内造影导管 |  | 根 | 87 | 泰尔茂株式会社 Terumo Corporation（テルモ株式会社） | 泰尔茂医疗产品（上海）有限公司 | 直径6Fr,长度100cm | RH+6JR3500M | 08935221201481 | C02070100400000031330000177 | 直径6Fr,长度100cm | 89.5
711 | 9 | 通用介入 | 造影导管-普通型（包含冠脉和外周） | 已申请 | C0207010040000003133 | 国械注进20183032336 | 血管内造影导管 | 血管内造影导管 |  | 根 | 87 | 泰尔茂株式会社 Terumo Corporation（テルモ株式会社） | 泰尔茂医疗产品（上海）有限公司 | 直径5Fr,长度100cm | RH+5AL3000M |  | C02070100400000031330000176 | 直径5Fr,长度100cm | 89.5
711 | 9 | 通用介入 | 造影导管-普通型（包含冠脉和外周） | 已申请 | C0207010040000003133 | 国械注进20183032336 | 血管内造影导管 | 血管内造影导管 |  | 根 | 87 | 泰尔茂株式会社 Terumo Corporation（テルモ株式会社） | 泰尔茂医疗产品（上海）有限公司 | 直径5Fr,长度100cm | RH+5BPIN00M |  | C02070100400000031330000175 | 直径5Fr,长度100cm | 89.5
711 | 9 | 通用介入 | 造影导管-普通型（包含冠脉和外周） | 已申请 | C0207010040000003133 | 国械注进20183032336 | 血管内造影导管 | 血管内造影导管 |  | 根 | 87 | 泰尔茂株式会社 Terumo Corporation（テルモ株式会社） | 泰尔茂医疗产品（上海）有限公司 | 直径5Fr,长度100cm | RH+5BPIR00M |  | C02070100400000031330000174 | 直径5Fr,长度100cm | 89.5
711 | 9 | 通用介入 | 造影导管-普通型（包含冠脉和外周） | 已申请 | C0207010040000003133 | 国械注进20183032336 | 血管内造影导管 | 血管内造影导管 |  | 根 | 87 | 泰尔茂株式会社 Terumo Corporation（テルモ株式会社） | 泰尔茂医疗产品（上海）有限公司 | 直径6Fr,长度100cm | RH+6AR3000M |  | C02070100400000031330000173 | 直径6Fr,长度100cm | 89.5
711 | 9 | 通用介入 | 造影导管-普通型（包含冠脉和外周） | 已申请 | C0207010040000003133 | 国械注进20183032336 | 血管内造影导管 | 血管内造影导管 |  | 根 | 87 | 泰尔茂株式会社 Terumo Corporation（テルモ株式会社） | 泰尔茂医疗产品（上海）有限公司 | 直径6Fr,长度100cm | RH+6AL1000M |  | C02070100400000031330000172 | 直径6Fr,长度100cm | 89.5
711 | 9 | 通用介入 | 造影导管-普通型（包含冠脉和外周） | 已申请 | C0207010040000003133 | 国械注进20183032336 | 血管内造影导管 | 血管内造影导管 |  | 根 | 87 | 泰尔茂株式会社 Terumo Corporation（テルモ株式会社） | 泰尔茂医疗产品（上海）有限公司 | 直径5Fr,长度100cm | RH+5AR1000M |  | C02070100400000031330000171 | 直径5Fr,长度100cm | 89.5
711 | 9 | 通用介入 | 造影导管-普通型（包含冠脉和外周） | 已申请 | C0207010040000003133 | 国械注进20183032336 | 血管内造影导管 | 血管内造影导管 |  | 根 | 87 | 泰尔茂株式会社 Terumo Corporation（テルモ株式会社） | 泰尔茂医疗产品（上海）有限公司 | 直径6Fr,长度100cm | RH+6JL5000M |  | C02070100400000031330000170 | 直径6Fr,长度100cm | 89.5
711 | 9 | 通用介入 | 造影导管-普通型（包含冠脉和外周） | 已申请 | C0207010040000003133 | 国械注进20183032336 | 血管内造影导管 | 血管内造影导管 |  | 根 | 87 | 泰尔茂株式会社 Terumo Corporation（テルモ株式会社） | 泰尔茂医疗产品（上海）有限公司 | 直径5Fr,长度100cm | RH+5CL3500M |  | C02070100400000031330000169 | 直径5Fr,长度100cm | 89.5
711 | 9 | 通用介入 | 造影导管-普通型（包含冠脉和外周） | 已申请 | C0207010040000003133 | 国械注进20183032336 | 血管内造影导管 | 血管内造影导管 |  | 根 | 87 | 泰尔茂株式会社 Terumo Corporation（テルモ株式会社） | 泰尔茂医疗产品（上海）有限公司 | 直径4Fr,长度100cm | RH+4BPIN00M |  | C02070100400000031330000168 | 直径4Fr,长度100cm | 89.5
711 | 9 | 通用介入 | 造影导管-普通型（包含冠脉和外周） | 已申请 | C0207010040000003133 | 国械注进20183032336 | 血管内造影导管 | 血管内造影导管 |  | 根 | 87 | 泰尔茂株式会社 Terumo Corporation（テルモ株式会社） | 泰尔茂医疗产品（上海）有限公司 | 直径6Fr,长度100cm | RH+6MP3020M |  | C02070100400000031330000167 | 直径6Fr,长度100cm | 89.5
711 | 9 | 通用介入 | 造影导管-普通型（包含冠脉和外周） | 已申请 | C0207010040000003133 | 国械注进20183032336 | 血管内造影导管 | 血管内造影导管 |  | 根 | 87 | 泰尔茂株式会社 Terumo Corporation（テルモ株式会社） | 泰尔茂医疗产品（上海）有限公司 | 直径4Fr,长度80cm | RH+4PR2008M |  | C02070100400000031330000166 | 直径4Fr,长度80cm | 89.5
711 | 9 | 通用介入 | 造影导管-普通型（包含冠脉和外周） | 已申请 | C0207010040000003133 | 国械注进20183032336 | 血管内造影导管 | 血管内造影导管 |  | 根 | 87 | 泰尔茂株式会社 Terumo Corporation（テルモ株式会社） | 泰尔茂医疗产品（上海）有限公司 | 直径6Fr,长度100cm | RH+6CL4000M |  | C02070100400000031330000165 | 直径6Fr,长度100cm | 89.5
711 | 9 | 通用介入 | 造影导管-普通型（包含冠脉和外周） | 已申请 | C0207010040000003133 | 国械注进20183032336 | 血管内造影导管 | 血管内造影导管 |  | 根 | 87 | 泰尔茂株式会社 Terumo Corporation（テルモ株式会社） | 泰尔茂医疗产品（上海）有限公司 | 直径4Fr,长度100cm | RH+4MP4020M |  | C02070100400000031330000164 | 直径4Fr,长度100cm | 89.5
711 | 9 | 通用介入 | 造影导管-普通型（包含冠脉和外周） | 已申请 | C0207010040000003133 | 国械注进20183032336 | 血管内造影导管 | 血管内造影导管 |  | 根 | 87 | 泰尔茂株式会社 Terumo Corporation（テルモ株式会社） | 泰尔茂医疗产品（上海）有限公司 | 直径4Fr,长度80cm | RH+4MP3028M |  | C02070100400000031330000163 | 直径4Fr,长度80cm | 89.5
711 | 9 | 通用介入 | 造影导管-普通型（包含冠脉和外周） | 已申请 | C0207010040000003133 | 国械注进20183032336 | 血管内造影导管 | 血管内造影导管 |  | 根 | 87 | 泰尔茂株式会社 Terumo Corporation（テルモ株式会社） | 泰尔茂医疗产品（上海）有限公司 | 直径6Fr,长度100cm | RH+6MP2520M |  | C02070100400000031330000162 | 直径6Fr,长度100cm | 89.5
711 | 9 | 通用介入 | 造影导管-普通型（包含冠脉和外周） | 已申请 | C0207010040000003133 | 国械注进20183032336 | 血管内造影导管 | 血管内造影导管 |  | 根 | 87 | 泰尔茂株式会社 Terumo Corporation（テルモ株式会社） | 泰尔茂医疗产品（上海）有限公司 | 直径4Fr,长度100cm | RH+4AR1000M |  | C02070100400000031330000161 | 直径4Fr,长度100cm | 89.5
711 | 9 | 通用介入 | 造影导管-普通型（包含冠脉和外周） | 已申请 | C0207010040000003133 | 国械注进20183032336 | 血管内造影导管 | 血管内造影导管 |  | 根 | 87 | 泰尔茂株式会社 Terumo Corporation（テルモ株式会社） | 泰尔茂医疗产品（上海）有限公司 | 直径4Fr,长度100cm | RH+4JR4000M |  | C02070100400000031330000160 | 直径4Fr,长度100cm | 89.5
711 | 9 | 通用介入 | 造影导管-普通型（包含冠脉和外周） | 已申请 | C0207010040000003133 | 国械注进20183032336 | 血管内造影导管 | 血管内造影导管 |  | 根 | 87 | 泰尔茂株式会社 Terumo Corporation（テルモ株式会社） | 泰尔茂医疗产品（上海）有限公司 | 直径6Fr,长度100cm | RH+6CR5000M |  | C02070100400000031330000159 | 直径6Fr,长度100cm | 89.5
711 | 9 | 通用介入 | 造影导管-普通型（包含冠脉和外周） | 已申请 | C0207010040000003133 | 国械注进20183032336 | 血管内造影导管 | 血管内造影导管 |  | 根 | 87 | 泰尔茂株式会社 Terumo Corporation（テルモ株式会社） | 泰尔茂医疗产品（上海）有限公司 | 直径6Fr,长度100cm | RH+6JL4000M | 08935221201474 | C02070100400000031330000158 | 直径6Fr,长度100cm | 89.5
711 | 9 | 通用介入 | 造影导管-普通型（包含冠脉和外周） | 已申请 | C0207010040000003133 | 国械注进20183032336 | 血管内造影导管 | 血管内造影导管 |  | 根 | 87 | 泰尔茂株式会社 Terumo Corporation（テルモ株式会社） | 泰尔茂医疗产品（上海）有限公司 | 直径5Fr,长度100cm | RH+5CL5000M |  | C02070100400000031330000157 | 直径5Fr,长度100cm | 89.5
711 | 9 | 通用介入 | 造影导管-普通型（包含冠脉和外周） | 已申请 | C0207010040000003133 | 国械注进20183032336 | 血管内造影导管 | 血管内造影导管 |  | 根 | 87 | 泰尔茂株式会社 Terumo Corporation（テルモ株式会社） | 泰尔茂医疗产品（上海）有限公司 | 直径6Fr,长度100cm | RH+6AL2000M |  | C02070100400000031330000156 | 直径6Fr,长度100cm | 89.5
711 | 9 | 通用介入 | 造影导管-普通型（包含冠脉和外周） | 已申请 | C0207010040000003133 | 国械注进20183032336 | 血管内造影导管 | 血管内造影导管 |  | 根 | 87 | 泰尔茂株式会社 Terumo Corporation（テルモ株式会社） | 泰尔茂医疗产品（上海）有限公司 | 直径4Fr,长度100cm | RH+4CR4000M |  | C02070100400000031330000155 | 直径4Fr,长度100cm | 89.5
711 | 9 | 通用介入 | 造影导管-普通型（包含冠脉和外周） | 已申请 | C0207010040000003133 | 国械注进20183032336 | 血管内造影导管 | 血管内造影导管 |  | 根 | 87 | 泰尔茂株式会社 Terumo Corporation（テルモ株式会社） | 泰尔茂医疗产品（上海）有限公司 | 直径4Fr,长度100cm | RH+4AL2000M |  | C02070100400000031330000154 | 直径4Fr,长度100cm | 89.5
711 | 9 | 通用介入 | 造影导管-普通型（包含冠脉和外周） | 已申请 | C0207010040000003133 | 国械注进20183032336 | 血管内造影导管 | 血管内造影导管 |  | 根 | 87 | 泰尔茂株式会社 Terumo Corporation（テルモ株式会社） | 泰尔茂医疗产品（上海）有限公司 | 直径5Fr,长度100cm | RH+5CL4000M |  | C02070100400000031330000153 | 直径5Fr,长度100cm | 89.5
711 | 9 | 通用介入 | 造影导管-普通型（包含冠脉和外周） | 已申请 | C0207010040000003133 | 国械注进20183032336 | 血管内造影导管 | 血管内造影导管 |  | 根 | 87 | 泰尔茂株式会社 Terumo Corporation（テルモ株式会社） | 泰尔茂医疗产品（上海）有限公司 | 直径6Fr,长度100cm | RH+6CL5000M |  | C02070100400000031330000152 | 直径6Fr,长度100cm | 89.5
711 | 9 | 通用介入 | 造影导管-普通型（包含冠脉和外周） | 已申请 | C0207010040000003133 | 国械注进20183032336 | 血管内造影导管 | 血管内造影导管 |  | 根 | 87 | 泰尔茂株式会社 Terumo Corporation（テルモ株式会社） | 泰尔茂医疗产品（上海）有限公司 | 直径4Fr,长度100cm | RH+4AR2000M |  | C02070100400000031330000151 | 直径4Fr,长度100cm | 89.5
711 | 9 | 通用介入 | 造影导管-普通型（包含冠脉和外周） | 已申请 | C0207010040000003133 | 国械注进20183032336 | 血管内造影导管 | 血管内造影导管 |  | 根 | 87 | 泰尔茂株式会社 Terumo Corporation（テルモ株式会社） | 泰尔茂医疗产品（上海）有限公司 | 直径5Fr,长度100cm | RH+5BPJL00M |  | C02070100400000031330000150 | 直径5Fr,长度100cm | 89.5
711 | 9 | 通用介入 | 造影导管-普通型（包含冠脉和外周） | 已申请 | C0207010040000003133 | 国械注进20183032336 | 血管内造影导管 | 血管内造影导管 |  | 根 | 87 | 泰尔茂株式会社 Terumo Corporation（テルモ株式会社） | 泰尔茂医疗产品（上海）有限公司 | 直径6Fr,长度100cm | RH+6FJ1000M |  | C02070100400000031330000149 | 直径6Fr,长度100cm | 89.5
711 | 9 | 通用介入 | 造影导管-普通型（包含冠脉和外周） | 已申请 | C0207010040000003133 | 国械注进20183032336 | 血管内造影导管 | 血管内造影导管 |  | 根 | 87 | 泰尔茂株式会社 Terumo Corporation（テルモ株式会社） | 泰尔茂医疗产品（上海）有限公司 | 直径6Fr,长度100cm | RH+6RD4000M |  | C02070100400000031330000148 | 直径6Fr,长度100cm | 89.5
711 | 9 | 通用介入 | 造影导管-普通型（包含冠脉和外周） | 已申请 | C0207010040000003133 | 国械注进20183032336 | 血管内造影导管 | 血管内造影导管 |  | 根 | 87 | 泰尔茂株式会社 Terumo Corporation（テルモ株式会社） | 泰尔茂医疗产品（上海）有限公司 | 直径5Fr,长度100cm | RH+5MP3520M |  | C02070100400000031330000147 | 直径5Fr,长度100cm | 89.5
711 | 9 | 通用介入 | 造影导管-普通型（包含冠脉和外周） | 已申请 | C0207010040000003133 | 国械注进20183032336 | 血管内造影导管 | 血管内造影导管 |  | 根 | 87 | 泰尔茂株式会社 Terumo Corporation（テルモ株式会社） | 泰尔茂医疗产品（上海）有限公司 | 直径5Fr,长度100cm | RH+5AL1000M |  | C02070100400000031330000146 | 直径5Fr,长度100cm | 89.5
711 | 9 | 通用介入 | 造影导管-普通型（包含冠脉和外周） | 已申请 | C0207010040000003133 | 国械注进20183032336 | 血管内造影导管 | 血管内造影导管 |  | 根 | 87 | 泰尔茂株式会社 Terumo Corporation（テルモ株式会社） | 泰尔茂医疗产品（上海）有限公司 | 直径6Fr,长度100cm | RH+6MP3520M |  | C02070100400000031330000145 | 直径6Fr,长度100cm | 89.5
711 | 9 | 通用介入 | 造影导管-普通型（包含冠脉和外周） | 已申请 | C0207010040000003133 | 国械注进20183032336 | 血管内造影导管 | 血管内造影导管 |  | 根 | 87 | 泰尔茂株式会社 Terumo Corporation（テルモ株式会社） | 泰尔茂医疗产品（上海）有限公司 | 直径4Fr,长度100cm | RH+4MP3020M |  | C02070100400000031330000144 | 直径4Fr,长度100cm | 89.5
711 | 9 | 通用介入 | 造影导管-普通型（包含冠脉和外周） | 已申请 | C0207010040000003133 | 国械注进20183032336 | 血管内造影导管 | 血管内造影导管 |  | 根 | 87 | 泰尔茂株式会社 Terumo Corporation（テルモ株式会社） | 泰尔茂医疗产品（上海）有限公司 | 直径5Fr,长度100cm | RH+5JL5000M |  | C02070100400000031330000143 | 直径5Fr,长度100cm | 89.5
711 | 9 | 通用介入 | 造影导管-普通型（包含冠脉和外周） | 已申请 | C0207010040000003133 | 国械注进20183032336 | 血管内造影导管 | 血管内造影导管 |  | 根 | 87 | 泰尔茂株式会社 Terumo Corporation（テルモ株式会社） | 泰尔茂医疗产品（上海）有限公司 | 直径4Fr,长度100cm | RH+4CL3500M |  | C02070100400000031330000142 | 直径4Fr,长度100cm | 89.5
711 | 9 | 通用介入 | 造影导管-普通型（包含冠脉和外周） | 已申请 | C0207010040000003133 | 国械注进20183032336 | 血管内造影导管 | 血管内造影导管 |  | 根 | 87 | 泰尔茂株式会社 Terumo Corporation（テルモ株式会社） | 泰尔茂医疗产品（上海）有限公司 | 直径6Fr,长度100cm | RH+6AR2000M |  | C02070100400000031330000141 | 直径6Fr,长度100cm | 89.5
711 | 9 | 通用介入 | 造影导管-普通型（包含冠脉和外周） | 已申请 | C0207010040000003133 | 国械注进20183032336 | 血管内造影导管 | 血管内造影导管 |  | 根 | 87 | 泰尔茂株式会社 Terumo Corporation（テルモ株式会社） | 泰尔茂医疗产品（上海）有限公司 | 直径6Fr,长度100cm | RH+6JR4000M | 08935221201498 | C02070100400000031330000140 | 直径6Fr,长度100cm | 89.5
711 | 9 | 通用介入 | 造影导管-普通型（包含冠脉和外周） | 已申请 | C0207010040000003133 | 国械注进20183032336 | 血管内造影导管 | 血管内造影导管 |  | 根 | 87 | 泰尔茂株式会社 Terumo Corporation（テルモ株式会社） | 泰尔茂医疗产品（上海）有限公司 | 直径5Fr,长度100cm | RH+5JL3500M | 08935221201337 | C02070100400000031330000139 | 直径5Fr,长度100cm | 89.5
711 | 9 | 通用介入 | 造影导管-普通型（包含冠脉和外周） | 已申请 | C0207010040000003133 | 国械注进20183032336 | 血管内造影导管 | 血管内造影导管 |  | 根 | 87 | 泰尔茂株式会社 Terumo Corporation（テルモ株式会社） | 泰尔茂医疗产品（上海）有限公司 | 直径5Fr,长度100cm | RH+5JL4000M | 08935221201344 | C02070100400000031330000138 | 直径5Fr,长度100cm | 89.5
711 | 9 | 通用介入 | 造影导管-普通型（包含冠脉和外周） | 已申请 | C0207010040000003133 | 国械注进20183032336 | 血管内造影导管 | 血管内造影导管 |  | 根 | 87 | 泰尔茂株式会社 Terumo Corporation（テルモ株式会社） | 泰尔茂医疗产品（上海）有限公司 | 直径5Fr,长度80cm | RH+5MP2528M |  | C02070100400000031330000137 | 直径5Fr,长度80cm | 89.5
711 | 9 | 通用介入 | 造影导管-普通型（包含冠脉和外周） | 已申请 | C0207010040000003133 | 国械注进20183032336 | 血管内造影导管 | 血管内造影导管 |  | 根 | 87 | 泰尔茂株式会社 Terumo Corporation（テルモ株式会社） | 泰尔茂医疗产品（上海）有限公司 | 直径5Fr,长度100cm | RH+5CR3500M |  | C02070100400000031330000136 | 直径5Fr,长度100cm | 89.5
711 | 9 | 通用介入 | 造影导管-普通型（包含冠脉和外周） | 已申请 | C0207010040000003133 | 国械注进20183032336 | 血管内造影导管 | 血管内造影导管 |  | 根 | 87 | 泰尔茂株式会社 Terumo Corporation（テルモ株式会社） | 泰尔茂医疗产品（上海）有限公司 | 直径4Fr,长度100cm | RH+4MP2520M |  | C02070100400000031330000135 | 直径4Fr,长度100cm | 89.5
711 | 9 | 通用介入 | 造影导管-普通型（包含冠脉和外周） | 已申请 | C0207010040000003133 | 国械注进20183032336 | 血管内造影导管 | 血管内造影导管 |  | 根 | 87 | 泰尔茂株式会社 Terumo Corporation（テルモ株式会社） | 泰尔茂医疗产品（上海）有限公司 | 直径6Fr,长度100cm | RH+6AL3000M |  | C02070100400000031330000134 | 直径6Fr,长度100cm | 89.5
711 | 9 | 通用介入 | 造影导管-普通型（包含冠脉和外周） | 已申请 | C0207010040000003133 | 国械注进20183032336 | 血管内造影导管 | 血管内造影导管 |  | 根 | 87 | 泰尔茂株式会社 Terumo Corporation（テルモ株式会社） | 泰尔茂医疗产品（上海）有限公司 | 直径6Fr,长度100cm | RH+6CL6000M |  | C02070100400000031330000133 | 直径6Fr,长度100cm | 89.5
711 | 9 | 通用介入 | 造影导管-普通型（包含冠脉和外周） | 已申请 | C0207010040000003133 | 国械注进20183032336 | 血管内造影导管 | 血管内造影导管 |  | 根 | 87 | 泰尔茂株式会社 Terumo Corporation（テルモ株式会社） | 泰尔茂医疗产品（上海）有限公司 | 直径6Fr,长度100cm | RH+6CL3500M |  | C02070100400000031330000132 | 直径6Fr,长度100cm | 89.5
711 | 9 | 通用介入 | 造影导管-普通型（包含冠脉和外周） | 已申请 | C0207010040000003133 | 国械注进20183032336 | 血管内造影导管 | 血管内造影导管 |  | 根 | 87 | 泰尔茂株式会社 Terumo Corporation（テルモ株式会社） | 泰尔茂医疗产品（上海）有限公司 | 直径6Fr,长度100cm | RH+6JR5000M |  | C02070100400000031330000131 | 直径6Fr,长度100cm | 89.5
711 | 9 | 通用介入 | 造影导管-普通型（包含冠脉和外周） | 已申请 | C0207010040000003133 | 国械注进20183032336 | 血管内造影导管 | 血管内造影导管 |  | 根 | 87 | 泰尔茂株式会社 Terumo Corporation（テルモ株式会社） | 泰尔茂医疗产品（上海）有限公司 | 直径5Fr,长度100cm | RH+5CR4000M |  | C02070100400000031330000130 | 直径5Fr,长度100cm | 89.5
711 | 9 | 通用介入 | 造影导管-普通型（包含冠脉和外周） | 已申请 | C0207010040000003133 | 国械注进20183032336 | 血管内造影导管 | 血管内造影导管 |  | 根 | 87 | 泰尔茂株式会社 Terumo Corporation（テルモ株式会社） | 泰尔茂医疗产品（上海）有限公司 | 直径4Fr,长度80cm | RH+4PR2508M |  | C02070100400000031330000129 | 直径4Fr,长度80cm | 89.5
711 | 9 | 通用介入 | 造影导管-普通型（包含冠脉和外周） | 已申请 | C0207010040000003133 | 国械注进20183032336 | 血管内造影导管 | 血管内造影导管 |  | 根 | 87 | 泰尔茂株式会社 Terumo Corporation（テルモ株式会社） | 泰尔茂医疗产品（上海）有限公司 | 直径5Fr,长度100cm | RH+5FJ1000M |  | C02070100400000031330000128 | 直径5Fr,长度100cm | 89.5
711 | 9 | 通用介入 | 造影导管-普通型（包含冠脉和外周） | 已申请 | C0207010040000003133 | 国械注进20183032336 | 血管内造影导管 | 血管内造影导管 |  | 根 | 87 | 泰尔茂株式会社 Terumo Corporation（テルモ株式会社） | 泰尔茂医疗产品（上海）有限公司 | 直径6Fr,长度100cm | RH+6JL3500M | 08935221201467 | C02070100400000031330000127 | 直径6Fr,长度100cm | 89.5
806 | 9 | 通用介入 | 造影导管-普通型（包含冠脉和外周） | 已申请 | C0207010040000011509 | 国械注准20223030013 | 造影导管 | 造影导管 | PEBAX、304不锈钢、TPU、PVP亲水涂层 | 根 | 30 | 科睿驰（深圳）医疗科技发展有限公司 | 科睿驰（深圳）医疗科技发展有限公司 | AC-00250652 | AC-00250652 | 06971741701171 | C02070100400000115090000044 | 管径范围：5F，长度范围：65cm | 76.11
806 | 9 | 通用介入 | 造影导管-普通型（包含冠脉和外周） | 已申请 | C0207010040000011509 | 国械注准20223030013 | 造影导管 | 造影导管 | PEBAX、304不锈钢、TPU、PVP亲水涂层 | 根 | 30 | 科睿驰（深圳）医疗科技发展有限公司 | 科睿驰（深圳）医疗科技发展有限公司 | AC-00540800 | AC-00540800 | 06971741701225 | C02070100400000115090000043 | 管径范围：4F，长度范围：80cm | 76.11
806 | 9 | 通用介入 | 造影导管-普通型（包含冠脉和外周） | 已申请 | C0207010040000011509 | 国械注准20223030013 | 造影导管 | 造影导管 | PEBAX、304不锈钢、TPU、PVP亲水涂层 | 根 | 30 | 科睿驰（深圳）医疗科技发展有限公司 | 科睿驰（深圳）医疗科技发展有限公司 | AC-01040650 | AC-01040650 | 06971741701324 | C02070100400000115090000042 | 管径范围：4F，长度范围：65cm | 76.11
806 | 9 | 通用介入 | 造影导管-普通型（包含冠脉和外周） | 已申请 | C0207010040000011509 | 国械注准20223030013 | 造影导管 | 造影导管 | PEBAX、304不锈钢、TPU、PVP亲水涂层 | 根 | 30 | 科睿驰（深圳）医疗科技发展有限公司 | 科睿驰（深圳）医疗科技发展有限公司 | AC-01141002 | AC-01141002 | 06971741701362 | C02070100400000115090000041 | 管径范围：4F，长度范围：100cm | 76.11
806 | 9 | 通用介入 | 造影导管-普通型（包含冠脉和外周） | 已申请 | C0207010040000011509 | 国械注准20223030013 | 造影导管 | 造影导管 | PEBAX、304不锈钢、TPU、PVP亲水涂层 | 根 | 30 | 科睿驰（深圳）医疗科技发展有限公司 | 科睿驰（深圳）医疗科技发展有限公司 | AC-01350800 | AC-01350800 | 06971741701416 | C02070100400000115090000040 | 管径范围：5F，长度范围：80cm | 76.11
806 | 9 | 通用介入 | 造影导管-普通型（包含冠脉和外周） | 已申请 | C0207010040000011509 | 国械注准20223030013 | 造影导管 | 造影导管 | PEBAX、304不锈钢、TPU、PVP亲水涂层 | 根 | 30 | 科睿驰（深圳）医疗科技发展有限公司 | 科睿驰（深圳）医疗科技发展有限公司 | AC-01340800 | AC-01340800 | 06971741701409 | C02070100400000115090000039 | 管径范围：4F，长度范围：80cm | 76.11
806 | 9 | 通用介入 | 造影导管-普通型（包含冠脉和外周） | 已申请 | C0207010040000011509 | 国械注准20223030013 | 造影导管 | 造影导管 | PEBAX、304不锈钢、TPU、PVP亲水涂层 | 根 | 30 | 科睿驰（深圳）医疗科技发展有限公司 | 科睿驰（深圳）医疗科技发展有限公司 | AC-00841000 | AC-00841000 | 06971741701287 | C02070100400000115090000038 | 管径范围：4F，长度范围：100cm | 76.11
806 | 9 | 通用介入 | 造影导管-普通型（包含冠脉和外周） | 已申请 | C0207010040000011509 | 国械注准20223030013 | 造影导管 | 造影导管 | PEBAX、304不锈钢、TPU、PVP亲水涂层 | 根 | 30 | 科睿驰（深圳）医疗科技发展有限公司 | 科睿驰（深圳）医疗科技发展有限公司 | AC-00341000 | AC-00341000 | 06971741701188 | C02070100400000115090000037 | 管径范围：4F，长度范围：100cm | 76.11
806 | 9 | 通用介入 | 造影导管-普通型（包含冠脉和外周） | 已申请 | C0207010040000011509 | 国械注准20223030013 | 造影导管 | 造影导管 | PEBAX、304不锈钢、TPU、PVP亲水涂层 | 根 | 30 | 科睿驰（深圳）医疗科技发展有限公司 | 科睿驰（深圳）医疗科技发展有限公司 | AC-00351000 | AC-00351000 | 06971741701195 | C02070100400000115090000035 | 管径范围：5F，长度范围：100cm | 76.11
806 | 9 | 通用介入 | 造影导管-普通型（包含冠脉和外周） | 已申请 | C0207010040000011509 | 国械注准20223030013 | 造影导管 | 造影导管 | PEBAX、304不锈钢、TPU、PVP亲水涂层 | 根 | 30 | 科睿驰（深圳）医疗科技发展有限公司 | 科睿驰（深圳）医疗科技发展有限公司 | AC-00151106 | AC-00151106 | 06971741701133 | C02070100400000115090000034 | 管径范围：5F，长度范围：110cm | 76.11
806 | 9 | 通用介入 | 造影导管-普通型（包含冠脉和外周） | 已申请 | C0207010040000011509 | 国械注准20223030013 | 造影导管 | 造影导管 | PEBAX、304不锈钢、TPU、PVP亲水涂层 | 根 | 30 | 科睿驰（深圳）医疗科技发展有限公司 | 科睿驰（深圳）医疗科技发展有限公司 | AC-01240652 | AC-01240652 | 06971741701393 | C02070100400000115090000033 | 管径范围：4F，长度范围：65cm | 76.11
806 | 9 | 通用介入 | 造影导管-普通型（包含冠脉和外周） | 已申请 | C0207010040000011509 | 国械注准20223030013 | 造影导管 | 造影导管 | PEBAX、304不锈钢、TPU、PVP亲水涂层 | 根 | 30 | 科睿驰（深圳）医疗科技发展有限公司 | 科睿驰（深圳）医疗科技发展有限公司 | AC-01150802 | AC-01150802 | 06971741701379 | C02070100400000115090000032 | 管径范围：5F，长度范围：80cm | 76.11
806 | 9 | 通用介入 | 造影导管-普通型（包含冠脉和外周） | 已申请 | C0207010040000011509 | 国械注准20223030013 | 造影导管 | 造影导管 | PEBAX、304不锈钢、TPU、PVP亲水涂层 | 根 | 30 | 科睿驰（深圳）医疗科技发展有限公司 | 科睿驰（深圳）医疗科技发展有限公司 | AC-00651000 | AC-00651000 | 06971741701256 | C02070100400000115090000030 | 管径范围：5F，长度范围：100cm | 76.11
806 | 9 | 通用介入 | 造影导管-普通型（包含冠脉和外周） | 已申请 | C0207010040000011509 | 国械注准20223030013 | 造影导管 | 造影导管 | PEBAX、304不锈钢、TPU、PVP亲水涂层 | 根 | 30 | 科睿驰（深圳）医疗科技发展有限公司 | 科睿驰（深圳）医疗科技发展有限公司 | AC-00450650 | AC-00450650 | 06971741701218 | C02070100400000115090000027 | 管径范围：5F，长度范围：65cm | 76.11
806 | 9 | 通用介入 | 造影导管-普通型（包含冠脉和外周） | 已申请 | C0207010040000011509 | 国械注准20223030013 | 造影导管 | 造影导管 | PEBAX、304不锈钢、TPU、PVP亲水涂层 | 根 | 30 | 科睿驰（深圳）医疗科技发展有限公司 | 科睿驰（深圳）医疗科技发展有限公司 | AC-00741000 | AC-00741000 | 06971741701263 | C02070100400000115090000026 | 管径范围：4F，长度范围：100cm | 76.11
806 | 9 | 通用介入 | 造影导管-普通型（包含冠脉和外周） | 已申请 | C0207010040000011509 | 国械注准20223030013 | 造影导管 | 造影导管 | PEBAX、304不锈钢、TPU、PVP亲水涂层 | 根 | 30 | 科睿驰（深圳）医疗科技发展有限公司 | 科睿驰（深圳）医疗科技发展有限公司 | AC-00240650 | AC-00240650 | 06971741701140 | C02070100400000115090000021 | 管径范围：4F，长度范围：65cm | 76.11
806 | 9 | 通用介入 | 造影导管-普通型（包含冠脉和外周） | 已申请 | C0207010040000011509 | 国械注准20223030013 | 造影导管 | 造影导管 | PEBAX、304不锈钢、TPU、PVP亲水涂层 | 根 | 30 | 科睿驰（深圳）医疗科技发展有限公司 | 科睿驰（深圳）医疗科技发展有限公司 | AC-01051250 | AC-01051250 | 06971741701348 | C02070100400000115090000020 | 管径范围：5F，长度范围：125cm | 76.11
806 | 9 | 通用介入 | 造影导管-普通型（包含冠脉和外周） | 已申请 | C0207010040000011509 | 国械注准20223030013 | 造影导管 | 造影导管 | PEBAX、304不锈钢、TPU、PVP亲水涂层 | 根 | 30 | 科睿驰（深圳）医疗科技发展有限公司 | 科睿驰（深圳）医疗科技发展有限公司 | AC-00751000 | AC-00751000 | 06971741701270 | C02070100400000115090000019 | 管径范围：5F，长度范围：100cm | 76.11
806 | 9 | 通用介入 | 造影导管-普通型（包含冠脉和外周） | 已申请 | C0207010040000011509 | 国械注准20223030013 | 造影导管 | 造影导管 | PEBAX、304不锈钢、TPU、PVP亲水涂层 | 根 | 30 | 科睿驰（深圳）医疗科技发展有限公司 | 科睿驰（深圳）医疗科技发展有限公司 | AC-01051252 | AC-01051252 | 06971741701355 | C02070100400000115090000016 | 管径范围：5F，长度范围：125cm | 76.11
806 | 9 | 通用介入 | 造影导管-普通型（包含冠脉和外周） | 已申请 | C0207010040000011509 | 国械注准20223030013 | 造影导管 | 造影导管 | PEBAX、304不锈钢、TPU、PVP亲水涂层 | 根 | 30 | 科睿驰（深圳）医疗科技发展有限公司 | 科睿驰（深圳）医疗科技发展有限公司 | AC-00951000 | AC-00951000 | 06971741701317 | C02070100400000115090000013 | 管径范围：5F，长度范围：100cm | 76.11
806 | 9 | 通用介入 | 造影导管-普通型（包含冠脉和外周） | 已申请 | C0207010040000011509 | 国械注准20223030013 | 造影导管 | 造影导管 | PEBAX、304不锈钢、TPU、PVP亲水涂层 | 根 | 30 | 科睿驰（深圳）医疗科技发展有限公司 | 科睿驰（深圳）医疗科技发展有限公司 | AC-01050650 | AC-01050650 | 06971741701331 | C02070100400000115090000012 | 管径范围：5F，长度范围：65cm | 76.11
806 | 9 | 通用介入 | 造影导管-普通型（包含冠脉和外周） | 已申请 | C0207010040000011509 | 国械注准20223030013 | 造影导管 | 造影导管 | PEBAX、304不锈钢、TPU、PVP亲水涂层 | 根 | 30 | 科睿驰（深圳）医疗科技发展有限公司 | 科睿驰（深圳）医疗科技发展有限公司 | AC-00440650 | AC-00440650 | 06971741701201 | C02070100400000115090000011 | 管径范围：4F，长度范围：65cm | 76.11
806 | 9 | 通用介入 | 造影导管-普通型（包含冠脉和外周） | 已申请 | C0207010040000011509 | 国械注准20223030013 | 造影导管 | 造影导管 | PEBAX、304不锈钢、TPU、PVP亲水涂层 | 根 | 30 | 科睿驰（深圳）医疗科技发展有限公司 | 科睿驰（深圳）医疗科技发展有限公司 | AC-01151002 | AC-01151002 | 06971741701386 | C02070100400000115090000010 | 管径范围：5F，长度范围：100cm | 76.11
806 | 9 | 通用介入 | 造影导管-普通型（包含冠脉和外周） | 已申请 | C0207010040000011509 | 国械注准20223030013 | 造影导管 | 造影导管 | PEBAX、304不锈钢、TPU、PVP亲水涂层 | 根 | 30 | 科睿驰（深圳）医疗科技发展有限公司 | 科睿驰（深圳）医疗科技发展有限公司 | AC-00550800 | AC-00550800 | 06971741701232 | C02070100400000115090000009 | 管径范围：5F，长度范围：80cm | 76.11
806 | 9 | 通用介入 | 造影导管-普通型（包含冠脉和外周） | 已申请 | C0207010040000011509 | 国械注准20223030013 | 造影导管 | 造影导管 | PEBAX、304不锈钢、TPU、PVP亲水涂层 | 根 | 30 | 科睿驰（深圳）医疗科技发展有限公司 | 科睿驰（深圳）医疗科技发展有限公司 | AC-00250650 | AC-00250650 | 06971741701164 | C02070100400000115090000007 | 管径范围：5F，长度范围：65cm | 76.11
806 | 9 | 通用介入 | 造影导管-普通型（包含冠脉和外周） | 已申请 | C0207010040000011509 | 国械注准20223030013 | 造影导管 | 造影导管 | PEBAX、304不锈钢、TPU、PVP亲水涂层 | 根 | 30 | 科睿驰（深圳）医疗科技发展有限公司 | 科睿驰（深圳）医疗科技发展有限公司 | AC-00851000 | AC-00851000 | 06971741701294 | C02070100400000115090000006 | 管径范围：5F，长度范围：100cm | 76.11
806 | 9 | 通用介入 | 造影导管-普通型（包含冠脉和外周） | 已申请 | C0207010040000011509 | 国械注准20223030013 | 造影导管 | 造影导管 | PEBAX、304不锈钢、TPU、PVP亲水涂层 | 根 | 30 | 科睿驰（深圳）医疗科技发展有限公司 | 科睿驰（深圳）医疗科技发展有限公司 | AC-00641000 | AC-00641000 | 06971741701249 | C02070100400000115090000005 | 管径范围：4F，长度范围：100cm | 76.11
806 | 9 | 通用介入 | 造影导管-普通型（包含冠脉和外周） | 已申请 | C0207010040000011509 | 国械注准20223030013 | 造影导管 | 造影导管 | PEBAX、304不锈钢、TPU、PVP亲水涂层 | 根 | 30 | 科睿驰（深圳）医疗科技发展有限公司 | 科睿驰（深圳）医疗科技发展有限公司 | AC-00240652 | AC-00240652 | 06971741701157 | C02070100400000115090000003 | 管径范围：4F，长度范围：65cm | 76.11
806 | 9 | 通用介入 | 造影导管-普通型（包含冠脉和外周） | 已申请 | C0207010040000011509 | 国械注准20223030013 | 造影导管 | 造影导管 | PEBAX、304不锈钢、TPU、PVP亲水涂层 | 根 | 30 | 科睿驰（深圳）医疗科技发展有限公司 | 科睿驰（深圳）医疗科技发展有限公司 | AC-00941000 | AC-00941000 | 06971741701300 | C02070100400000115090000002 | 管径范围：4F，长度范围：100cm | 76.11
806 | 9 | 通用介入 | 造影导管-普通型（包含冠脉和外周） | 已申请 | C0207010040000011509 | 国械注准20223030013 | 造影导管 | 造影导管 | PEBAX、304不锈钢、TPU、PVP亲水涂层 | 根 | 30 | 科睿驰（深圳）医疗科技发展有限公司 | 科睿驰（深圳）医疗科技发展有限公司 | AC-00141106 | AC-00141106 | 06971741701126 | C02070100400000115090000001 | 管径范围：4F，长度范围：110cm | 76.11
848 | 9 | 通用介入 | 造影导管-普通型（包含冠脉和外周） | 已申请 | C0207010040000000446 | 国械注准20173033051 | 造影导管 | 造影导管 | 尼龙等 | 条 | 37 | 湖南埃普特医疗器械有限公司 | 湖南埃普特医疗器械有限公司 | 11608036 | 11608036 |  | C02070100400000004460001146 | 管径范围：6F，长度范围：80cm | 68.5
848 | 9 | 通用介入 | 造影导管-普通型（包含冠脉和外周） | 已申请 | C0207010040000000446 | 国械注准20173033051 | 造影导管 | 造影导管 | 尼龙等 | 条 | 37 | 湖南埃普特医疗器械有限公司 | 湖南埃普特医疗器械有限公司 | 11510038 | 11510038 |  | C02070100400000004460001147 | 管径范围：5F，长度范围：100cm | 68.5
848 | 9 | 通用介入 | 造影导管-普通型（包含冠脉和外周） | 已申请 | C0207010040000000446 | 国械注准20173033051 | 造影导管 | 造影导管 | 尼龙等 | 条 | 37 | 湖南埃普特医疗器械有限公司 | 湖南埃普特医疗器械有限公司 | 11410039 | 11410039 |  | C02070100400000004460001170 | 管径范围：4F，长度范围：100cm | 68.5
848 | 9 | 通用介入 | 造影导管-普通型（包含冠脉和外周） | 已申请 | C0207010040000000446 | 国械注准20173033051 | 造影导管 | 造影导管 | 尼龙等 | 条 | 37 | 湖南埃普特医疗器械有限公司 | 湖南埃普特医疗器械有限公司 | 11410037 | 11410037 |  | C02070100400000004460001160 | 管径范围：4F，长度范围：100cm | 68.5
848 | 9 | 通用介入 | 造影导管-普通型（包含冠脉和外周） | 已申请 | C0207010040000000446 | 国械注准20173033051 | 造影导管 | 造影导管 | 尼龙等 | 条 | 37 | 湖南埃普特医疗器械有限公司 | 湖南埃普特医疗器械有限公司 | 11410036 | 11410036 |  | C02070100400000004460001138 | 管径范围：4F，长度范围：100cm | 68.5
848 | 9 | 通用介入 | 造影导管-普通型（包含冠脉和外周） | 已申请 | C0207010040000000446 | 国械注准20173033051 | 造影导管 | 造影导管 | 尼龙等 | 条 | 37 | 湖南埃普特医疗器械有限公司 | 湖南埃普特医疗器械有限公司 | 11410035 | 11410035 |  | C02070100400000004460001144 | 管径范围：4F，长度范围：100cm | 68.5
848 | 9 | 通用介入 | 造影导管-普通型（包含冠脉和外周） | 已申请 | C0207010040000000446 | 国械注准20173033051 | 造影导管 | 造影导管 | 尼龙等 | 条 | 37 | 湖南埃普特医疗器械有限公司 | 湖南埃普特医疗器械有限公司 | 11410034 | 11410034 |  | C02070100400000004460001200 | 管径范围：4F，长度范围：100cm | 68.5
848 | 9 | 通用介入 | 造影导管-普通型（包含冠脉和外周） | 已申请 | C0207010040000000446 | 国械注准20173033051 | 造影导管 | 造影导管 | 尼龙等 | 条 | 37 | 湖南埃普特医疗器械有限公司 | 湖南埃普特医疗器械有限公司 | 11410033 | 11410033 |  | C02070100400000004460001149 | 管径范围：4F，长度范围：100cm | 68.5
848 | 9 | 通用介入 | 造影导管-普通型（包含冠脉和外周） | 已申请 | C0207010040000000446 | 国械注准20173033051 | 造影导管 | 造影导管 | 尼龙等 | 条 | 37 | 湖南埃普特医疗器械有限公司 | 湖南埃普特医疗器械有限公司 | 11408038 | 11408038 |  | C02070100400000004460001176 | 管径范围：4F，长度范围：80cm | 68.5
848 | 9 | 通用介入 | 造影导管-普通型（包含冠脉和外周） | 已申请 | C0207010040000000446 | 国械注准20173033051 | 造影导管 | 造影导管 | 尼龙等 | 条 | 37 | 湖南埃普特医疗器械有限公司 | 湖南埃普特医疗器械有限公司 | 11408032 | 11408032 |  | C02070100400000004460001159 | 管径范围：4F，长度范围：80cm | 68.5
848 | 9 | 通用介入 | 造影导管-普通型（包含冠脉和外周） | 已申请 | C0207010040000000446 | 国械注准20173033051 | 造影导管 | 造影导管 | 尼龙等 | 条 | 37 | 湖南埃普特医疗器械有限公司 | 湖南埃普特医疗器械有限公司 | 11408031 | 11408031 |  | C02070100400000004460001150 | 管径范围：4F，长度范围：80cm | 68.5
848 | 9 | 通用介入 | 造影导管-普通型（包含冠脉和外周） | 已申请 | C0207010040000000446 | 国械注准20173033051 | 造影导管 | 造影导管 | 尼龙等 | 条 | 37 | 湖南埃普特医疗器械有限公司 | 湖南埃普特医疗器械有限公司 | 11408030 | 11408030 |  | C02070100400000004460001196 | 管径范围：4F，长度范围：80cm | 68.5
848 | 9 | 通用介入 | 造影导管-普通型（包含冠脉和外周） | 已申请 | C0207010040000000446 | 国械注准20173033051 | 造影导管 | 造影导管 | 尼龙等 | 条 | 37 | 湖南埃普特医疗器械有限公司 | 湖南埃普特医疗器械有限公司 | 11408029 | 11408029 |  | C02070100400000004460001182 | 管径范围：4F，长度范围：80cm | 68.5
848 | 9 | 通用介入 | 造影导管-普通型（包含冠脉和外周） | 已申请 | C0207010040000000446 | 国械注准20173033051 | 造影导管 | 造影导管 | 尼龙等 | 条 | 37 | 湖南埃普特医疗器械有限公司 | 湖南埃普特医疗器械有限公司 | 11408028 | 11408028 |  | C02070100400000004460001190 | 管径范围：4F，长度范围：80cm | 68.5
848 | 9 | 通用介入 | 造影导管-普通型（包含冠脉和外周） | 已申请 | C0207010040000000446 | 国械注准20173033051 | 造影导管 | 造影导管 | 尼龙等 | 条 | 37 | 湖南埃普特医疗器械有限公司 | 湖南埃普特医疗器械有限公司 | 11408027 | 11408027 |  | C02070100400000004460001154 | 管径范围：4F，长度范围：80cm | 68.5
848 | 9 | 通用介入 | 造影导管-普通型（包含冠脉和外周） | 已申请 | C0207010040000000446 | 国械注准20173033051 | 造影导管 | 造影导管 | 尼龙等 | 条 | 37 | 湖南埃普特医疗器械有限公司 | 湖南埃普特医疗器械有限公司 | 11608038 | 11608038 |  | C02070100400000004460001139 | 管径范围：6F，长度范围：80cm | 68.5
848 | 9 | 通用介入 | 造影导管-普通型（包含冠脉和外周） | 已申请 | C0207010040000000446 | 国械注准20173033051 | 造影导管 | 造影导管 | 尼龙等 | 条 | 37 | 湖南埃普特医疗器械有限公司 | 湖南埃普特医疗器械有限公司 | 11608037 | 11608037 |  | C02070100400000004460001167 | 管径范围：6F，长度范围：80cm | 68.5
848 | 9 | 通用介入 | 造影导管-普通型（包含冠脉和外周） | 已申请 | C0207010040000000446 | 国械注准20173033051 | 造影导管 | 造影导管 | 尼龙等 | 条 | 37 | 湖南埃普特医疗器械有限公司 | 湖南埃普特医疗器械有限公司 | 11608035 | 11608035 |  | C02070100400000004460001173 | 管径范围：6F，长度范围：80cm | 68.5
848 | 9 | 通用介入 | 造影导管-普通型（包含冠脉和外周） | 已申请 | C0207010040000000446 | 国械注准20173033051 | 造影导管 | 造影导管 | 尼龙等 | 条 | 37 | 湖南埃普特医疗器械有限公司 | 湖南埃普特医疗器械有限公司 | 11608034 | 11608034 |  | C02070100400000004460001174 | 管径范围：6F，长度范围：80cm | 68.5
848 | 9 | 通用介入 | 造影导管-普通型（包含冠脉和外周） | 已申请 | C0207010040000000446 | 国械注准20173033051 | 造影导管 | 造影导管 | 尼龙等 | 条 | 37 | 湖南埃普特医疗器械有限公司 | 湖南埃普特医疗器械有限公司 | 11608033 | 11608033 |  | C02070100400000004460001177 | 管径范围：6F，长度范围：80cm | 68.5
848 | 9 | 通用介入 | 造影导管-普通型（包含冠脉和外周） | 已申请 | C0207010040000000446 | 国械注准20173033051 | 造影导管 | 造影导管 | 尼龙等 | 条 | 37 | 湖南埃普特医疗器械有限公司 | 湖南埃普特医疗器械有限公司 | 11608032 | 11608032 |  | C02070100400000004460001188 | 管径范围：6F，长度范围：80cm | 68.5
848 | 9 | 通用介入 | 造影导管-普通型（包含冠脉和外周） | 已申请 | C0207010040000000446 | 国械注准20173033051 | 造影导管 | 造影导管 | 尼龙等 | 条 | 37 | 湖南埃普特医疗器械有限公司 | 湖南埃普特医疗器械有限公司 | 11608031 | 11608031 |  | C02070100400000004460001157 | 管径范围：6F，长度范围：80cm | 68.5
848 | 9 | 通用介入 | 造影导管-普通型（包含冠脉和外周） | 已申请 | C0207010040000000446 | 国械注准20173033051 | 造影导管 | 造影导管 | 尼龙等 | 条 | 37 | 湖南埃普特医疗器械有限公司 | 湖南埃普特医疗器械有限公司 | 11608030 | 11608030 |  | C02070100400000004460001185 | 管径范围：6F，长度范围：80cm | 68.5
848 | 9 | 通用介入 | 造影导管-普通型（包含冠脉和外周） | 已申请 | C0207010040000000446 | 国械注准20173033051 | 造影导管 | 造影导管 | 尼龙等 | 条 | 37 | 湖南埃普特医疗器械有限公司 | 湖南埃普特医疗器械有限公司 | 11608029 | 11608029 |  | C02070100400000004460001166 | 管径范围：6F，长度范围：80cm | 68.5
848 | 9 | 通用介入 | 造影导管-普通型（包含冠脉和外周） | 已申请 | C0207010040000000446 | 国械注准20173033051 | 造影导管 | 造影导管 | 尼龙等 | 条 | 37 | 湖南埃普特医疗器械有限公司 | 湖南埃普特医疗器械有限公司 | 11608028 | 11608028 |  | C02070100400000004460001197 | 管径范围：6F，长度范围：80cm | 68.5
848 | 9 | 通用介入 | 造影导管-普通型（包含冠脉和外周） | 已申请 | C0207010040000000446 | 国械注准20173033051 | 造影导管 | 造影导管 | 尼龙等 | 条 | 37 | 湖南埃普特医疗器械有限公司 | 湖南埃普特医疗器械有限公司 | 11510037 | 11510037 |  | C02070100400000004460001171 | 管径范围：5F，长度范围：100cm | 68.5
848 | 9 | 通用介入 | 造影导管-普通型（包含冠脉和外周） | 已申请 | C0207010040000000446 | 国械注准20173033051 | 造影导管 | 造影导管 | 尼龙等 | 条 | 37 | 湖南埃普特医疗器械有限公司 | 湖南埃普特医疗器械有限公司 | 11510035 | 11510035 |  | C02070100400000004460001180 | 管径范围：5F，长度范围：100cm | 68.5
848 | 9 | 通用介入 | 造影导管-普通型（包含冠脉和外周） | 已申请 | C0207010040000000446 | 国械注准20173033051 | 造影导管 | 造影导管 | 尼龙等 | 条 | 37 | 湖南埃普特医疗器械有限公司 | 湖南埃普特医疗器械有限公司 | 11510034 | 11510034 |  | C02070100400000004460001175 | 管径范围：5F，长度范围：100cm | 68.5
848 | 9 | 通用介入 | 造影导管-普通型（包含冠脉和外周） | 已申请 | C0207010040000000446 | 国械注准20173033051 | 造影导管 | 造影导管 | 尼龙等 | 条 | 37 | 湖南埃普特医疗器械有限公司 | 湖南埃普特医疗器械有限公司 | 11508039 | 11508039 |  | C02070100400000004460001195 | 管径范围：5F，长度范围：80cm | 68.5
848 | 9 | 通用介入 | 造影导管-普通型（包含冠脉和外周） | 已申请 | C0207010040000000446 | 国械注准20173033051 | 造影导管 | 造影导管 | 尼龙等 | 条 | 37 | 湖南埃普特医疗器械有限公司 | 湖南埃普特医疗器械有限公司 | 11508033 | 11508033 |  | C02070100400000004460001168 | 管径范围：5F，长度范围：80cm | 68.5
848 | 9 | 通用介入 | 造影导管-普通型（包含冠脉和外周） | 已申请 | C0207010040000000446 | 国械注准20173033051 | 造影导管 | 造影导管 | 尼龙等 | 条 | 37 | 湖南埃普特医疗器械有限公司 | 湖南埃普特医疗器械有限公司 | 11508032 | 11508032 |  | C02070100400000004460001155 | 管径范围：5F，长度范围：80cm | 68.5
848 | 9 | 通用介入 | 造影导管-普通型（包含冠脉和外周） | 已申请 | C0207010040000000446 | 国械注准20173033051 | 造影导管 | 造影导管 | 尼龙等 | 条 | 37 | 湖南埃普特医疗器械有限公司 | 湖南埃普特医疗器械有限公司 | 11508031 | 11508031 |  | C02070100400000004460001153 | 管径范围：5F，长度范围：80cm | 68.5
848 | 9 | 通用介入 | 造影导管-普通型（包含冠脉和外周） | 已申请 | C0207010040000000446 | 国械注准20173033051 | 造影导管 | 造影导管 | 尼龙等 | 条 | 37 | 湖南埃普特医疗器械有限公司 | 湖南埃普特医疗器械有限公司 | 11508030 | 11508030 |  | C02070100400000004460001201 | 管径范围：5F，长度范围：80cm | 68.5
848 | 9 | 通用介入 | 造影导管-普通型（包含冠脉和外周） | 已申请 | C0207010040000000446 | 国械注准20173033051 | 造影导管 | 造影导管 | 尼龙等 | 条 | 37 | 湖南埃普特医疗器械有限公司 | 湖南埃普特医疗器械有限公司 | 11508029 | 11508029 |  | C02070100400000004460001181 | 管径范围：5F，长度范围：80cm | 68.5
848 | 9 | 通用介入 | 造影导管-普通型（包含冠脉和外周） | 已申请 | C0207010040000000446 | 国械注准20173033051 | 造影导管 | 造影导管 | 尼龙等 | 条 | 37 | 湖南埃普特医疗器械有限公司 | 湖南埃普特医疗器械有限公司 | 11508028 | 11508028 |  | C02070100400000004460001169 | 管径范围：5F，长度范围：80cm | 68.5
848 | 9 | 通用介入 | 造影导管-普通型（包含冠脉和外周） | 已申请 | C0207010040000000446 | 国械注准20173033051 | 造影导管 | 造影导管 | 尼龙等 | 条 | 37 | 湖南埃普特医疗器械有限公司 | 湖南埃普特医疗器械有限公司 | 11608039 | 11608039 |  | C02070100400000004460001192 | 管径范围：6F，长度范围：80cm | 68.5
848 | 9 | 通用介入 | 造影导管-普通型（包含冠脉和外周） | 已申请 | C0207010040000000446 | 国械注准20173033051 | 造影导管 | 造影导管 | 尼龙等 | 条 | 37 | 湖南埃普特医疗器械有限公司 | 湖南埃普特医疗器械有限公司 | 11510036 | 11510036 |  | C02070100400000004460001140 | 管径范围：5F，长度范围：100cm | 68.5
850 | 9 | 通用介入 | 造影导管-普通型（包含冠脉和外周） | 已申请 | C0207010040000000446 | 国械注准20173033051 | 造影导管 | 造影导管 | 尼龙等 | 条 | 80 | 湖南埃普特医疗器械有限公司 | 湖南埃普特医疗器械有限公司 | 11410026 | 11410026 |  | C02070100400000004460001191 | 管径范围：4F，长度范围：100cm | 68.5
850 | 9 | 通用介入 | 造影导管-普通型（包含冠脉和外周） | 已申请 | C0207010040000000446 | 国械注准20173033051 | 造影导管 | 造影导管 | 尼龙等 | 条 | 80 | 湖南埃普特医疗器械有限公司 | 湖南埃普特医疗器械有限公司 | 11410025 | 11410025 |  | C02070100400000004460001156 | 管径范围：4F，长度范围：100cm | 68.5
850 | 9 | 通用介入 | 造影导管-普通型（包含冠脉和外周） | 已申请 | C0207010040000000446 | 国械注准20173033051 | 造影导管 | 造影导管 | 尼龙等 | 条 | 80 | 湖南埃普特医疗器械有限公司 | 湖南埃普特医疗器械有限公司 | 11410024 | 11410024 |  | C02070100400000004460001141 | 管径范围：4F，长度范围：100cm | 68.5
850 | 9 | 通用介入 | 造影导管-普通型（包含冠脉和外周） | 已申请 | C0207010040000000446 | 国械注准20173033051 | 造影导管 | 造影导管 | 尼龙等 | 条 | 80 | 湖南埃普特医疗器械有限公司 | 湖南埃普特医疗器械有限公司 | 11410023 | 11410023 |  | C02070100400000004460001165 | 管径范围：4F，长度范围：100cm | 68.5
850 | 9 | 通用介入 | 造影导管-普通型（包含冠脉和外周） | 已申请 | C0207010040000000446 | 国械注准20173033051 | 造影导管 | 造影导管 | 尼龙等 | 条 | 80 | 湖南埃普特医疗器械有限公司 | 湖南埃普特医疗器械有限公司 | 11410022 | 11410022 |  | C02070100400000004460001172 | 管径范围：4F，长度范围：100cm | 68.5
850 | 9 | 通用介入 | 造影导管-普通型（包含冠脉和外周） | 已申请 | C0207010040000000446 | 国械注准20173033051 | 造影导管 | 造影导管 | 尼龙等 | 条 | 80 | 湖南埃普特医疗器械有限公司 | 湖南埃普特医疗器械有限公司 | 11410021 | 11410021 |  | C02070100400000004460001199 | 管径范围：4F，长度范围：100cm | 68.5
850 | 9 | 通用介入 | 造影导管-普通型（包含冠脉和外周） | 已申请 | C0207010040000000446 | 国械注准20173033051 | 造影导管 | 造影导管 | 尼龙等 | 条 | 80 | 湖南埃普特医疗器械有限公司 | 湖南埃普特医疗器械有限公司 | 11410020 | 11410020 |  | C02070100400000004460001186 | 管径范围：4F，长度范围：100cm | 68.5
850 | 9 | 通用介入 | 造影导管-普通型（包含冠脉和外周） | 已申请 | C0207010040000000446 | 国械注准20173033051 | 造影导管 | 造影导管 | 尼龙等 | 条 | 80 | 湖南埃普特医疗器械有限公司 | 湖南埃普特医疗器械有限公司 | 11410019 | 11410019 |  | C02070100400000004460001145 | 管径范围：4F，长度范围：100cm | 68.5
850 | 9 | 通用介入 | 造影导管-普通型（包含冠脉和外周） | 已申请 | C0207010040000000446 | 国械注准20173033051 | 造影导管 | 造影导管 | 尼龙等 | 条 | 80 | 湖南埃普特医疗器械有限公司 | 湖南埃普特医疗器械有限公司 | 11410018 | 11410018 |  | C02070100400000004460001163 | 管径范围：4F，长度范围：100cm | 68.5
850 | 9 | 通用介入 | 造影导管-普通型（包含冠脉和外周） | 已申请 | C0207010040000000446 | 国械注准20173033051 | 造影导管 | 造影导管 | 尼龙等 | 条 | 80 | 湖南埃普特医疗器械有限公司 | 湖南埃普特医疗器械有限公司 | 导管外径：4F，远端弯型：PIG145°，导管有效长度：130cm，侧孔数目：6 | 11413016 |  | C02070100400000004460001897 | 管径范围：4F，长度范围：130cm | 68.5
850 | 9 | 通用介入 | 造影导管-普通型（包含冠脉和外周） | 已申请 | C0207010040000000446 | 国械注准20173033051 | 造影导管 | 造影导管 | 尼龙等 | 条 | 80 | 湖南埃普特医疗器械有限公司 | 湖南埃普特医疗器械有限公司 | 导管外径：4F，远端弯型：PIG，导管有效长度：130cm，侧孔数目：6 | 11413013 |  | C02070100400000004460001867 | 管径范围：4F，长度范围：130cm | 68.5
850 | 9 | 通用介入 | 造影导管-普通型（包含冠脉和外周） | 已申请 | C0207010040000000446 | 国械注准20173033051 | 造影导管 | 造影导管 | 尼龙等 | 条 | 80 | 湖南埃普特医疗器械有限公司 | 湖南埃普特医疗器械有限公司 | 导管外径：4F，远端弯型：JL4.0，导管有效长度：130cm，侧孔数目：无 | 11413007 |  | C02070100400000004460001879 | 管径范围：4F，长度范围：130cm | 68.5
850 | 9 | 通用介入 | 造影导管-普通型（包含冠脉和外周） | 已申请 | C0207010040000000446 | 国械注准20173033051 | 造影导管 | 造影导管 | 尼龙等 | 条 | 80 | 湖南埃普特医疗器械有限公司 | 湖南埃普特医疗器械有限公司 | 导管外径：4F，远端弯型：JR4.0，导管有效长度：130cm，侧孔数目：无 | 11413003 |  | C02070100400000004460001883 | 管径范围：4F，长度范围：130cm | 68.5
850 | 9 | 通用介入 | 造影导管-普通型（包含冠脉和外周） | 已申请 | C0207010040000000446 | 国械注准20173033051 | 造影导管 | 造影导管 | 尼龙等 | 条 | 80 | 湖南埃普特医疗器械有限公司 | 湖南埃普特医疗器械有限公司 | 导管外径：4F，远端弯型：PIG155°，导管有效长度：110cm，侧孔数目：6 | 11411017 |  | C02070100400000004460001872 | 管径范围：4F，长度范围：110cm | 68.5
850 | 9 | 通用介入 | 造影导管-普通型（包含冠脉和外周） | 已申请 | C0207010040000000446 | 国械注准20173033051 | 造影导管 | 造影导管 | 尼龙等 | 条 | 80 | 湖南埃普特医疗器械有限公司 | 湖南埃普特医疗器械有限公司 | 导管外径：4F，远端弯型：PIG145°，导管有效长度：110cm，侧孔数目：6 | 11411015 |  | C02070100400000004460001868 | 管径范围：4F，长度范围：110cm | 68.5
850 | 9 | 通用介入 | 造影导管-普通型（包含冠脉和外周） | 已申请 | C0207010040000000446 | 国械注准20173033051 | 造影导管 | 造影导管 | 尼龙等 | 条 | 80 | 湖南埃普特医疗器械有限公司 | 湖南埃普特医疗器械有限公司 | 导管外径：4F，远端弯型：PIG，导管有效长度：110cm，侧孔数目：8 | 11411014 |  | C02070100400000004460001864 | 管径范围：4F，长度范围：110cm | 68.5
850 | 9 | 通用介入 | 造影导管-普通型（包含冠脉和外周） | 已申请 | C0207010040000000446 | 国械注准20173033051 | 造影导管 | 造影导管 | 尼龙等 | 条 | 80 | 湖南埃普特医疗器械有限公司 | 湖南埃普特医疗器械有限公司 | 导管外径：4F，远端弯型：PIG，导管有效长度：110cm，侧孔数目：6 | 11411012 |  | C02070100400000004460001856 | 管径范围：4F，长度范围：110cm | 68.5
850 | 9 | 通用介入 | 造影导管-普通型（包含冠脉和外周） | 已申请 | C0207010040000000446 | 国械注准20173033051 | 造影导管 | 造影导管 | 尼龙等 | 条 | 80 | 湖南埃普特医疗器械有限公司 | 湖南埃普特医疗器械有限公司 | 导管外径：4F，远端弯型：TIG，导管有效长度：110cm，侧孔数目：1 | 11411011 |  | C02070100400000004460001892 | 管径范围：4F，长度范围：110cm | 68.5
850 | 9 | 通用介入 | 造影导管-普通型（包含冠脉和外周） | 已申请 | C0207010040000000446 | 国械注准20173033051 | 造影导管 | 造影导管 | 尼龙等 | 条 | 80 | 湖南埃普特医疗器械有限公司 | 湖南埃普特医疗器械有限公司 | 导管外径：4F，远端弯型：TIG，导管有效长度：100cm，侧孔数目：无 | 11410010 |  | C02070100400000004460001882 | 管径范围：4F，长度范围：100cm | 68.5
850 | 9 | 通用介入 | 造影导管-普通型（包含冠脉和外周） | 已申请 | C0207010040000000446 | 国械注准20173033051 | 造影导管 | 造影导管 | 尼龙等 | 条 | 80 | 湖南埃普特医疗器械有限公司 | 湖南埃普特医疗器械有限公司 | 导管外径：4F，远端弯型：JL5.0，导管有效长度：100cm，侧孔数目：无 | 11410009 |  | C02070100400000004460001885 | 管径范围：4F，长度范围：100cm | 68.5
850 | 9 | 通用介入 | 造影导管-普通型（包含冠脉和外周） | 已申请 | C0207010040000000446 | 国械注准20173033051 | 造影导管 | 造影导管 | 尼龙等 | 条 | 80 | 湖南埃普特医疗器械有限公司 | 湖南埃普特医疗器械有限公司 | 导管外径：4F，远端弯型：JL4.5，导管有效长度：100cm，侧孔数目：无 | 11410008 |  | C02070100400000004460001876 | 管径范围：4F，长度范围：100cm | 68.5
850 | 9 | 通用介入 | 造影导管-普通型（包含冠脉和外周） | 已申请 | C0207010040000000446 | 国械注准20173033051 | 造影导管 | 造影导管 | 尼龙等 | 条 | 80 | 湖南埃普特医疗器械有限公司 | 湖南埃普特医疗器械有限公司 | 导管外径：4F，远端弯型：JL4.0，导管有效长度：100cm，侧孔数目：无 | 11410006 |  | C02070100400000004460001881 | 管径范围：4F，长度范围：100cm | 68.5
850 | 9 | 通用介入 | 造影导管-普通型（包含冠脉和外周） | 已申请 | C0207010040000000446 | 国械注准20173033051 | 造影导管 | 造影导管 | 尼龙等 | 条 | 80 | 湖南埃普特医疗器械有限公司 | 湖南埃普特医疗器械有限公司 | 导管外径：4F，远端弯型：JL3.5，导管有效长度：100cm，侧孔数目：无 | 11410005 |  | C02070100400000004460001890 | 管径范围：4F，长度范围：100cm | 68.5
850 | 9 | 通用介入 | 造影导管-普通型（包含冠脉和外周） | 已申请 | C0207010040000000446 | 国械注准20173033051 | 造影导管 | 造影导管 | 尼龙等 | 条 | 80 | 湖南埃普特医疗器械有限公司 | 湖南埃普特医疗器械有限公司 | 导管外径：4F，远端弯型：JR5.0，导管有效长度：100cm，侧孔数目：无 | 11410004 |  | C02070100400000004460001878 | 管径范围：4F，长度范围：100cm | 68.5
850 | 9 | 通用介入 | 造影导管-普通型（包含冠脉和外周） | 已申请 | C0207010040000000446 | 国械注准20173033051 | 造影导管 | 造影导管 | 尼龙等 | 条 | 80 | 湖南埃普特医疗器械有限公司 | 湖南埃普特医疗器械有限公司 | 导管外径：4F，远端弯型：JR4.0，导管有效长度：100cm，侧孔数目：无 | 11410002 |  | C02070100400000004460001904 | 管径范围：4F，长度范围：100cm | 68.5
850 | 9 | 通用介入 | 造影导管-普通型（包含冠脉和外周） | 已申请 | C0207010040000000446 | 国械注准20173033051 | 造影导管 | 造影导管 | 尼龙等 | 条 | 80 | 湖南埃普特医疗器械有限公司 | 湖南埃普特医疗器械有限公司 | 导管外径：4F，远端弯型：JR3.5，导管有效长度：100cm，侧孔数目：无 | 11410001 |  | C02070100400000004460001858 | 管径范围：4F，长度范围：100cm | 68.5
850 | 9 | 通用介入 | 造影导管-普通型（包含冠脉和外周） | 已申请 | C0207010040000000446 | 国械注准20173033051 | 造影导管 | 造影导管 | 尼龙等 | 条 | 80 | 湖南埃普特医疗器械有限公司 | 湖南埃普特医疗器械有限公司 | 11610027 | 11610027 |  | C02070100400000004460001142 | 管径范围：6F，长度范围：100cm | 68.5
850 | 9 | 通用介入 | 造影导管-普通型（包含冠脉和外周） | 已申请 | C0207010040000000446 | 国械注准20173033051 | 造影导管 | 造影导管 | 尼龙等 | 条 | 80 | 湖南埃普特医疗器械有限公司 | 湖南埃普特医疗器械有限公司 | 11610026 | 11610026 |  | C02070100400000004460001193 | 管径范围：6F，长度范围：100cm | 68.5
850 | 9 | 通用介入 | 造影导管-普通型（包含冠脉和外周） | 已申请 | C0207010040000000446 | 国械注准20173033051 | 造影导管 | 造影导管 | 尼龙等 | 条 | 80 | 湖南埃普特医疗器械有限公司 | 湖南埃普特医疗器械有限公司 | 11610024 | 11610024 |  | C02070100400000004460001184 | 管径范围：6F，长度范围：100cm | 68.5
850 | 9 | 通用介入 | 造影导管-普通型（包含冠脉和外周） | 已申请 | C0207010040000000446 | 国械注准20173033051 | 造影导管 | 造影导管 | 尼龙等 | 条 | 80 | 湖南埃普特医疗器械有限公司 | 湖南埃普特医疗器械有限公司 | 11610023 | 11610023 |  | C02070100400000004460001189 | 管径范围：6F，长度范围：100cm | 68.5
850 | 9 | 通用介入 | 造影导管-普通型（包含冠脉和外周） | 已申请 | C0207010040000000446 | 国械注准20173033051 | 造影导管 | 造影导管 | 尼龙等 | 条 | 80 | 湖南埃普特医疗器械有限公司 | 湖南埃普特医疗器械有限公司 | 11610022 | 11610022 |  | C02070100400000004460001151 | 管径范围：6F，长度范围：100cm | 68.5
850 | 9 | 通用介入 | 造影导管-普通型（包含冠脉和外周） | 已申请 | C0207010040000000446 | 国械注准20173033051 | 造影导管 | 造影导管 | 尼龙等 | 条 | 80 | 湖南埃普特医疗器械有限公司 | 湖南埃普特医疗器械有限公司 | 11610021 | 11610021 |  | C02070100400000004460001162 | 管径范围：6F，长度范围：100cm | 68.5
850 | 9 | 通用介入 | 造影导管-普通型（包含冠脉和外周） | 已申请 | C0207010040000000446 | 国械注准20173033051 | 造影导管 | 造影导管 | 尼龙等 | 条 | 80 | 湖南埃普特医疗器械有限公司 | 湖南埃普特医疗器械有限公司 | 11610019 | 11610019 |  | C02070100400000004460001148 | 管径范围：6F，长度范围：100cm | 68.5
850 | 9 | 通用介入 | 造影导管-普通型（包含冠脉和外周） | 已申请 | C0207010040000000446 | 国械注准20173033051 | 造影导管 | 造影导管 | 尼龙等 | 条 | 80 | 湖南埃普特医疗器械有限公司 | 湖南埃普特医疗器械有限公司 | 11510027 | 11510027 |  | C02070100400000004460001164 | 管径范围：5F，长度范围：100cm | 68.5
850 | 9 | 通用介入 | 造影导管-普通型（包含冠脉和外周） | 已申请 | C0207010040000000446 | 国械注准20173033051 | 造影导管 | 造影导管 | 尼龙等 | 条 | 80 | 湖南埃普特医疗器械有限公司 | 湖南埃普特医疗器械有限公司 | 11510026 | 11510026 |  | C02070100400000004460001179 | 管径范围：5F，长度范围：100cm | 68.5
850 | 9 | 通用介入 | 造影导管-普通型（包含冠脉和外周） | 已申请 | C0207010040000000446 | 国械注准20173033051 | 造影导管 | 造影导管 | 尼龙等 | 条 | 80 | 湖南埃普特医疗器械有限公司 | 湖南埃普特医疗器械有限公司 | 11510023 | 11510023 |  | C02070100400000004460001187 | 管径范围：5F，长度范围：100cm | 68.5
850 | 9 | 通用介入 | 造影导管-普通型（包含冠脉和外周） | 已申请 | C0207010040000000446 | 国械注准20173033051 | 造影导管 | 造影导管 | 尼龙等 | 条 | 80 | 湖南埃普特医疗器械有限公司 | 湖南埃普特医疗器械有限公司 | 11510022 | 11510022 |  | C02070100400000004460001161 | 管径范围：5F，长度范围：100cm | 68.5
850 | 9 | 通用介入 | 造影导管-普通型（包含冠脉和外周） | 已申请 | C0207010040000000446 | 国械注准20173033051 | 造影导管 | 造影导管 | 尼龙等 | 条 | 80 | 湖南埃普特医疗器械有限公司 | 湖南埃普特医疗器械有限公司 | 11510021 | 11510021 |  | C02070100400000004460001143 | 管径范围：5F，长度范围：100cm | 68.5
850 | 9 | 通用介入 | 造影导管-普通型（包含冠脉和外周） | 已申请 | C0207010040000000446 | 国械注准20173033051 | 造影导管 | 造影导管 | 尼龙等 | 条 | 80 | 湖南埃普特医疗器械有限公司 | 湖南埃普特医疗器械有限公司 | 11510020 | 11510020 |  | C02070100400000004460001198 | 管径范围：5F，长度范围：100cm | 68.5
850 | 9 | 通用介入 | 造影导管-普通型（包含冠脉和外周） | 已申请 | C0207010040000000446 | 国械注准20173033051 | 造影导管 | 造影导管 | 尼龙等 | 条 | 80 | 湖南埃普特医疗器械有限公司 | 湖南埃普特医疗器械有限公司 | 导管外径：6F，远端弯型：PIG145°，导管有效长度：130cm，侧孔数目：6 | 11613016 |  | C02070100400000004460001894 | 管径范围：6F，长度范围：130cm | 68.5
850 | 9 | 通用介入 | 造影导管-普通型（包含冠脉和外周） | 已申请 | C0207010040000000446 | 国械注准20173033051 | 造影导管 | 造影导管 | 尼龙等 | 条 | 80 | 湖南埃普特医疗器械有限公司 | 湖南埃普特医疗器械有限公司 | 导管外径：6F，远端弯型：PIG，导管有效长度：130cm，侧孔数目：6 | 11613013 |  | C02070100400000004460001895 | 管径范围：6F，长度范围：130cm | 68.5
850 | 9 | 通用介入 | 造影导管-普通型（包含冠脉和外周） | 已申请 | C0207010040000000446 | 国械注准20173033051 | 造影导管 | 造影导管 | 尼龙等 | 条 | 80 | 湖南埃普特医疗器械有限公司 | 湖南埃普特医疗器械有限公司 | 导管外径：6F，远端弯型：JL4.0，导管有效长度：130cm，侧孔数目：无 | 11613007 |  | C02070100400000004460001900 | 管径范围：6F，长度范围：130cm | 68.5
850 | 9 | 通用介入 | 造影导管-普通型（包含冠脉和外周） | 已申请 | C0207010040000000446 | 国械注准20173033051 | 造影导管 | 造影导管 | 尼龙等 | 条 | 80 | 湖南埃普特医疗器械有限公司 | 湖南埃普特医疗器械有限公司 | 导管外径：6F，远端弯型：JR4.0，导管有效长度：130cm，侧孔数目：无 | 11613003 |  | C02070100400000004460001903 | 管径范围：6F，长度范围：130cm | 68.5
850 | 9 | 通用介入 | 造影导管-普通型（包含冠脉和外周） | 已申请 | C0207010040000000446 | 国械注准20173033051 | 造影导管 | 造影导管 | 尼龙等 | 条 | 80 | 湖南埃普特医疗器械有限公司 | 湖南埃普特医疗器械有限公司 | 导管外径：6F，远端弯型：PIG145°，导管有效长度：110cm，侧孔数目：8 | 11611018 |  | C02070100400000004460001880 | 管径范围：6F，长度范围：110cm | 68.5
850 | 9 | 通用介入 | 造影导管-普通型（包含冠脉和外周） | 已申请 | C0207010040000000446 | 国械注准20173033051 | 造影导管 | 造影导管 | 尼龙等 | 条 | 80 | 湖南埃普特医疗器械有限公司 | 湖南埃普特医疗器械有限公司 | 导管外径：6F，远端弯型：PIG155°，导管有效长度：110cm，侧孔数目：6 | 11611017 |  | C02070100400000004460001852 | 管径范围：6F，长度范围：110cm | 68.5
850 | 9 | 通用介入 | 造影导管-普通型（包含冠脉和外周） | 已申请 | C0207010040000000446 | 国械注准20173033051 | 造影导管 | 造影导管 | 尼龙等 | 条 | 80 | 湖南埃普特医疗器械有限公司 | 湖南埃普特医疗器械有限公司 | 导管外径：6F，远端弯型：PIG145°，导管有效长度：110cm，侧孔数目：6 | 11611015 |  | C02070100400000004460001866 | 管径范围：6F，长度范围：110cm | 68.5
850 | 9 | 通用介入 | 造影导管-普通型（包含冠脉和外周） | 已申请 | C0207010040000000446 | 国械注准20173033051 | 造影导管 | 造影导管 | 尼龙等 | 条 | 80 | 湖南埃普特医疗器械有限公司 | 湖南埃普特医疗器械有限公司 | 导管外径：6F，远端弯型：PIG，导管有效长度：110cm，侧孔数目：8 | 11611014 |  | C02070100400000004460001896 | 管径范围：6F，长度范围：110cm | 68.5
850 | 9 | 通用介入 | 造影导管-普通型（包含冠脉和外周） | 已申请 | C0207010040000000446 | 国械注准20173033051 | 造影导管 | 造影导管 | 尼龙等 | 条 | 80 | 湖南埃普特医疗器械有限公司 | 湖南埃普特医疗器械有限公司 | 导管外径：6F，远端弯型：PIG，导管有效长度：110cm，侧孔数目：6 | 11611012 |  | C02070100400000004460001887 | 管径范围：6F，长度范围：110cm | 68.5
850 | 9 | 通用介入 | 造影导管-普通型（包含冠脉和外周） | 已申请 | C0207010040000000446 | 国械注准20173033051 | 造影导管 | 造影导管 | 尼龙等 | 条 | 80 | 湖南埃普特医疗器械有限公司 | 湖南埃普特医疗器械有限公司 | 导管外径：6F，远端弯型：TIG，导管有效长度：110cm，侧孔数目：1 | 11611011 |  | C02070100400000004460001898 | 管径范围：6F，长度范围：110cm | 68.5
850 | 9 | 通用介入 | 造影导管-普通型（包含冠脉和外周） | 已申请 | C0207010040000000446 | 国械注准20173033051 | 造影导管 | 造影导管 | 尼龙等 | 条 | 80 | 湖南埃普特医疗器械有限公司 | 湖南埃普特医疗器械有限公司 | 11610025 | 11610025 |  | C02070100400000004460001194 | 管径范围：6F，长度范围：100cm | 68.5
850 | 9 | 通用介入 | 造影导管-普通型（包含冠脉和外周） | 已申请 | C0207010040000000446 | 国械注准20173033051 | 造影导管 | 造影导管 | 尼龙等 | 条 | 80 | 湖南埃普特医疗器械有限公司 | 湖南埃普特医疗器械有限公司 | 11610020 | 11610020 |  | C02070100400000004460001178 | 管径范围：6F，长度范围：100cm | 68.5
850 | 9 | 通用介入 | 造影导管-普通型（包含冠脉和外周） | 已申请 | C0207010040000000446 | 国械注准20173033051 | 造影导管 | 造影导管 | 尼龙等 | 条 | 80 | 湖南埃普特医疗器械有限公司 | 湖南埃普特医疗器械有限公司 | 导管外径：6F，远端弯型：TIG，导管有效长度：100cm，侧孔数目：无 | 11610010 |  | C02070100400000004460001870 | 管径范围：6F，长度范围：100cm | 68.5
850 | 9 | 通用介入 | 造影导管-普通型（包含冠脉和外周） | 已申请 | C0207010040000000446 | 国械注准20173033051 | 造影导管 | 造影导管 | 尼龙等 | 条 | 80 | 湖南埃普特医疗器械有限公司 | 湖南埃普特医疗器械有限公司 | 导管外径：6F，远端弯型：JL5.0，导管有效长度：100cm，侧孔数目：无 | 11610009 |  | C02070100400000004460001863 | 管径范围：6F，长度范围：100cm | 68.5
850 | 9 | 通用介入 | 造影导管-普通型（包含冠脉和外周） | 已申请 | C0207010040000000446 | 国械注准20173033051 | 造影导管 | 造影导管 | 尼龙等 | 条 | 80 | 湖南埃普特医疗器械有限公司 | 湖南埃普特医疗器械有限公司 | 导管外径：6F，远端弯型：JL4.5，导管有效长度：100cm，侧孔数目：无 | 11610008 |  | C02070100400000004460001874 | 管径范围：6F，长度范围：100cm | 68.5
850 | 9 | 通用介入 | 造影导管-普通型（包含冠脉和外周） | 已申请 | C0207010040000000446 | 国械注准20173033051 | 造影导管 | 造影导管 | 尼龙等 | 条 | 80 | 湖南埃普特医疗器械有限公司 | 湖南埃普特医疗器械有限公司 | 导管外径：6F，远端弯型：JL4.0，导管有效长度：100cm，侧孔数目：无 | 11610006 |  | C02070100400000004460001871 | 管径范围：6F，长度范围：100cm | 68.5
850 | 9 | 通用介入 | 造影导管-普通型（包含冠脉和外周） | 已申请 | C0207010040000000446 | 国械注准20173033051 | 造影导管 | 造影导管 | 尼龙等 | 条 | 80 | 湖南埃普特医疗器械有限公司 | 湖南埃普特医疗器械有限公司 | 导管外径：6F，远端弯型：JL3.5，导管有效长度：100cm，侧孔数目：无 | 11610005 |  | C02070100400000004460001891 | 管径范围：6F，长度范围：100cm | 68.5
850 | 9 | 通用介入 | 造影导管-普通型（包含冠脉和外周） | 已申请 | C0207010040000000446 | 国械注准20173033051 | 造影导管 | 造影导管 | 尼龙等 | 条 | 80 | 湖南埃普特医疗器械有限公司 | 湖南埃普特医疗器械有限公司 | 导管外径：6F，远端弯型：JR5.0，导管有效长度：100cm，侧孔数目：无 | 11610004 |  | C02070100400000004460001889 | 管径范围：6F，长度范围：100cm | 68.5
850 | 9 | 通用介入 | 造影导管-普通型（包含冠脉和外周） | 已申请 | C0207010040000000446 | 国械注准20173033051 | 造影导管 | 造影导管 | 尼龙等 | 条 | 80 | 湖南埃普特医疗器械有限公司 | 湖南埃普特医疗器械有限公司 | 导管外径：6F，远端弯型：JR4.0，导管有效长度：100cm，侧孔数目：无 | 11610002 |  | C02070100400000004460001877 | 管径范围：6F，长度范围：100cm | 68.5
850 | 9 | 通用介入 | 造影导管-普通型（包含冠脉和外周） | 已申请 | C0207010040000000446 | 国械注准20173033051 | 造影导管 | 造影导管 | 尼龙等 | 条 | 80 | 湖南埃普特医疗器械有限公司 | 湖南埃普特医疗器械有限公司 | 导管外径：6F，远端弯型：JR3.5，导管有效长度：100cm，侧孔数目：无 | 11610001 |  | C02070100400000004460001902 | 管径范围：6F，长度范围：100cm | 68.5
850 | 9 | 通用介入 | 造影导管-普通型（包含冠脉和外周） | 已申请 | C0207010040000000446 | 国械注准20173033051 | 造影导管 | 造影导管 | 尼龙等 | 条 | 80 | 湖南埃普特医疗器械有限公司 | 湖南埃普特医疗器械有限公司 | 导管外径：5F，远端弯型：PIG145°，导管有效长度：130cm，侧孔数目：6 | 11513016 |  | C02070100400000004460001884 | 管径范围：5F，长度范围：130cm | 68.5
850 | 9 | 通用介入 | 造影导管-普通型（包含冠脉和外周） | 已申请 | C0207010040000000446 | 国械注准20173033051 | 造影导管 | 造影导管 | 尼龙等 | 条 | 80 | 湖南埃普特医疗器械有限公司 | 湖南埃普特医疗器械有限公司 | 导管外径：5F，远端弯型：PIG，导管有效长度：130cm，侧孔数目：6 | 11513013 |  | C02070100400000004460001854 | 管径范围：5F，长度范围：130cm | 68.5
850 | 9 | 通用介入 | 造影导管-普通型（包含冠脉和外周） | 已申请 | C0207010040000000446 | 国械注准20173033051 | 造影导管 | 造影导管 | 尼龙等 | 条 | 80 | 湖南埃普特医疗器械有限公司 | 湖南埃普特医疗器械有限公司 | 导管外径：5F，远端弯型：JL4.0，导管有效长度：130cm，侧孔数目：无 | 11513007 |  | C02070100400000004460001859 | 管径范围：5F，长度范围：130cm | 68.5
850 | 9 | 通用介入 | 造影导管-普通型（包含冠脉和外周） | 已申请 | C0207010040000000446 | 国械注准20173033051 | 造影导管 | 造影导管 | 尼龙等 | 条 | 80 | 湖南埃普特医疗器械有限公司 | 湖南埃普特医疗器械有限公司 | 导管外径：5F，远端弯型：JR4.0，导管有效长度：130cm，侧孔数目：无 | 11513003 |  | C02070100400000004460001901 | 管径范围：5F，长度范围：130cm | 68.5
850 | 9 | 通用介入 | 造影导管-普通型（包含冠脉和外周） | 已申请 | C0207010040000000446 | 国械注准20173033051 | 造影导管 | 造影导管 | 尼龙等 | 条 | 80 | 湖南埃普特医疗器械有限公司 | 湖南埃普特医疗器械有限公司 | 导管外径：5F，远端弯型：PIG145°，导管有效长度：110cm，侧孔数目：8 | 11511018 |  | C02070100400000004460001899 | 管径范围：5F，长度范围：110cm | 68.5
850 | 9 | 通用介入 | 造影导管-普通型（包含冠脉和外周） | 已申请 | C0207010040000000446 | 国械注准20173033051 | 造影导管 | 造影导管 | 尼龙等 | 条 | 80 | 湖南埃普特医疗器械有限公司 | 湖南埃普特医疗器械有限公司 | 导管外径：5F，远端弯型：PIG155°，导管有效长度：110cm，侧孔数目：6 | 11511017 |  | C02070100400000004460001862 | 管径范围：5F，长度范围：110cm | 68.5
850 | 9 | 通用介入 | 造影导管-普通型（包含冠脉和外周） | 已申请 | C0207010040000000446 | 国械注准20173033051 | 造影导管 | 造影导管 | 尼龙等 | 条 | 80 | 湖南埃普特医疗器械有限公司 | 湖南埃普特医疗器械有限公司 | 导管外径：5F，远端弯型：PIG145°，导管有效长度：110cm，侧孔数目：6 | 11511015 |  | C02070100400000004460001865 | 管径范围：5F，长度范围：110cm | 68.5
850 | 9 | 通用介入 | 造影导管-普通型（包含冠脉和外周） | 已申请 | C0207010040000000446 | 国械注准20173033051 | 造影导管 | 造影导管 | 尼龙等 | 条 | 80 | 湖南埃普特医疗器械有限公司 | 湖南埃普特医疗器械有限公司 | 导管外径：5F，远端弯型：PIG，导管有效长度：110cm，侧孔数目：8 | 11511014 |  | C02070100400000004460001861 | 管径范围：5F，长度范围：110cm | 68.5
850 | 9 | 通用介入 | 造影导管-普通型（包含冠脉和外周） | 已申请 | C0207010040000000446 | 国械注准20173033051 | 造影导管 | 造影导管 | 尼龙等 | 条 | 80 | 湖南埃普特医疗器械有限公司 | 湖南埃普特医疗器械有限公司 | 导管外径：5F，远端弯型：PIG，导管有效长度：110cm，侧孔数目：6 | 11511012 |  | C02070100400000004460001855 | 管径范围：5F，长度范围：110cm | 68.5
850 | 9 | 通用介入 | 造影导管-普通型（包含冠脉和外周） | 已申请 | C0207010040000000446 | 国械注准20173033051 | 造影导管 | 造影导管 | 尼龙等 | 条 | 80 | 湖南埃普特医疗器械有限公司 | 湖南埃普特医疗器械有限公司 | 导管外径：5F，远端弯型：TIG，导管有效长度：110cm，侧孔数目：1 | 11511011 |  | C02070100400000004460001873 | 管径范围：5F，长度范围：110cm | 68.5
850 | 9 | 通用介入 | 造影导管-普通型（包含冠脉和外周） | 已申请 | C0207010040000000446 | 国械注准20173033051 | 造影导管 | 造影导管 | 尼龙等 | 条 | 80 | 湖南埃普特医疗器械有限公司 | 湖南埃普特医疗器械有限公司 | 11510025 | 11510025 |  | C02070100400000004460001158 | 管径范围：5F，长度范围：100cm | 68.5
850 | 9 | 通用介入 | 造影导管-普通型（包含冠脉和外周） | 已申请 | C0207010040000000446 | 国械注准20173033051 | 造影导管 | 造影导管 | 尼龙等 | 条 | 80 | 湖南埃普特医疗器械有限公司 | 湖南埃普特医疗器械有限公司 | 11510024 | 11510024 |  | C02070100400000004460001183 | 管径范围：5F，长度范围：100cm | 68.5
850 | 9 | 通用介入 | 造影导管-普通型（包含冠脉和外周） | 已申请 | C0207010040000000446 | 国械注准20173033051 | 造影导管 | 造影导管 | 尼龙等 | 条 | 80 | 湖南埃普特医疗器械有限公司 | 湖南埃普特医疗器械有限公司 | 11510019 | 11510019 |  | C02070100400000004460001152 | 管径范围：5F，长度范围：100cm | 68.5
850 | 9 | 通用介入 | 造影导管-普通型（包含冠脉和外周） | 已申请 | C0207010040000000446 | 国械注准20173033051 | 造影导管 | 造影导管 | 尼龙等 | 条 | 80 | 湖南埃普特医疗器械有限公司 | 湖南埃普特医疗器械有限公司 | 导管外径：5F，远端弯型：TIG，导管有效长度：100cm，侧孔数目：无 | 11510010 |  | C02070100400000004460001857 | 管径范围：5F，长度范围：100cm | 68.5
850 | 9 | 通用介入 | 造影导管-普通型（包含冠脉和外周） | 已申请 | C0207010040000000446 | 国械注准20173033051 | 造影导管 | 造影导管 | 尼龙等 | 条 | 80 | 湖南埃普特医疗器械有限公司 | 湖南埃普特医疗器械有限公司 | 导管外径：5F，远端弯型：JL5.0，导管有效长度：100cm，侧孔数目：无 | 11510009 |  | C02070100400000004460001860 | 管径范围：5F，长度范围：100cm | 68.5
850 | 9 | 通用介入 | 造影导管-普通型（包含冠脉和外周） | 已申请 | C0207010040000000446 | 国械注准20173033051 | 造影导管 | 造影导管 | 尼龙等 | 条 | 80 | 湖南埃普特医疗器械有限公司 | 湖南埃普特医疗器械有限公司 | 导管外径：5F，远端弯型：JL4.5，导管有效长度：100cm，侧孔数目：无 | 11510008 |  | C02070100400000004460001888 | 管径范围：5F，长度范围：100cm | 68.5
850 | 9 | 通用介入 | 造影导管-普通型（包含冠脉和外周） | 已申请 | C0207010040000000446 | 国械注准20173033051 | 造影导管 | 造影导管 | 尼龙等 | 条 | 80 | 湖南埃普特医疗器械有限公司 | 湖南埃普特医疗器械有限公司 | 导管外径：5F，远端弯型：JL4.0，导管有效长度：100cm，侧孔数目：无 | 11510006 |  | C02070100400000004460001853 | 管径范围：5F，长度范围：100cm | 68.5
850 | 9 | 通用介入 | 造影导管-普通型（包含冠脉和外周） | 已申请 | C0207010040000000446 | 国械注准20173033051 | 造影导管 | 造影导管 | 尼龙等 | 条 | 80 | 湖南埃普特医疗器械有限公司 | 湖南埃普特医疗器械有限公司 | 导管外径：5F，远端弯型：JL3.5，导管有效长度：100cm，侧孔数目：无 | 11510005 |  | C02070100400000004460001875 | 管径范围：5F，长度范围：100cm | 68.5
850 | 9 | 通用介入 | 造影导管-普通型（包含冠脉和外周） | 已申请 | C0207010040000000446 | 国械注准20173033051 | 造影导管 | 造影导管 | 尼龙等 | 条 | 80 | 湖南埃普特医疗器械有限公司 | 湖南埃普特医疗器械有限公司 | 导管外径：5F，远端弯型：JR5.0，导管有效长度：100cm，侧孔数目：无 | 11510004 |  | C02070100400000004460001893 | 管径范围：5F，长度范围：100cm | 68.5
850 | 9 | 通用介入 | 造影导管-普通型（包含冠脉和外周） | 已申请 | C0207010040000000446 | 国械注准20173033051 | 造影导管 | 造影导管 | 尼龙等 | 条 | 80 | 湖南埃普特医疗器械有限公司 | 湖南埃普特医疗器械有限公司 | 导管外径：5F，远端弯型：JR4.0，导管有效长度：100cm，侧孔数目：无 | 11510002 |  | C02070100400000004460001886 | 管径范围：5F，长度范围：100cm | 68.5
850 | 9 | 通用介入 | 造影导管-普通型（包含冠脉和外周） | 已申请 | C0207010040000000446 | 国械注准20173033051 | 造影导管 | 造影导管 | 尼龙等 | 条 | 80 | 湖南埃普特医疗器械有限公司 | 湖南埃普特医疗器械有限公司 | 导管外径：5F，远端弯型：JR3.5，导管有效长度：100cm，侧孔数目：无 | 11510001 |  | C02070100400000004460001869 | 管径范围：5F，长度范围：100cm | 68.5
1018 | 9 | 通用介入 | 造影导管-普通型（包含冠脉和外周） | 已申请 | C0207010040000005816 | 国械注进20173031851 | 血管造影导管 グッドテックカテーテル | 血管造影导管 | 尼龙弹性体 | 根 | 100 | 戈德曼株式会社，株式会社グッドマン，Goodman Co., Ltd. | 尼普洛医疗器械贸易（上海）有限公司 | 有效长度100cm，导管外径：5F | GCS5-BRT40B | 0104544043052450 | C02070100400000058160000327 | 管径范围5（F），长度范围100（cm） | 98
1018 | 9 | 通用介入 | 造影导管-普通型（包含冠脉和外周） | 已申请 | C0207010040000005816 | 国械注进20173031851 | 血管造影导管 グッドテックカテーテル | 血管造影导管 | 尼龙弹性体 | 根 | 100 | 戈德曼株式会社，株式会社グッドマン，Goodman Co., Ltd. | 尼普洛医疗器械贸易（上海）有限公司 | 有效长度100cm，导管外径：5F | GCS5-BRT35B | 0104544043022330 | C02070100400000058160000237 | 管径范围5（F），长度范围100（cm） | 98
1018 | 9 | 通用介入 | 造影导管-普通型（包含冠脉和外周） | 已申请 | C0207010040000005816 | 国械注进20173031851 | 血管造影导管 グッドテックカテーテル | 血管造影导管 | 尼龙弹性体 | 根 | 100 | 戈德曼株式会社，株式会社グッドマン，Goodman Co., Ltd. | 尼普洛医疗器械贸易（上海）有限公司 | 有效长度100cm，导管外径：5F | GCB5-JL10A | 0104544043008303 | C02070100400000058160000330 | 管径范围5（F），长度范围100（cm） | 98
1018 | 9 | 通用介入 | 造影导管-普通型（包含冠脉和外周） | 已申请 | C0207010040000005816 | 国械注进20173031851 | 血管造影导管 グッドテックカテーテル | 血管造影导管 | 尼龙弹性体 | 根 | 100 | 戈德曼株式会社，株式会社グッドマン，Goodman Co., Ltd. | 尼普洛医疗器械贸易（上海）有限公司 | 有效长度100cm，导管外径：5F | GCB5-BRF40B | 0104544043007399 | C02070100400000058160000326 | 管径范围5（F），长度范围100（cm） | 98
1018 | 9 | 通用介入 | 造影导管-普通型（包含冠脉和外周） | 已申请 | C0207010040000005816 | 国械注进20173031851 | 血管造影导管 グッドテックカテーテル | 血管造影导管 | 尼龙弹性体 | 根 | 100 | 戈德曼株式会社，株式会社グッドマン，Goodman Co., Ltd. | 尼普洛医疗器械贸易（上海）有限公司 | 有效长度100cm，导管外径：5F | GCB5-JL35 | 0104544043096775 | C02070100400000058160000325 | 管径范围5（F），长度范围100（cm） | 98
1018 | 9 | 通用介入 | 造影导管-普通型（包含冠脉和外周） | 已申请 | C0207010040000005816 | 国械注进20173031851 | 血管造影导管 グッドテックカテーテル | 血管造影导管 | 尼龙弹性体 | 根 | 100 | 戈德曼株式会社，株式会社グッドマン，Goodman Co., Ltd. | 尼普洛医疗器械贸易（上海）有限公司 | 有效长度100cm，导管外径：5F | GCB5-JL40A | 0104544043008600 | C02070100400000058160000320 | 管径范围5（F），长度范围100（cm） | 98
1018 | 9 | 通用介入 | 造影导管-普通型（包含冠脉和外周） | 已申请 | C0207010040000005816 | 国械注进20173031851 | 血管造影导管 グッドテックカテーテル | 血管造影导管 | 尼龙弹性体 | 根 | 100 | 戈德曼株式会社，株式会社グッドマン，Goodman Co., Ltd. | 尼普洛医疗器械贸易（上海）有限公司 | 有效长度110cm，导管外径：5F | GCB5-ZMPK9L | 0104544043012072 | C02070100400000058160000316 | 管径范围5（F），长度范围110（cm） | 98
1018 | 9 | 通用介入 | 造影导管-普通型（包含冠脉和外周） | 已申请 | C0207010040000005816 | 国械注进20173031851 | 血管造影导管 グッドテックカテーテル | 血管造影导管 | 尼龙弹性体 | 根 | 100 | 戈德曼株式会社，株式会社グッドマン，Goodman Co., Ltd. | 尼普洛医疗器械贸易（上海）有限公司 | 有效长度100cm，导管外径：5F | GCB5-APL2 | 0104544043096751 | C02070100400000058160000315 | 管径范围5（F），长度范围100（cm） | 98
1018 | 9 | 通用介入 | 造影导管-普通型（包含冠脉和外周） | 已申请 | C0207010040000005816 | 国械注进20173031851 | 血管造影导管 グッドテックカテーテル | 血管造影导管 | 尼龙弹性体 | 根 | 100 | 戈德曼株式会社，株式会社グッドマン，Goodman Co., Ltd. | 尼普洛医疗器械贸易（上海）有限公司 | 有效长度100cm，导管外径：5F | GCB5-JL35SH | 0104544043057288 | C02070100400000058160000314 | 管径范围5（F），长度范围100（cm） | 98
1018 | 9 | 通用介入 | 造影导管-普通型（包含冠脉和外周） | 已申请 | C0207010040000005816 | 国械注进20173031851 | 血管造影导管 グッドテックカテーテル | 血管造影导管 | 尼龙弹性体 | 根 | 100 | 戈德曼株式会社，株式会社グッドマン，Goodman Co., Ltd. | 尼普洛医疗器械贸易（上海）有限公司 | 有效长度110cm，导管外径：5F | GCB5-MPE35 | 0104544043096843 | C02070100400000058160000310 | 管径范围5（F），长度范围110（cm） | 98
1018 | 9 | 通用介入 | 造影导管-普通型（包含冠脉和外周） | 已申请 | C0207010040000005816 | 国械注进20173031851 | 血管造影导管 グッドテックカテーテル | 血管造影导管 | 尼龙弹性体 | 根 | 100 | 戈德曼株式会社，株式会社グッドマン，Goodman Co., Ltd. | 尼普洛医疗器械贸易（上海）有限公司 | 有效长度100cm，导管外径：5F | GCB5-BRI40S | 0104544043007566 | C02070100400000058160000306 | 管径范围5（F），长度范围100（cm） | 98
1018 | 9 | 通用介入 | 造影导管-普通型（包含冠脉和外周） | 已申请 | C0207010040000005816 | 国械注进20173031851 | 血管造影导管 グッドテックカテーテル | 血管造影导管 | 尼龙弹性体 | 根 | 100 | 戈德曼株式会社，株式会社グッドマン，Goodman Co., Ltd. | 尼普洛医疗器械贸易（上海）有限公司 | 有效长度110cm，导管外径：5F | GCB5-W180 | 0104544043036221 | C02070100400000058160000305 | 管径范围5（F），长度范围110（cm） | 98
1018 | 9 | 通用介入 | 造影导管-普通型（包含冠脉和外周） | 已申请 | C0207010040000005816 | 国械注进20173031851 | 血管造影导管 グッドテックカテーテル | 血管造影导管 | 尼龙弹性体 | 根 | 100 | 戈德曼株式会社，株式会社グッドマン，Goodman Co., Ltd. | 尼普洛医疗器械贸易（上海）有限公司 | 有效长度100cm，导管外径：5F | GCB5-SAPL1 | 0104544043011358 | C02070100400000058160000302 | 管径范围5（F），长度范围100（cm） | 98
1018 | 9 | 通用介入 | 造影导管-普通型（包含冠脉和外周） | 已申请 | C0207010040000005816 | 国械注进20173031851 | 血管造影导管 グッドテックカテーテル | 血管造影导管 | 尼龙弹性体 | 根 | 100 | 戈德曼株式会社，株式会社グッドマン，Goodman Co., Ltd. | 尼普洛医疗器械贸易（上海）有限公司 | 有效长度130cm，导管外径：5F | GCB5-W155GL | 0104544043036207 | C02070100400000058160000301 | 管径范围5（F），长度范围130（cm） | 98
1018 | 9 | 通用介入 | 造影导管-普通型（包含冠脉和外周） | 已申请 | C0207010040000005816 | 国械注进20173031851 | 血管造影导管 グッドテックカテーテル | 血管造影导管 | 尼龙弹性体 | 根 | 100 | 戈德曼株式会社，株式会社グッドマン，Goodman Co., Ltd. | 尼普洛医疗器械贸易（上海）有限公司 | 有效长度130cm，导管外径：5F | GCB5-W180GL | 0104544043036238 | C02070100400000058160000292 | 管径范围5（F），长度范围130（cm） | 98
1018 | 9 | 通用介入 | 造影导管-普通型（包含冠脉和外周） | 已申请 | C0207010040000005816 | 国械注进20173031851 | 血管造影导管 グッドテックカテーテル | 血管造影导管 | 尼龙弹性体 | 根 | 100 | 戈德曼株式会社，株式会社グッドマン，Goodman Co., Ltd. | 尼普洛医疗器械贸易（上海）有限公司 | 有效长度110cm，导管外径：5F | GCB5-P155SS | 0104544043011020 | C02070100400000058160000289 | 管径范围5（F），长度范围110（cm） | 98
1018 | 9 | 通用介入 | 造影导管-普通型（包含冠脉和外周） | 已申请 | C0207010040000005816 | 国械注进20173031851 | 血管造影导管 グッドテックカテーテル | 血管造影导管 | 尼龙弹性体 | 根 | 100 | 戈德曼株式会社，株式会社グッドマン，Goodman Co., Ltd. | 尼普洛医疗器械贸易（上海）有限公司 | 有效长度110cm，导管外径：5F | GCB5-P155 | 0104544043010764 | C02070100400000058160000288 | 管径范围5（F），长度范围110（cm） | 98
1018 | 9 | 通用介入 | 造影导管-普通型（包含冠脉和外周） | 已申请 | C0207010040000005816 | 国械注进20173031851 | 血管造影导管 グッドテックカテーテル | 血管造影导管 | 尼龙弹性体 | 根 | 100 | 戈德曼株式会社，株式会社グッドマン，Goodman Co., Ltd. | 尼普洛医疗器械贸易（上海）有限公司 | 有效长度110cm，导管外径：5F | GCB5-P180 | 0104544043096867 | C02070100400000058160000287 | 管径范围5（F），长度范围110（cm） | 98
1018 | 9 | 通用介入 | 造影导管-普通型（包含冠脉和外周） | 已申请 | C0207010040000005816 | 国械注进20173031851 | 血管造影导管 グッドテックカテーテル | 血管造影导管 | 尼龙弹性体 | 根 | 100 | 戈德曼株式会社，株式会社グッドマン，Goodman Co., Ltd. | 尼普洛医疗器械贸易（上海）有限公司 | 有效长度100cm，导管外径：5F | GCB5-CSF3 | 0104544043052313 | C02070100400000058160000285 | 管径范围5（F），长度范围100（cm） | 98
1018 | 9 | 通用介入 | 造影导管-普通型（包含冠脉和外周） | 已申请 | C0207010040000005816 | 国械注进20173031851 | 血管造影导管 グッドテックカテーテル | 血管造影导管 | 尼龙弹性体 | 根 | 100 | 戈德曼株式会社，株式会社グッドマン，Goodman Co., Ltd. | 尼普洛医疗器械贸易（上海）有限公司 | 有效长度100cm，导管外径：5F | GCB5-BRH40B | 0104544043029346 | C02070100400000058160000284 | 管径范围5（F），长度范围100（cm） | 98
1018 | 9 | 通用介入 | 造影导管-普通型（包含冠脉和外周） | 已申请 | C0207010040000005816 | 国械注进20173031851 | 血管造影导管 グッドテックカテーテル | 血管造影导管 | 尼龙弹性体 | 根 | 100 | 戈德曼株式会社，株式会社グッドマン，Goodman Co., Ltd. | 尼普洛医疗器械贸易（上海）有限公司 | 有效长度100cm，导管外径：5F | GCB5-JL40 | 0104544043055093 | C02070100400000058160000282 | 管径范围5（F），长度范围100（cm） | 98
1018 | 9 | 通用介入 | 造影导管-普通型（包含冠脉和外周） | 已申请 | C0207010040000005816 | 国械注进20173031851 | 血管造影导管 グッドテックカテーテル | 血管造影导管 | 尼龙弹性体 | 根 | 100 | 戈德曼株式会社，株式会社グッドマン，Goodman Co., Ltd. | 尼普洛医疗器械贸易（上海）有限公司 | 有效长度100cm，导管外径：5F | GCB5-BRB | 0104544043007221 | C02070100400000058160000275 | 管径范围5（F），长度范围100（cm） | 98
1018 | 9 | 通用介入 | 造影导管-普通型（包含冠脉和外周） | 已申请 | C0207010040000005816 | 国械注进20173031851 | 血管造影导管 グッドテックカテーテル | 血管造影导管 | 尼龙弹性体 | 根 | 100 | 戈德曼株式会社，株式会社グッドマン，Goodman Co., Ltd. | 尼普洛医疗器械贸易（上海）有限公司 | 有效长度100cm，导管外径：5F | GCB5-APL2SH | 0104544043006699 | C02070100400000058160000274 | 管径范围5（F），长度范围100（cm） | 98
1018 | 9 | 通用介入 | 造影导管-普通型（包含冠脉和外周） | 已申请 | C0207010040000005816 | 国械注进20173031851 | 血管造影导管 グッドテックカテーテル | 血管造影导管 | 尼龙弹性体 | 根 | 100 | 戈德曼株式会社，株式会社グッドマン，Goodman Co., Ltd. | 尼普洛医疗器械贸易（上海）有限公司 | 有效长度100cm，导管外径：5F | GCB5-JR50A | 0104544043009546 | C02070100400000058160000273 | 管径范围5（F），长度范围100（cm） | 98
1018 | 9 | 通用介入 | 造影导管-普通型（包含冠脉和外周） | 已申请 | C0207010040000005816 | 国械注进20173031851 | 血管造影导管 グッドテックカテーテル | 血管造影导管 | 尼龙弹性体 | 根 | 100 | 戈德曼株式会社，株式会社グッドマン，Goodman Co., Ltd. | 尼普洛医疗器械贸易（上海）有限公司 | 有效长度100cm，导管外径：5F | GCB5-JR35 | 0104544043096782 | C02070100400000058160000272 | 管径范围5（F），长度范围100（cm） | 98
1018 | 9 | 通用介入 | 造影导管-普通型（包含冠脉和外周） | 已申请 | C0207010040000005816 | 国械注进20173031851 | 血管造影导管 グッドテックカテーテル | 血管造影导管 | 尼龙弹性体 | 根 | 100 | 戈德曼株式会社，株式会社グッドマン，Goodman Co., Ltd. | 尼普洛医疗器械贸易（上海）有限公司 | 有效长度110cm，导管外径：5F | GCB5-W145 | 0104544043036641 | C02070100400000058160000271 | 管径范围5（F），长度范围110（cm） | 98
1018 | 9 | 通用介入 | 造影导管-普通型（包含冠脉和外周） | 已申请 | C0207010040000005816 | 国械注进20173031851 | 血管造影导管 グッドテックカテーテル | 血管造影导管 | 尼龙弹性体 | 根 | 100 | 戈德曼株式会社，株式会社グッドマン，Goodman Co., Ltd. | 尼普洛医疗器械贸易（上海）有限公司 | 有效长度100cm，导管外径：5F | GCB5-JR50SH | 0104544043009577 | C02070100400000058160000270 | 管径范围5（F），长度范围100（cm） | 98
1018 | 9 | 通用介入 | 造影导管-普通型（包含冠脉和外周） | 已申请 | C0207010040000005816 | 国械注进20173031851 | 血管造影导管 グッドテックカテーテル | 血管造影导管 | 尼龙弹性体 | 根 | 100 | 戈德曼株式会社，株式会社グッドマン，Goodman Co., Ltd. | 尼普洛医疗器械贸易（上海）有限公司 | 有效长度100cm，导管外径：5F | GCB5-CS | 0104544043008013 | C02070100400000058160000269 | 管径范围5（F），长度范围100（cm） | 98
1018 | 9 | 通用介入 | 造影导管-普通型（包含冠脉和外周） | 已申请 | C0207010040000005816 | 国械注进20173031851 | 血管造影导管 グッドテックカテーテル | 血管造影导管 | 尼龙弹性体 | 根 | 100 | 戈德曼株式会社，株式会社グッドマン，Goodman Co., Ltd. | 尼普洛医疗器械贸易（上海）有限公司 | 有效长度100cm，导管外径：5F | GCB5-CGL | 0104544043007931 | C02070100400000058160000267 | 管径范围5（F），长度范围100（cm） | 98
1018 | 9 | 通用介入 | 造影导管-普通型（包含冠脉和外周） | 已申请 | C0207010040000005816 | 国械注进20173031851 | 血管造影导管 グッドテックカテーテル | 血管造影导管 | 尼龙弹性体 | 根 | 100 | 戈德曼株式会社，株式会社グッドマン，Goodman Co., Ltd. | 尼普洛医疗器械贸易（上海）有限公司 | 有效长度100cm，导管外径：5F | GCB5-JL50A | 0104544043008914 | C02070100400000058160000266 | 管径范围5（F），长度范围100（cm） | 98
1018 | 9 | 通用介入 | 造影导管-普通型（包含冠脉和外周） | 已申请 | C0207010040000005816 | 国械注进20173031851 | 血管造影导管 グッドテックカテーテル | 血管造影导管 | 尼龙弹性体 | 根 | 100 | 戈德曼株式会社，株式会社グッドマン，Goodman Co., Ltd. | 尼普洛医疗器械贸易（上海）有限公司 | 有效长度100cm，导管外径：5F | GCB5-BRI35S | 0104544043048958 | C02070100400000058160000262 | 管径范围5（F），长度范围100（cm） | 98
1018 | 9 | 通用介入 | 造影导管-普通型（包含冠脉和外周） | 已申请 | C0207010040000005816 | 国械注进20173031851 | 血管造影导管 グッドテックカテーテル | 血管造影导管 | 尼龙弹性体 | 根 | 100 | 戈德曼株式会社，株式会社グッドマン，Goodman Co., Ltd. | 尼普洛医疗器械贸易（上海）有限公司 | 有效长度110cm，导管外径：5F | GCB5-P145 | 0104544043010542 | C02070100400000058160000261 | 管径范围5（F），长度范围110（cm） | 98
1018 | 9 | 通用介入 | 造影导管-普通型（包含冠脉和外周） | 已申请 | C0207010040000005816 | 国械注进20173031851 | 血管造影导管 グッドテックカテーテル | 血管造影导管 | 尼龙弹性体 | 根 | 100 | 戈德曼株式会社，株式会社グッドマン，Goodman Co., Ltd. | 尼普洛医疗器械贸易（上海）有限公司 | 有效长度100cm，导管外径：5F | GCB5-APL1SH | 0104544043006606 | C02070100400000058160000259 | 管径范围5（F），长度范围100（cm） | 98
1018 | 9 | 通用介入 | 造影导管-普通型（包含冠脉和外周） | 已申请 | C0207010040000005816 | 国械注进20173031851 | 血管造影导管 グッドテックカテーテル | 血管造影导管 | 尼龙弹性体 | 根 | 100 | 戈德曼株式会社，株式会社グッドマン，Goodman Co., Ltd. | 尼普洛医疗器械贸易（上海）有限公司 | 有效长度100cm，导管外径：5F | GCB5-JL50 | 0104544043008907 | C02070100400000058160000257 | 管径范围5（F），长度范围100（cm） | 98
1018 | 9 | 通用介入 | 造影导管-普通型（包含冠脉和外周） | 已申请 | C0207010040000005816 | 国械注进20173031851 | 血管造影导管 グッドテックカテーテル | 血管造影导管 | 尼龙弹性体 | 根 | 100 | 戈德曼株式会社，株式会社グッドマン，Goodman Co., Ltd. | 尼普洛医疗器械贸易（上海）有限公司 | 有效长度130cm，导管外径：5F | GCB5-P155GL | 0104544043029148 | C02070100400000058160000256 | 管径范围5（F），长度范围130（cm） | 98
1018 | 9 | 通用介入 | 造影导管-普通型（包含冠脉和外周） | 已申请 | C0207010040000005816 | 国械注进20173031851 | 血管造影导管 グッドテックカテーテル | 血管造影导管 | 尼龙弹性体 | 根 | 100 | 戈德曼株式会社，株式会社グッドマン，Goodman Co., Ltd. | 尼普洛医疗器械贸易（上海）有限公司 | 有效长度100cm，导管外径：5F | GCB5-JL45 | 0104544043008853 | C02070100400000058160000255 | 管径范围5（F），长度范围100（cm） | 98
1018 | 9 | 通用介入 | 造影导管-普通型（包含冠脉和外周） | 已申请 | C0207010040000005816 | 国械注进20173031851 | 血管造影导管 グッドテックカテーテル | 血管造影导管 | 尼龙弹性体 | 根 | 100 | 戈德曼株式会社，株式会社グッドマン，Goodman Co., Ltd. | 尼普洛医疗器械贸易（上海）有限公司 | 有效长度100cm，导管外径：5F | GCB5-JR45 | 0104544043009508 | C02070100400000058160000250 | 管径范围5（F），长度范围100（cm） | 98
1018 | 9 | 通用介入 | 造影导管-普通型（包含冠脉和外周） | 已申请 | C0207010040000005816 | 国械注进20173031851 | 血管造影导管 グッドテックカテーテル | 血管造影导管 | 尼龙弹性体 | 根 | 100 | 戈德曼株式会社，株式会社グッドマン，Goodman Co., Ltd. | 尼普洛医疗器械贸易（上海）有限公司 | 有效长度100cm，导管外径：5F | GCB5-BRF35B | 0104544043007351 | C02070100400000058160000249 | 管径范围5（F），长度范围100（cm） | 98
1018 | 9 | 通用介入 | 造影导管-普通型（包含冠脉和外周） | 已申请 | C0207010040000005816 | 国械注进20173031851 | 血管造影导管 グッドテックカテーテル | 血管造影导管 | 尼龙弹性体 | 根 | 100 | 戈德曼株式会社，株式会社グッドマン，Goodman Co., Ltd. | 尼普洛医疗器械贸易（上海）有限公司 | 有效长度100cm，导管外径：5F | GCB5-CGR | 0104544043007948 | C02070100400000058160000248 | 管径范围5（F），长度范围100（cm） | 98
1018 | 9 | 通用介入 | 造影导管-普通型（包含冠脉和外周） | 已申请 | C0207010040000005816 | 国械注进20173031851 | 血管造影导管 グッドテックカテーテル | 血管造影导管 | 尼龙弹性体 | 根 | 100 | 戈德曼株式会社，株式会社グッドマン，Goodman Co., Ltd. | 尼普洛医疗器械贸易（上海）有限公司 | 有效长度110cm，导管外径：5F | GCB5-MPE30 | 0104544043048545 | C02070100400000058160000242 | 管径范围5（F），长度范围110（cm） | 98
1018 | 9 | 通用介入 | 造影导管-普通型（包含冠脉和外周） | 已申请 | C0207010040000005816 | 国械注进20173031851 | 血管造影导管 グッドテックカテーテル | 血管造影导管 | 尼龙弹性体 | 根 | 100 | 戈德曼株式会社，株式会社グッドマン，Goodman Co., Ltd. | 尼普洛医疗器械贸易（上海）有限公司 | 有效长度100cm，导管外径：5F | GCB5-JR40 | 0104544043055109 | C02070100400000058160000241 | 管径范围5（F），长度范围100（cm） | 98
1018 | 9 | 通用介入 | 造影导管-普通型（包含冠脉和外周） | 已申请 | C0207010040000005816 | 国械注进20173031851 | 血管造影导管 グッドテックカテーテル | 血管造影导管 | 尼龙弹性体 | 根 | 100 | 戈德曼株式会社，株式会社グッドマン，Goodman Co., Ltd. | 尼普洛医疗器械贸易（上海）有限公司 | 有效长度110cm，导管外径：5F | GCB5-P155C | 0104544043010818 | C02070100400000058160000240 | 管径范围5（F），长度范围110（cm） | 98
1018 | 9 | 通用介入 | 造影导管-普通型（包含冠脉和外周） | 已申请 | C0207010040000005816 | 国械注进20173031851 | 血管造影导管 グッドテックカテーテル | 血管造影导管 | 尼龙弹性体 | 根 | 100 | 戈德曼株式会社，株式会社グッドマン，Goodman Co., Ltd. | 尼普洛医疗器械贸易（上海）有限公司 | 有效长度100cm，导管外径：5F | GCB5-JR35A | 0104544043009195 | C02070100400000058160000236 | 管径范围5（F），长度范围100（cm） | 98
1018 | 9 | 通用介入 | 造影导管-普通型（包含冠脉和外周） | 已申请 | C0207010040000005816 | 国械注进20173031851 | 血管造影导管 グッドテックカテーテル | 血管造影导管 | 尼龙弹性体 | 根 | 100 | 戈德曼株式会社，株式会社グッドマン，Goodman Co., Ltd. | 尼普洛医疗器械贸易（上海）有限公司 | 有效长度100cm，导管外径：5F | GCB5-JR50 | 0104544043009539 | C02070100400000058160000235 | 管径范围5（F），长度范围100（cm） | 98
1018 | 9 | 通用介入 | 造影导管-普通型（包含冠脉和外周） | 已申请 | C0207010040000005816 | 国械注进20173031851 | 血管造影导管 グッドテックカテーテル | 血管造影导管 | 尼龙弹性体 | 根 | 100 | 戈德曼株式会社，株式会社グッドマン，Goodman Co., Ltd. | 尼普洛医疗器械贸易（上海）有限公司 | 有效长度100cm，导管外径：5F | GCB5-JR40SH | 0104544043009485 | C02070100400000058160000232 | 管径范围5（F），长度范围100（cm） | 98
1018 | 9 | 通用介入 | 造影导管-普通型（包含冠脉和外周） | 已申请 | C0207010040000005816 | 国械注进20173031851 | 血管造影导管 グッドテックカテーテル | 血管造影导管 | 尼龙弹性体 | 根 | 100 | 戈德曼株式会社，株式会社グッドマン，Goodman Co., Ltd. | 尼普洛医疗器械贸易（上海）有限公司 | 有效长度110cm，导管外径：5F | GCB5-INT-MB | 0104544043008259 | C02070100400000058160000231 | 管径范围5（F），长度范围110（cm） | 98
1018 | 9 | 通用介入 | 造影导管-普通型（包含冠脉和外周） | 已申请 | C0207010040000005816 | 国械注进20173031851 | 血管造影导管 グッドテックカテーテル | 血管造影导管 | 尼龙弹性体 | 根 | 100 | 戈德曼株式会社，株式会社グッドマン，Goodman Co., Ltd. | 尼普洛医疗器械贸易（上海）有限公司 | 有效长度100cm，导管外径：5F | GCB5-APR1 | 0104544043006750 | C02070100400000058160000228 | 管径范围5（F），长度范围100（cm） | 98
1018 | 9 | 通用介入 | 造影导管-普通型（包含冠脉和外周） | 已申请 | C0207010040000005816 | 国械注进20173031851 | 血管造影导管 グッドテックカテーテル | 血管造影导管 | 尼龙弹性体 | 根 | 100 | 戈德曼株式会社，株式会社グッドマン，Goodman Co., Ltd. | 尼普洛医疗器械贸易（上海）有限公司 | 有效长度110cm，导管外径：5F | GCB5-P145SS | 0104544043010665 | C02070100400000058160000227 | 管径范围5（F），长度范围110（cm） | 98
1018 | 9 | 通用介入 | 造影导管-普通型（包含冠脉和外周） | 已申请 | C0207010040000005816 | 国械注进20173031851 | 血管造影导管 グッドテックカテーテル | 血管造影导管 | 尼龙弹性体 | 根 | 100 | 戈德曼株式会社，株式会社グッドマン，Goodman Co., Ltd. | 尼普洛医疗器械贸易（上海）有限公司 | 有效长度130cm，导管外径：5F | GCB5-MPK10 | 0104544043096850 | C02070100400000058160000226 | 管径范围5（F），长度范围130（cm） | 98
1018 | 9 | 通用介入 | 造影导管-普通型（包含冠脉和外周） | 已申请 | C0207010040000005816 | 国械注进20173031851 | 血管造影导管 グッドテックカテーテル | 血管造影导管 | 尼龙弹性体 | 根 | 100 | 戈德曼株式会社，株式会社グッドマン，Goodman Co., Ltd. | 尼普洛医疗器械贸易（上海）有限公司 | 有效长度100cm，导管外径：5F | GCB5-JR40A | 0104544043009300 | C02070100400000058160000225 | 管径范围5（F），长度范围100（cm） | 98
1018 | 9 | 通用介入 | 造影导管-普通型（包含冠脉和外周） | 已申请 | C0207010040000005816 | 国械注进20173031851 | 血管造影导管 グッドテックカテーテル | 血管造影导管 | 尼龙弹性体 | 根 | 100 | 戈德曼株式会社，株式会社グッドマン，Goodman Co., Ltd. | 尼普洛医疗器械贸易（上海）有限公司 | 有效长度100cm，导管外径：5F | GCB5-BRD35 | 0104544043007252 | C02070100400000058160000224 | 管径范围5（F），长度范围100（cm） | 98
1018 | 9 | 通用介入 | 造影导管-普通型（包含冠脉和外周） | 已申请 | C0207010040000005816 | 国械注进20173031851 | 血管造影导管 グッドテックカテーテル | 血管造影导管 | 尼龙弹性体 | 根 | 100 | 戈德曼株式会社，株式会社グッドマン，Goodman Co., Ltd. | 尼普洛医疗器械贸易（上海）有限公司 | 有效长度100cm，导管外径：5F | GCB5-JL40SH | 0104544043008839 | C02070100400000058160000223 | 管径范围5（F），长度范围100（cm） | 98
1018 | 9 | 通用介入 | 造影导管-普通型（包含冠脉和外周） | 已申请 | C0207010040000005816 | 国械注进20173031851 | 血管造影导管 グッドテックカテーテル | 血管造影导管 | 尼龙弹性体 | 根 | 100 | 戈德曼株式会社，株式会社グッドマン，Goodman Co., Ltd. | 尼普洛医疗器械贸易（上海）有限公司 | 有效长度100cm，导管外径：5F | GCB5-APL15 | 0104544043006538 | C02070100400000058160000221 | 管径范围5（F），长度范围100（cm） | 98
1018 | 9 | 通用介入 | 造影导管-普通型（包含冠脉和外周） | 已申请 | C0207010040000005816 | 国械注进20173031851 | 血管造影导管 グッドテックカテーテル | 血管造影导管 | 尼龙弹性体 | 根 | 100 | 戈德曼株式会社，株式会社グッドマン，Goodman Co., Ltd. | 尼普洛医疗器械贸易（上海）有限公司 | 有效长度100cm，导管外径：5F | GCB5-APL1 | 0104544043096744 | C02070100400000058160000219 | 管径范围5（F），长度范围100（cm） | 98
1018 | 9 | 通用介入 | 造影导管-普通型（包含冠脉和外周） | 已申请 | C0207010040000005816 | 国械注进20173031851 | 血管造影导管 グッドテックカテーテル | 血管造影导管 | 尼龙弹性体 | 根 | 100 | 戈德曼株式会社，株式会社グッドマン，Goodman Co., Ltd. | 尼普洛医疗器械贸易（上海）有限公司 | 有效长度100cm，导管外径：5F | GCB5-JL45A | 0104544043008860 | C02070100400000058160000218 | 管径范围5（F），长度范围100（cm） | 98
1018 | 9 | 通用介入 | 造影导管-普通型（包含冠脉和外周） | 已申请 | C0207010040000005816 | 国械注进20173031851 | 血管造影导管 グッドテックカテーテル | 血管造影导管 | 尼龙弹性体 | 根 | 100 | 戈德曼株式会社，株式会社グッドマン，Goodman Co., Ltd. | 尼普洛医疗器械贸易（上海）有限公司 | 有效长度100cm，导管外径：5F | GCB5-BRD40 | 0104544043007276 | C02070100400000058160000215 | 管径范围5（F），长度范围100（cm） | 98
1018 | 9 | 通用介入 | 造影导管-普通型（包含冠脉和外周） | 已申请 | C0207010040000005816 | 国械注进20173031851 | 血管造影导管 グッドテックカテーテル | 血管造影导管 | 尼龙弹性体 | 根 | 100 | 戈德曼株式会社，株式会社グッドマン，Goodman Co., Ltd. | 尼普洛医疗器械贸易（上海）有限公司 | 有效长度110cm，导管外径：5F | GCB5-P180C | 0104544043011143 | C02070100400000058160000214 | 管径范围5（F），长度范围110（cm） | 98
1018 | 9 | 通用介入 | 造影导管-普通型（包含冠脉和外周） | 已申请 | C0207010040000005816 | 国械注进20173031851 | 血管造影导管 グッドテックカテーテル | 血管造影导管 | 尼龙弹性体 | 根 | 100 | 戈德曼株式会社，株式会社グッドマン，Goodman Co., Ltd. | 尼普洛医疗器械贸易（上海）有限公司 | 有效长度90cm，导管外径：5F | GCB5-ZMPK9B | 0104544043012027 | C02070100400000058160000213 | 管径范围5（F），长度范围90（cm） | 98
1018 | 9 | 通用介入 | 造影导管-普通型（包含冠脉和外周） | 已申请 | C0207010040000005816 | 国械注进20173031851 | 血管造影导管 グッドテックカテーテル | 血管造影导管 | 尼龙弹性体 | 根 | 100 | 戈德曼株式会社，株式会社グッドマン，Goodman Co., Ltd. | 尼普洛医疗器械贸易（上海）有限公司 | 有效长度100cm，导管外径：5F | GCB5-JR35SH | 0104544043057295 | C02070100400000058160000212 | 管径范围5（F），长度范围100（cm） | 98
1018 | 9 | 通用介入 | 造影导管-普通型（包含冠脉和外周） | 已申请 | C0207010040000005816 | 国械注进20173031851 | 血管造影导管 グッドテックカテーテル | 血管造影导管 | 尼龙弹性体 | 根 | 100 | 戈德曼株式会社，株式会社グッドマン，Goodman Co., Ltd. | 尼普洛医疗器械贸易（上海）有限公司 | 有效长度100cm，导管外径：5F | GCB5-JL45SH | 0104544043008891 | C02070100400000058160000206 | 管径范围5（F），长度范围100（cm） | 98
1018 | 9 | 通用介入 | 造影导管-普通型（包含冠脉和外周） | 已申请 | C0207010040000005816 | 国械注进20173031851 | 血管造影导管 グッドテックカテーテル | 血管造影导管 | 尼龙弹性体 | 根 | 100 | 戈德曼株式会社，株式会社グッドマン，Goodman Co., Ltd. | 尼普洛医疗器械贸易（上海）有限公司 | 有效长度110cm，导管外径：5F | GCB5-W155A | 0104544043035866 | C02070100400000058160000202 | 管径范围5（F），长度范围110（cm） | 98
1018 | 9 | 通用介入 | 造影导管-普通型（包含冠脉和外周） | 已申请 | C0207010040000005816 | 国械注进20173031851 | 血管造影导管 グッドテックカテーテル | 血管造影导管 | 尼龙弹性体 | 根 | 100 | 戈德曼株式会社，株式会社グッドマン，Goodman Co., Ltd. | 尼普洛医疗器械贸易（上海）有限公司 | 有效长度100cm，导管外径：5F | GCB5-APR2 | 0104544043096768 | C02070100400000058160000201 | 管径范围5（F），长度范围100（cm） | 98
1018 | 9 | 通用介入 | 造影导管-普通型（包含冠脉和外周） | 已申请 | C0207010040000005816 | 国械注进20173031851 | 血管造影导管 グッドテックカテーテル | 血管造影导管 | 尼龙弹性体 | 根 | 100 | 戈德曼株式会社，株式会社グッドマン，Goodman Co., Ltd. | 尼普洛医疗器械贸易（上海）有限公司 | 有效长度110cm，导管外径：5F | GCB5-W155 | 0104544043096799 | C02070100400000058160000199 | 管径范围5（F），长度范围110（cm） | 98
1018 | 9 | 通用介入 | 造影导管-普通型（包含冠脉和外周） | 已申请 | C0207010040000005816 | 国械注进20173031851 | 血管造影导管 グッドテックカテーテル | 血管造影导管 | 尼龙弹性体 | 根 | 100 | 戈德曼株式会社，株式会社グッドマン，Goodman Co., Ltd. | 尼普洛医疗器械贸易（上海）有限公司 | 有效长度110cm，导管外径：5F | GCB5-MP | 0104544043009690 | C02070100400000058160000198 | 管径范围5（F），长度范围110（cm） | 98
1018 | 9 | 通用介入 | 造影导管-普通型（包含冠脉和外周） | 已申请 | C0207010040000005816 | 国械注进20173031851 | 血管造影导管 グッドテックカテーテル | 血管造影导管 | 尼龙弹性体 | 根 | 100 | 戈德曼株式会社，株式会社グッドマン，Goodman Co., Ltd. | 尼普洛医疗器械贸易（上海）有限公司 | 有效长度100cm，导管外径：5F | GCB5-JL50SH | 0104544043008976 | C02070100400000058160000193 | 管径范围5（F），长度范围100（cm） | 98
1018 | 9 | 通用介入 | 造影导管-普通型（包含冠脉和外周） | 已申请 | C0207010040000005816 | 国械注进20173031851 | 血管造影导管 グッドテックカテーテル | 血管造影导管 | 尼龙弹性体 | 根 | 100 | 戈德曼株式会社，株式会社グッドマン，Goodman Co., Ltd. | 尼普洛医疗器械贸易（上海）有限公司 | 有效长度110cm，导管外径：5F | GCB5-YUMIKO | 0104544043011853 | C02070100400000058160000189 | 管径范围5（F），长度范围110（cm） | 98
1018 | 9 | 通用介入 | 造影导管-普通型（包含冠脉和外周） | 已申请 | C0207010040000005816 | 国械注进20173031851 | 血管造影导管 グッドテックカテーテル | 血管造影导管 | 尼龙弹性体 | 根 | 100 | 戈德曼株式会社，株式会社グッドマン，Goodman Co., Ltd. | 尼普洛医疗器械贸易（上海）有限公司 | 有效长度130cm，导管外径：5F | GCB5-P180GL | 0104544043029681 | C02070100400000058160000187 | 管径范围5（F），长度范围130（cm） | 98
1018 | 9 | 通用介入 | 造影导管-普通型（包含冠脉和外周） | 已申请 | C0207010040000005816 | 国械注进20173031851 | 血管造影导管 グッドテックカテーテル | 血管造影导管 | 尼龙弹性体 | 根 | 100 | 戈德曼株式会社，株式会社グッドマン，Goodman Co., Ltd. | 尼普洛医疗器械贸易（上海）有限公司 | 有效长度100cm，导管外径：5F | GCB5-BRH35B | 0104544043029339 | C02070100400000058160000183 | 管径范围5（F），长度范围100（cm） | 98
1018 | 9 | 通用介入 | 造影导管-普通型（包含冠脉和外周） | 已申请 | C0207010040000005816 | 国械注进20173031851 | 血管造影导管 グッドテックカテーテル | 血管造影导管 | 尼龙弹性体 | 根 | 100 | 戈德曼株式会社，株式会社グッドマン，Goodman Co., Ltd. | 尼普洛医疗器械贸易（上海）有限公司 | 有效长度100cm，导管外径：5F | GCB5-JL35A | 0104544043008471 | C02070100400000058160000181 | 管径范围5（F），长度范围100（cm） | 98
1018 | 9 | 通用介入 | 造影导管-普通型（包含冠脉和外周） | 已申请 | C0207010040000005816 | 国械注进20173031851 | 血管造影导管 グッドテックカテーテル | 血管造影导管 | 尼龙弹性体 | 根 | 100 | 戈德曼株式会社，株式会社グッドマン，Goodman Co., Ltd. | 尼普洛医疗器械贸易（上海）有限公司 | 有效长度100cm，导管外径：6F | GCB6-JL40 | 0104544043013185 | C02070100400000058160000329 | 管径范围6（F），长度范围100（cm） | 98
1018 | 9 | 通用介入 | 造影导管-普通型（包含冠脉和外周） | 已申请 | C0207010040000005816 | 国械注进20173031851 | 血管造影导管 グッドテックカテーテル | 血管造影导管 | 尼龙弹性体 | 根 | 100 | 戈德曼株式会社，株式会社グッドマン，Goodman Co., Ltd. | 尼普洛医疗器械贸易（上海）有限公司 | 有效长度100cm，导管外径：6F | GCB6-JL50A | 0104544043048415 | C02070100400000058160000313 | 管径范围6（F），长度范围100（cm） | 98
1018 | 9 | 通用介入 | 造影导管-普通型（包含冠脉和外周） | 已申请 | C0207010040000005816 | 国械注进20173031851 | 血管造影导管 グッドテックカテーテル | 血管造影导管 | 尼龙弹性体 | 根 | 100 | 戈德曼株式会社，株式会社グッドマン，Goodman Co., Ltd. | 尼普洛医疗器械贸易（上海）有限公司 | 有效长度100cm，导管外径：6F | GCB6-JR40 | 0104544043013604 | C02070100400000058160000311 | 管径范围6（F），长度范围100（cm） | 98
1018 | 9 | 通用介入 | 造影导管-普通型（包含冠脉和外周） | 已申请 | C0207010040000005816 | 国械注进20173031851 | 血管造影导管 グッドテックカテーテル | 血管造影导管 | 尼龙弹性体 | 根 | 100 | 戈德曼株式会社，株式会社グッドマン，Goodman Co., Ltd. | 尼普洛医疗器械贸易（上海）有限公司 | 有效长度110cm，导管外径：6F | GCB6-P180 | 0104544043052436 | C02070100400000058160000307 | 管径范围6（F），长度范围110（cm） | 98
1018 | 9 | 通用介入 | 造影导管-普通型（包含冠脉和外周） | 已申请 | C0207010040000005816 | 国械注进20173031851 | 血管造影导管 グッドテックカテーテル | 血管造影导管 | 尼龙弹性体 | 根 | 100 | 戈德曼株式会社，株式会社グッドマン，Goodman Co., Ltd. | 尼普洛医疗器械贸易（上海）有限公司 | 有效长度100cm，导管外径：6F | GCB6-JL35A | 0104544043048392 | C02070100400000058160000304 | 管径范围6（F），长度范围100（cm） | 98
1018 | 9 | 通用介入 | 造影导管-普通型（包含冠脉和外周） | 已申请 | C0207010040000005816 | 国械注进20173031851 | 血管造影导管 グッドテックカテーテル | 血管造影导管 | 尼龙弹性体 | 根 | 100 | 戈德曼株式会社，株式会社グッドマン，Goodman Co., Ltd. | 尼普洛医疗器械贸易（上海）有限公司 | 有效长度100cm，导管外径：6F | GCB6-BRF35B | 0104544043042994 | C02070100400000058160000299 | 管径范围6（F），长度范围100（cm） | 98
1018 | 9 | 通用介入 | 造影导管-普通型（包含冠脉和外周） | 已申请 | C0207010040000005816 | 国械注进20173031851 | 血管造影导管 グッドテックカテーテル | 血管造影导管 | 尼龙弹性体 | 根 | 100 | 戈德曼株式会社，株式会社グッドマン，Goodman Co., Ltd. | 尼普洛医疗器械贸易（上海）有限公司 | 有效长度100cm，导管外径：6F | GCB6-JL45 | 0104544043013376 | C02070100400000058160000297 | 管径范围6（F），长度范围100（cm） | 98
1018 | 9 | 通用介入 | 造影导管-普通型（包含冠脉和外周） | 已申请 | C0207010040000005816 | 国械注进20173031851 | 血管造影导管 グッドテックカテーテル | 血管造影导管 | 尼龙弹性体 | 根 | 100 | 戈德曼株式会社，株式会社グッドマン，Goodman Co., Ltd. | 尼普洛医疗器械贸易（上海）有限公司 | 有效长度110cm，导管外径：6F | GCB6-P155SS | 0104544043014328 | C02070100400000058160000293 | 管径范围6（F），长度范围110（cm） | 98
1018 | 9 | 通用介入 | 造影导管-普通型（包含冠脉和外周） | 已申请 | C0207010040000005816 | 国械注进20173031851 | 血管造影导管 グッドテックカテーテル | 血管造影导管 | 尼龙弹性体 | 根 | 100 | 戈德曼株式会社，株式会社グッドマン，Goodman Co., Ltd. | 尼普洛医疗器械贸易（上海）有限公司 | 有效长度100cm，导管外径：6F | GCB6-JR50A | 0104544043013819 | C02070100400000058160000290 | 管径范围6（F），长度范围100（cm） | 98
1018 | 9 | 通用介入 | 造影导管-普通型（包含冠脉和外周） | 已申请 | C0207010040000005816 | 国械注进20173031851 | 血管造影导管 グッドテックカテーテル | 血管造影导管 | 尼龙弹性体 | 根 | 100 | 戈德曼株式会社，株式会社グッドマン，Goodman Co., Ltd. | 尼普洛医疗器械贸易（上海）有限公司 | 有效长度90cm，导管外径：6F | GCB6-ZMPK9B | 0104544043014786 | C02070100400000058160000277 | 管径范围6（F），长度范围90（cm） | 98
1018 | 9 | 通用介入 | 造影导管-普通型（包含冠脉和外周） | 已申请 | C0207010040000005816 | 国械注进20173031851 | 血管造影导管 グッドテックカテーテル | 血管造影导管 | 尼龙弹性体 | 根 | 100 | 戈德曼株式会社，株式会社グッドマン，Goodman Co., Ltd. | 尼普洛医疗器械贸易（上海）有限公司 | 有效长度110cm，导管外径：6F | GCB6-ZMPK9L | 0104544043047371 | C02070100400000058160000276 | 管径范围6（F），长度范围110（cm） | 98
1018 | 9 | 通用介入 | 造影导管-普通型（包含冠脉和外周） | 已申请 | C0207010040000005816 | 国械注进20173031851 | 血管造影导管 グッドテックカテーテル | 血管造影导管 | 尼龙弹性体 | 根 | 100 | 戈德曼株式会社，株式会社グッドマン，Goodman Co., Ltd. | 尼普洛医疗器械贸易（上海）有限公司 | 有效长度100cm，导管外径：6F | GCB6-JR50 | 0104544043013802 | C02070100400000058160000268 | 管径范围6（F），长度范围100（cm） | 98
1018 | 9 | 通用介入 | 造影导管-普通型（包含冠脉和外周） | 已申请 | C0207010040000005816 | 国械注进20173031851 | 血管造影导管 グッドテックカテーテル | 血管造影导管 | 尼龙弹性体 | 根 | 100 | 戈德曼株式会社，株式会社グッドマン，Goodman Co., Ltd. | 尼普洛医疗器械贸易（上海）有限公司 | 有效长度100cm，导管外径：6F | GCB6-APR2 | 0104544043052429 | C02070100400000058160000264 | 管径范围6（F），长度范围100（cm） | 98
1018 | 9 | 通用介入 | 造影导管-普通型（包含冠脉和外周） | 已申请 | C0207010040000005816 | 国械注进20173031851 | 血管造影导管 グッドテックカテーテル | 血管造影导管 | 尼龙弹性体 | 根 | 100 | 戈德曼株式会社，株式会社グッドマン，Goodman Co., Ltd. | 尼普洛医疗器械贸易（上海）有限公司 | 有效长度110cm，导管外径：6F | GCB6-P145 | 0104544043014199 | C02070100400000058160000263 | 管径范围6（F），长度范围110（cm） | 98
1018 | 9 | 通用介入 | 造影导管-普通型（包含冠脉和外周） | 已申请 | C0207010040000005816 | 国械注进20173031851 | 血管造影导管 グッドテックカテーテル | 血管造影导管 | 尼龙弹性体 | 根 | 100 | 戈德曼株式会社，株式会社グッドマン，Goodman Co., Ltd. | 尼普洛医疗器械贸易（上海）有限公司 | 有效长度100cm，导管外径：6F | GCB6-APL1 | 0104544043012256 | C02070100400000058160000253 | 管径范围6（F），长度范围100（cm） | 98
1018 | 9 | 通用介入 | 造影导管-普通型（包含冠脉和外周） | 已申请 | C0207010040000005816 | 国械注进20173031851 | 血管造影导管 グッドテックカテーテル | 血管造影导管 | 尼龙弹性体 | 根 | 100 | 戈德曼株式会社，株式会社グッドマン，Goodman Co., Ltd. | 尼普洛医疗器械贸易（上海）有限公司 | 有效长度100cm，导管外径：6F | GCB6-JL40A | 0104544043013192 | C02070100400000058160000251 | 管径范围6（F），长度范围100（cm） | 98
1018 | 9 | 通用介入 | 造影导管-普通型（包含冠脉和外周） | 已申请 | C0207010040000005816 | 国械注进20173031851 | 血管造影导管 グッドテックカテーテル | 血管造影导管 | 尼龙弹性体 | 根 | 100 | 戈德曼株式会社，株式会社グッドマン，Goodman Co., Ltd. | 尼普洛医疗器械贸易（上海）有限公司 | 有效长度100cm，导管外径：6F | GCB6-JL50 | 0104544043013383 | C02070100400000058160000245 | 管径范围6（F），长度范围100（cm） | 98
1018 | 9 | 通用介入 | 造影导管-普通型（包含冠脉和外周） | 已申请 | C0207010040000005816 | 国械注进20173031851 | 血管造影导管 グッドテックカテーテル | 血管造影导管 | 尼龙弹性体 | 根 | 100 | 戈德曼株式会社，株式会社グッドマン，Goodman Co., Ltd. | 尼普洛医疗器械贸易（上海）有限公司 | 有效长度100cm，导管外径：6F | GCB6-BRF40B | 0104544043043007 | C02070100400000058160000244 | 管径范围6（F），长度范围100（cm） | 98
1018 | 9 | 通用介入 | 造影导管-普通型（包含冠脉和外周） | 已申请 | C0207010040000005816 | 国械注进20173031851 | 血管造影导管 グッドテックカテーテル | 血管造影导管 | 尼龙弹性体 | 根 | 100 | 戈德曼株式会社，株式会社グッドマン，Goodman Co., Ltd. | 尼普洛医疗器械贸易（上海）有限公司 | 有效长度100cm，导管外径：6F | GCB6-JR35 | 0104544043013512 | C02070100400000058160000243 | 管径范围6（F），长度范围100（cm） | 98
1018 | 9 | 通用介入 | 造影导管-普通型（包含冠脉和外周） | 已申请 | C0207010040000005816 | 国械注进20173031851 | 血管造影导管 グッドテックカテーテル | 血管造影导管 | 尼龙弹性体 | 根 | 100 | 戈德曼株式会社，株式会社グッドマン，Goodman Co., Ltd. | 尼普洛医疗器械贸易（上海）有限公司 | 有效长度110cm，导管外径：6F | GCB6-P155 | 0104544043048453 | C02070100400000058160000238 | 管径范围6（F），长度范围110（cm） | 98
1018 | 9 | 通用介入 | 造影导管-普通型（包含冠脉和外周） | 已申请 | C0207010040000005816 | 国械注进20173031851 | 血管造影导管 グッドテックカテーテル | 血管造影导管 | 尼龙弹性体 | 根 | 100 | 戈德曼株式会社，株式会社グッドマン，Goodman Co., Ltd. | 尼普洛医疗器械贸易（上海）有限公司 | 有效长度100cm，导管外径：6F | GCB6-APR1 | 0104544043012478 | C02070100400000058160000234 | 管径范围6（F），长度范围100（cm） | 98
1018 | 9 | 通用介入 | 造影导管-普通型（包含冠脉和外周） | 已申请 | C0207010040000005816 | 国械注进20173031851 | 血管造影导管 グッドテックカテーテル | 血管造影导管 | 尼龙弹性体 | 根 | 100 | 戈德曼株式会社，株式会社グッドマン，Goodman Co., Ltd. | 尼普洛医疗器械贸易（上海）有限公司 | 有效长度100cm，导管外径：6F | GCB6-JR45 | 0104544043013796 | C02070100400000058160000229 | 管径范围6（F），长度范围100（cm） | 98
1018 | 9 | 通用介入 | 造影导管-普通型（包含冠脉和外周） | 已申请 | C0207010040000005816 | 国械注进20173031851 | 血管造影导管 グッドテックカテーテル | 血管造影导管 | 尼龙弹性体 | 根 | 100 | 戈德曼株式会社，株式会社グッドマン，Goodman Co., Ltd. | 尼普洛医疗器械贸易（上海）有限公司 | 有效长度100cm，导管外径：6F | GCB6-JR35A | 0104544043013529 | C02070100400000058160000220 | 管径范围6（F），长度范围100（cm） | 98
1018 | 9 | 通用介入 | 造影导管-普通型（包含冠脉和外周） | 已申请 | C0207010040000005816 | 国械注进20173031851 | 血管造影导管 グッドテックカテーテル | 血管造影导管 | 尼龙弹性体 | 根 | 100 | 戈德曼株式会社，株式会社グッドマン，Goodman Co., Ltd. | 尼普洛医疗器械贸易（上海）有限公司 | 有效长度100cm，导管外径：6F | GCB6-APL1A | 0104544043012263 | C02070100400000058160000210 | 管径范围6（F），长度范围100（cm） | 98
1018 | 9 | 通用介入 | 造影导管-普通型（包含冠脉和外周） | 已申请 | C0207010040000005816 | 国械注进20173031851 | 血管造影导管 グッドテックカテーテル | 血管造影导管 | 尼龙弹性体 | 根 | 100 | 戈德曼株式会社，株式会社グッドマン，Goodman Co., Ltd. | 尼普洛医疗器械贸易（上海）有限公司 | 有效长度100cm，导管外径：6F | GCB6-JR40A | 0104544043013611 | C02070100400000058160000209 | 管径范围6（F），长度范围100（cm） | 98
1018 | 9 | 通用介入 | 造影导管-普通型（包含冠脉和外周） | 已申请 | C0207010040000005816 | 国械注进20173031851 | 血管造影导管 グッドテックカテーテル | 血管造影导管 | 尼龙弹性体 | 根 | 100 | 戈德曼株式会社，株式会社グッドマン，Goodman Co., Ltd. | 尼普洛医疗器械贸易（上海）有限公司 | 有效长度100cm，导管外径：6F | GCB6-APL2A | 0104544043048378 | C02070100400000058160000205 | 管径范围6（F），长度范围100（cm） | 98
1018 | 9 | 通用介入 | 造影导管-普通型（包含冠脉和外周） | 已申请 | C0207010040000005816 | 国械注进20173031851 | 血管造影导管 グッドテックカテーテル | 血管造影导管 | 尼龙弹性体 | 根 | 100 | 戈德曼株式会社，株式会社グッドマン，Goodman Co., Ltd. | 尼普洛医疗器械贸易（上海）有限公司 | 有效长度100cm，导管外径：6F | GCB6-APL2 | 0104544043012348 | C02070100400000058160000203 | 管径范围6（F），长度范围100（cm） | 98
1018 | 9 | 通用介入 | 造影导管-普通型（包含冠脉和外周） | 已申请 | C0207010040000005816 | 国械注进20173031851 | 血管造影导管 グッドテックカテーテル | 血管造影导管 | 尼龙弹性体 | 根 | 100 | 戈德曼株式会社，株式会社グッドマン，Goodman Co., Ltd. | 尼普洛医疗器械贸易（上海）有限公司 | 有效长度110cm，导管外径：6F | GCB6-MP | 0104544043013888 | C02070100400000058160000196 | 管径范围6（F），长度范围110（cm） | 98
1018 | 9 | 通用介入 | 造影导管-普通型（包含冠脉和外周） | 已申请 | C0207010040000005816 | 国械注进20173031851 | 血管造影导管 グッドテックカテーテル | 血管造影导管 | 尼龙弹性体 | 根 | 100 | 戈德曼株式会社，株式会社グッドマン，Goodman Co., Ltd. | 尼普洛医疗器械贸易（上海）有限公司 | 有效长度110cm，导管外径：6F | GCB6-INT-MB | 0104544043013000 | C02070100400000058160000190 | 管径范围6（F），长度范围110（cm） | 98
1018 | 9 | 通用介入 | 造影导管-普通型（包含冠脉和外周） | 已申请 | C0207010040000005816 | 国械注进20173031851 | 血管造影导管 グッドテックカテーテル | 血管造影导管 | 尼龙弹性体 | 根 | 100 | 戈德曼株式会社，株式会社グッドマン，Goodman Co., Ltd. | 尼普洛医疗器械贸易（上海）有限公司 | 有效长度100cm，导管外径：6F | GCB6-CSF3 | 0104544043012898 | C02070100400000058160000188 | 管径范围6（F），长度范围100（cm） | 98
1018 | 9 | 通用介入 | 造影导管-普通型（包含冠脉和外周） | 已申请 | C0207010040000005816 | 国械注进20173031851 | 血管造影导管 グッドテックカテーテル | 血管造影导管 | 尼龙弹性体 | 根 | 100 | 戈德曼株式会社，株式会社グッドマン，Goodman Co., Ltd. | 尼普洛医疗器械贸易（上海）有限公司 | 有效长度100cm，导管外径：6F | GCB6-JL35 | 0104544043013062 | C02070100400000058160000179 | 管径范围6（F），长度范围100（cm） | 98
1072 | 9 | 通用介入 | 造影导管-普通型（包含冠脉和外周） | 已申请 | C0202180040000019252 | 国械注准20223031216 | 冠状动脉造影导管 | 冠状动脉造影导管 | 聚醚嵌段聚酰胺、硫酸钡、不锈钢、氯氧化铋 | 根 | 60 | 天津迪玛克医疗器械有限公司 | 天津迪玛克医疗器械有限公司 | DDC51000AL1 | DDC51000AL1 | 06974108930634 | C02021800400000192520000060 | 该产品用于将不透射线的造影剂传输到冠状动脉血管系统内的预定位置上 管径范围（F）：5F 长度范围（cm）：100cm | 87.8
1072 | 9 | 通用介入 | 造影导管-普通型（包含冠脉和外周） | 已申请 | C0202180040000019252 | 国械注准20223031216 | 冠状动脉造影导管 | 冠状动脉造影导管 | 聚醚嵌段聚酰胺、硫酸钡、不锈钢、氯氧化铋 | 根 | 60 | 天津迪玛克医疗器械有限公司 | 天津迪玛克医疗器械有限公司 | DDC51000JL35 | DDC51000JL35 | 06974108930153 | C02021800400000192520000059 | 该产品用于将不透射线的造影剂传输到冠状动脉血管系统内的预定位置上 管径范围（F）：5F 长度范围（cm）：100cm | 87.8
1072 | 9 | 通用介入 | 造影导管-普通型（包含冠脉和外周） | 已申请 | C0202180040000019252 | 国械注准20223031216 | 冠状动脉造影导管 | 冠状动脉造影导管 | 聚醚嵌段聚酰胺、硫酸钡、不锈钢、氯氧化铋 | 根 | 60 | 天津迪玛克医疗器械有限公司 | 天津迪玛克医疗器械有限公司 | DDC61000JL60 | DDC61000JL60 | 06974108930245 | C02021800400000192520000058 | 该产品用于将不透射线的造影剂传输到冠状动脉血管系统内的预定位置上 管径范围（F）：6F 长度范围（cm）：100cm | 87.8
1072 | 9 | 通用介入 | 造影导管-普通型（包含冠脉和外周） | 已申请 | C0202180040000019252 | 国械注准20223031216 | 冠状动脉造影导管 | 冠状动脉造影导管 | 聚醚嵌段聚酰胺、硫酸钡、不锈钢、氯氧化铋 | 根 | 60 | 天津迪玛克医疗器械有限公司 | 天津迪玛克医疗器械有限公司 | DDC51000ROL | DDC51000ROL | 06974108930023 | C02021800400000192520000057 | 该产品用于将不透射线的造影剂传输到冠状动脉血管系统内的预定位置上 管径范围（F）：5F 长度范围（cm）：100cm | 87.8
1072 | 9 | 通用介入 | 造影导管-普通型（包含冠脉和外周） | 已申请 | C0202180040000019252 | 国械注准20223031216 | 冠状动脉造影导管 | 冠状动脉造影导管 | 聚醚嵌段聚酰胺、硫酸钡、不锈钢、氯氧化铋 | 根 | 60 | 天津迪玛克医疗器械有限公司 | 天津迪玛克医疗器械有限公司 | DDC41000JR50 | DDC41000JR50 | 06974108930344 | C02021800400000192520000056 | 该产品用于将不透射线的造影剂传输到冠状动脉血管系统内的预定位置上 管径范围（F）：4F 长度范围（cm）：100cm | 87.8
1072 | 9 | 通用介入 | 造影导管-普通型（包含冠脉和外周） | 已申请 | C0202180040000019252 | 国械注准20223031216 | 冠状动脉造影导管 | 冠状动脉造影导管 | 聚醚嵌段聚酰胺、硫酸钡、不锈钢、氯氧化铋 | 根 | 60 | 天津迪玛克医疗器械有限公司 | 天津迪玛克医疗器械有限公司 | DDC41000JL40 | DDC41000JL40 | 06974108930115 | C02021800400000192520000055 | 该产品用于将不透射线的造影剂传输到冠状动脉血管系统内的预定位置上 管径范围（F）：4F 长度范围（cm）：100cm | 87.8
1072 | 9 | 通用介入 | 造影导管-普通型（包含冠脉和外周） | 已申请 | C0202180040000019252 | 国械注准20223031216 | 冠状动脉造影导管 | 冠状动脉造影导管 | 聚醚嵌段聚酰胺、硫酸钡、不锈钢、氯氧化铋 | 根 | 60 | 天津迪玛克医疗器械有限公司 | 天津迪玛克医疗器械有限公司 | DDC61000JL50 | DDC61000JL50 | 06974108930238 | C02021800400000192520000054 | 该产品用于将不透射线的造影剂传输到冠状动脉血管系统内的预定位置上 管径范围（F）：6F 长度范围（cm）：100cm | 87.8
1072 | 9 | 通用介入 | 造影导管-普通型（包含冠脉和外周） | 已申请 | C0202180040000019252 | 国械注准20223031216 | 冠状动脉造影导管 | 冠状动脉造影导管 | 聚醚嵌段聚酰胺、硫酸钡、不锈钢、氯氧化铋 | 根 | 60 | 天津迪玛克医疗器械有限公司 | 天津迪玛克医疗器械有限公司 | DDC51000JL45 | DDC51000JL45 | 06974108930177 | C02021800400000192520000053 | 该产品用于将不透射线的造影剂传输到冠状动脉血管系统内的预定位置上 管径范围（F）：5F 长度范围（cm）：100cm | 87.8
1072 | 9 | 通用介入 | 造影导管-普通型（包含冠脉和外周） | 已申请 | C0202180040000019252 | 国械注准20223031216 | 冠状动脉造影导管 | 冠状动脉造影导管 | 聚醚嵌段聚酰胺、硫酸钡、不锈钢、氯氧化铋 | 根 | 60 | 天津迪玛克医疗器械有限公司 | 天津迪玛克医疗器械有限公司 | DDC41000AR2 | DDC41000AR2 | 06974108930719 | C02021800400000192520000052 | 该产品用于将不透射线的造影剂传输到冠状动脉血管系统内的预定位置上 管径范围（F）：4F 长度范围（cm）：100cm | 87.8
1072 | 9 | 通用介入 | 造影导管-普通型（包含冠脉和外周） | 已申请 | C0202180040000019252 | 国械注准20223031216 | 冠状动脉造影导管 | 冠状动脉造影导管 | 聚醚嵌段聚酰胺、硫酸钡、不锈钢、氯氧化铋 | 根 | 60 | 天津迪玛克医疗器械有限公司 | 天津迪玛克医疗器械有限公司 | DDC41000AL3 | DDC41000AL3 | 06974108930627 | C02021800400000192520000051 | 该产品用于将不透射线的造影剂传输到冠状动脉血管系统内的预定位置上 管径范围（F）：4F 长度范围（cm）：100cm | 87.8
1072 | 9 | 通用介入 | 造影导管-普通型（包含冠脉和外周） | 已申请 | C0202180040000019252 | 国械注准20223031216 | 冠状动脉造影导管 | 冠状动脉造影导管 | 聚醚嵌段聚酰胺、硫酸钡、不锈钢、氯氧化铋 | 根 | 60 | 天津迪玛克医疗器械有限公司 | 天津迪玛克医疗器械有限公司 | DDC61001ROL | DDC61001ROL | 06974108930054 | C02021800400000192520000050 | 该产品用于将不透射线的造影剂传输到冠状动脉血管系统内的预定位置上 管径范围（F）：6F 长度范围（cm）：100cm | 87.8
1072 | 9 | 通用介入 | 造影导管-普通型（包含冠脉和外周） | 已申请 | C0202180040000019252 | 国械注准20223031216 | 冠状动脉造影导管 | 冠状动脉造影导管 | 聚醚嵌段聚酰胺、硫酸钡、不锈钢、氯氧化铋 | 根 | 60 | 天津迪玛克医疗器械有限公司 | 天津迪玛克医疗器械有限公司 | DDC61000AL3 | DDC61000AL3 | 06974108930689 | C02021800400000192520000049 | 该产品用于将不透射线的造影剂传输到冠状动脉血管系统内的预定位置上 管径范围（F）：6F 长度范围（cm）：100cm | 87.8
1072 | 9 | 通用介入 | 造影导管-普通型（包含冠脉和外周） | 已申请 | C0202180040000019252 | 国械注准20223031216 | 冠状动脉造影导管 | 冠状动脉造影导管 | 聚醚嵌段聚酰胺、硫酸钡、不锈钢、氯氧化铋 | 根 | 60 | 天津迪玛克医疗器械有限公司 | 天津迪玛克医疗器械有限公司 | DDC51000JR60 | DDC51000JR60 | 06974108930450 | C02021800400000192520000048 | 该产品用于将不透射线的造影剂传输到冠状动脉血管系统内的预定位置上 管径范围（F）：5F 长度范围（cm）：100cm | 87.8
1072 | 9 | 通用介入 | 造影导管-普通型（包含冠脉和外周） | 已申请 | C0202180040000019252 | 国械注准20223031216 | 冠状动脉造影导管 | 冠状动脉造影导管 | 聚醚嵌段聚酰胺、硫酸钡、不锈钢、氯氧化铋 | 根 | 60 | 天津迪玛克医疗器械有限公司 | 天津迪玛克医疗器械有限公司 | DDC61000AR3 | DDC61000AR3 | 06974108930788 | C02021800400000192520000047 | 该产品用于将不透射线的造影剂传输到冠状动脉血管系统内的预定位置上 管径范围（F）：6F 长度范围（cm）：100cm | 87.8
1072 | 9 | 通用介入 | 造影导管-普通型（包含冠脉和外周） | 已申请 | C0202180040000019252 | 国械注准20223031216 | 冠状动脉造影导管 | 冠状动脉造影导管 | 聚醚嵌段聚酰胺、硫酸钡、不锈钢、氯氧化铋 | 根 | 60 | 天津迪玛克医疗器械有限公司 | 天津迪玛克医疗器械有限公司 | DDC61000JR40 | DDC61000JR40 | 06974108930535 | C02021800400000192520000046 | 该产品用于将不透射线的造影剂传输到冠状动脉血管系统内的预定位置上 管径范围（F）：6F 长度范围（cm）：100cm | 87.8
1072 | 9 | 通用介入 | 造影导管-普通型（包含冠脉和外周） | 已申请 | C0202180040000019252 | 国械注准20223031216 | 冠状动脉造影导管 | 冠状动脉造影导管 | 聚醚嵌段聚酰胺、硫酸钡、不锈钢、氯氧化铋 | 根 | 60 | 天津迪玛克医疗器械有限公司 | 天津迪玛克医疗器械有限公司 | DDC61000JR60 | DDC61000JR60 | 06974108930559 | C02021800400000192520000045 | 该产品用于将不透射线的造影剂传输到冠状动脉血管系统内的预定位置上 管径范围（F）：6F 长度范围（cm）：100cm | 87.8
1072 | 9 | 通用介入 | 造影导管-普通型（包含冠脉和外周） | 已申请 | C0202180040000019252 | 国械注准20223031216 | 冠状动脉造影导管 | 冠状动脉造影导管 | 聚醚嵌段聚酰胺、硫酸钡、不锈钢、氯氧化铋 | 根 | 60 | 天津迪玛克医疗器械有限公司 | 天津迪玛克医疗器械有限公司 | DDC51000AR3 | DDC51000AR3 | 06974108930757 | C02021800400000192520000044 | 该产品用于将不透射线的造影剂传输到冠状动脉血管系统内的预定位置上 管径范围（F）：5F 长度范围（cm）：100cm | 87.8
1072 | 9 | 通用介入 | 造影导管-普通型（包含冠脉和外周） | 已申请 | C0202180040000019252 | 国械注准20223031216 | 冠状动脉造影导管 | 冠状动脉造影导管 | 聚醚嵌段聚酰胺、硫酸钡、不锈钢、氯氧化铋 | 根 | 60 | 天津迪玛克医疗器械有限公司 | 天津迪玛克医疗器械有限公司 | DDC41000AL1 | DDC41000AL1 | 06974108930603 | C02021800400000192520000043 | 该产品用于将不透射线的造影剂传输到冠状动脉血管系统内的预定位置上 管径范围（F）：4F 长度范围（cm）：100cm | 87.8
1072 | 9 | 通用介入 | 造影导管-普通型（包含冠脉和外周） | 已申请 | C0202180040000019252 | 国械注准20223031216 | 冠状动脉造影导管 | 冠状动脉造影导管 | 聚醚嵌段聚酰胺、硫酸钡、不锈钢、氯氧化铋 | 根 | 60 | 天津迪玛克医疗器械有限公司 | 天津迪玛克医疗器械有限公司 | DDC61000AR1 | DDC61000AR1 | 06974108930764 | C02021800400000192520000042 | 该产品用于将不透射线的造影剂传输到冠状动脉血管系统内的预定位置上 管径范围（F）：6F 长度范围（cm）：100cm | 87.8
1072 | 9 | 通用介入 | 造影导管-普通型（包含冠脉和外周） | 已申请 | C0202180040000019252 | 国械注准20223031216 | 冠状动脉造影导管 | 冠状动脉造影导管 | 聚醚嵌段聚酰胺、硫酸钡、不锈钢、氯氧化铋 | 根 | 60 | 天津迪玛克医疗器械有限公司 | 天津迪玛克医疗器械有限公司 | DDC61000JL35 | DDC61000JL35 | 06974108930207 | C02021800400000192520000041 | 该产品用于将不透射线的造影剂传输到冠状动脉血管系统内的预定位置上 管径范围（F）：6F 长度范围（cm）：100cm | 87.8
1072 | 9 | 通用介入 | 造影导管-普通型（包含冠脉和外周） | 已申请 | C0202180040000019252 | 国械注准20223031216 | 冠状动脉造影导管 | 冠状动脉造影导管 | 聚醚嵌段聚酰胺、硫酸钡、不锈钢、氯氧化铋 | 根 | 60 | 天津迪玛克医疗器械有限公司 | 天津迪玛克医疗器械有限公司 | DDC51000AL3 | DDC51000AL3 | 06974108930658 | C02021800400000192520000040 | 该产品用于将不透射线的造影剂传输到冠状动脉血管系统内的预定位置上 管径范围（F）：5F 长度范围（cm）：100cm | 87.8
1072 | 9 | 通用介入 | 造影导管-普通型（包含冠脉和外周） | 已申请 | C0202180040000019252 | 国械注准20223031216 | 冠状动脉造影导管 | 冠状动脉造影导管 | 聚醚嵌段聚酰胺、硫酸钡、不锈钢、氯氧化铋 | 根 | 60 | 天津迪玛克医疗器械有限公司 | 天津迪玛克医疗器械有限公司 | DDC61000JL40 | DDC61000JL40 | 06974108930214 | C02021800400000192520000039 | 该产品用于将不透射线的造影剂传输到冠状动脉血管系统内的预定位置上 管径范围（F）：6F 长度范围（cm）：100cm | 87.8
1072 | 9 | 通用介入 | 造影导管-普通型（包含冠脉和外周） | 已申请 | C0202180040000019252 | 国械注准20223031216 | 冠状动脉造影导管 | 冠状动脉造影导管 | 聚醚嵌段聚酰胺、硫酸钡、不锈钢、氯氧化铋 | 根 | 60 | 天津迪玛克医疗器械有限公司 | 天津迪玛克医疗器械有限公司 | DDC41000JL50 | DDC41000JL50 | 06974108930139 | C02021800400000192520000038 | 该产品用于将不透射线的造影剂传输到冠状动脉血管系统内的预定位置上 管径范围（F）：4F 长度范围（cm）：100cm | 87.8
1072 | 9 | 通用介入 | 造影导管-普通型（包含冠脉和外周） | 已申请 | C0202180040000019252 | 国械注准20223031216 | 冠状动脉造影导管 | 冠状动脉造影导管 | 聚醚嵌段聚酰胺、硫酸钡、不锈钢、氯氧化铋 | 根 | 60 | 天津迪玛克医疗器械有限公司 | 天津迪玛克医疗器械有限公司 | DDC51000JR40 | DDC51000JR40 | 06974108930436 | C02021800400000192520000037 | 该产品用于将不透射线的造影剂传输到冠状动脉血管系统内的预定位置上 管径范围（F）：5F 长度范围（cm）：100cm | 87.8
1072 | 9 | 通用介入 | 造影导管-普通型（包含冠脉和外周） | 已申请 | C0202180040000019252 | 国械注准20223031216 | 冠状动脉造影导管 | 冠状动脉造影导管 | 聚醚嵌段聚酰胺、硫酸钡、不锈钢、氯氧化铋 | 根 | 60 | 天津迪玛克医疗器械有限公司 | 天津迪玛克医疗器械有限公司 | DDC41000JL35 | DDC41000JL35 | 06974108930108 | C02021800400000192520000036 | 该产品用于将不透射线的造影剂传输到冠状动脉血管系统内的预定位置上 管径范围（F）：4F 长度范围（cm）：100cm | 87.8
1072 | 9 | 通用介入 | 造影导管-普通型（包含冠脉和外周） | 已申请 | C0202180040000019252 | 国械注准20223031216 | 冠状动脉造影导管 | 冠状动脉造影导管 | 聚醚嵌段聚酰胺、硫酸钡、不锈钢、氯氧化铋 | 根 | 60 | 天津迪玛克医疗器械有限公司 | 天津迪玛克医疗器械有限公司 | DDC51102JR35 | DDC51102JR35 | 06974108930429 | C02021800400000192520000035 | 该产品用于将不透射线的造影剂传输到冠状动脉血管系统内的预定位置上 管径范围（F）：5F 长度范围（cm）：110cm | 87.8
1072 | 9 | 通用介入 | 造影导管-普通型（包含冠脉和外周） | 已申请 | C0202180040000019252 | 国械注准20223031216 | 冠状动脉造影导管 | 冠状动脉造影导管 | 聚醚嵌段聚酰胺、硫酸钡、不锈钢、氯氧化铋 | 根 | 60 | 天津迪玛克医疗器械有限公司 | 天津迪玛克医疗器械有限公司 | DDC51000JR35 | DDC51000JR35 | 06974108930412 | C02021800400000192520000034 | 该产品用于将不透射线的造影剂传输到冠状动脉血管系统内的预定位置上 管径范围（F）：5F 长度范围（cm）：100cm | 87.8
1072 | 9 | 通用介入 | 造影导管-普通型（包含冠脉和外周） | 已申请 | C0202180040000019252 | 国械注准20223031216 | 冠状动脉造影导管 | 冠状动脉造影导管 | 聚醚嵌段聚酰胺、硫酸钡、不锈钢、氯氧化铋 | 根 | 60 | 天津迪玛克医疗器械有限公司 | 天津迪玛克医疗器械有限公司 | DDC61106PT1 | DDC61106PT1 | 06974108930825 | C02021800400000192520000033 | 该产品用于将不透射线的造影剂传输到冠状动脉血管系统内的预定位置上 管径范围（F）：6F 长度范围（cm）：110cm | 87.8
1072 | 9 | 通用介入 | 造影导管-普通型（包含冠脉和外周） | 已申请 | C0202180040000019252 | 国械注准20223031216 | 冠状动脉造影导管 | 冠状动脉造影导管 | 聚醚嵌段聚酰胺、硫酸钡、不锈钢、氯氧化铋 | 根 | 60 | 天津迪玛克医疗器械有限公司 | 天津迪玛克医疗器械有限公司 | DDC41102JR35 | DDC41102JR35 | 06974108930320 | C02021800400000192520000032 | 该产品用于将不透射线的造影剂传输到冠状动脉血管系统内的预定位置上 管径范围（F）：4F 长度范围（cm）：110cm | 87.8
1072 | 9 | 通用介入 | 造影导管-普通型（包含冠脉和外周） | 已申请 | C0202180040000019252 | 国械注准20223031216 | 冠状动脉造影导管 | 冠状动脉造影导管 | 聚醚嵌段聚酰胺、硫酸钡、不锈钢、氯氧化铋 | 根 | 60 | 天津迪玛克医疗器械有限公司 | 天津迪玛克医疗器械有限公司 | DDC40802JR35 | DDC40802JR35 | 06974108930306 | C02021800400000192520000031 | 该产品用于将不透射线的造影剂传输到冠状动脉血管系统内的预定位置上 管径范围（F）：4F 长度范围（cm）：80cm | 87.8
1072 | 9 | 通用介入 | 造影导管-普通型（包含冠脉和外周） | 已申请 | C0202180040000019252 | 国械注准20223031216 | 冠状动脉造影导管 | 冠状动脉造影导管 | 聚醚嵌段聚酰胺、硫酸钡、不锈钢、氯氧化铋 | 根 | 60 | 天津迪玛克医疗器械有限公司 | 天津迪玛克医疗器械有限公司 | DDC41000JR35 | DDC41000JR35 | 06974108930313 | C02021800400000192520000030 | 该产品用于将不透射线的造影剂传输到冠状动脉血管系统内的预定位置上 管径范围（F）：4F 长度范围（cm）：100cm | 87.8
1072 | 9 | 通用介入 | 造影导管-普通型（包含冠脉和外周） | 已申请 | C0202180040000019252 | 国械注准20223031216 | 冠状动脉造影导管 | 冠状动脉造影导管 | 聚醚嵌段聚酰胺、硫酸钡、不锈钢、氯氧化铋 | 根 | 60 | 天津迪玛克医疗器械有限公司 | 天津迪玛克医疗器械有限公司 | DDC41000AR3 | DDC41000AR3 | 06974108930726 | C02021800400000192520000029 | 该产品用于将不透射线的造影剂传输到冠状动脉血管系统内的预定位置上 管径范围（F）：4F 长度范围（cm）：100cm | 87.8
1072 | 9 | 通用介入 | 造影导管-普通型（包含冠脉和外周） | 已申请 | C0202180040000019252 | 国械注准20223031216 | 冠状动脉造影导管 | 冠状动脉造影导管 | 聚醚嵌段聚酰胺、硫酸钡、不锈钢、氯氧化铋 | 根 | 60 | 天津迪玛克医疗器械有限公司 | 天津迪玛克医疗器械有限公司 | DDC61000JR35 | DDC61000JR35 | 06974108930511 | C02021800400000192520000028 | 该产品用于将不透射线的造影剂传输到冠状动脉血管系统内的预定位置上 管径范围（F）：6F 长度范围（cm）：100cm | 87.8
1072 | 9 | 通用介入 | 造影导管-普通型（包含冠脉和外周） | 已申请 | C0202180040000019252 | 国械注准20223031216 | 冠状动脉造影导管 | 冠状动脉造影导管 | 聚醚嵌段聚酰胺、硫酸钡、不锈钢、氯氧化铋 | 根 | 60 | 天津迪玛克医疗器械有限公司 | 天津迪玛克医疗器械有限公司 | DDC61000ROL | DDC61000ROL | 06974108930047 | C02021800400000192520000027 | 该产品用于将不透射线的造影剂传输到冠状动脉血管系统内的预定位置上 管径范围（F）：6F 长度范围（cm）：100cm | 87.8
1072 | 9 | 通用介入 | 造影导管-普通型（包含冠脉和外周） | 已申请 | C0202180040000019252 | 国械注准20223031216 | 冠状动脉造影导管 | 冠状动脉造影导管 | 聚醚嵌段聚酰胺、硫酸钡、不锈钢、氯氧化铋 | 根 | 60 | 天津迪玛克医疗器械有限公司 | 天津迪玛克医疗器械有限公司 | DDC41000JL60 | DDC41000JL60 | 06974108930146 | C02021800400000192520000026 | 该产品用于将不透射线的造影剂传输到冠状动脉血管系统内的预定位置上 管径范围（F）：4F 长度范围（cm）：100cm | 87.8
1072 | 9 | 通用介入 | 造影导管-普通型（包含冠脉和外周） | 已申请 | C0202180040000019252 | 国械注准20223031216 | 冠状动脉造影导管 | 冠状动脉造影导管 | 聚醚嵌段聚酰胺、硫酸钡、不锈钢、氯氧化铋 | 根 | 60 | 天津迪玛克医疗器械有限公司 | 天津迪玛克医疗器械有限公司 | DDC60802JR35 | DDC60802JR35 | 06974108930504 | C02021800400000192520000025 | 该产品用于将不透射线的造影剂传输到冠状动脉血管系统内的预定位置上 管径范围（F）：6F 长度范围（cm）：80cm | 87.8
1072 | 9 | 通用介入 | 造影导管-普通型（包含冠脉和外周） | 已申请 | C0202180040000019252 | 国械注准20223031216 | 冠状动脉造影导管 | 冠状动脉造影导管 | 聚醚嵌段聚酰胺、硫酸钡、不锈钢、氯氧化铋 | 根 | 60 | 天津迪玛克医疗器械有限公司 | 天津迪玛克医疗器械有限公司 | DDC41106PT1 | DDC41106PT1 | 06974108930801 | C02021800400000192520000024 | 该产品用于将不透射线的造影剂传输到冠状动脉血管系统内的预定位置上 管径范围（F）：4F 长度范围（cm）：110cm | 87.8
1072 | 9 | 通用介入 | 造影导管-普通型（包含冠脉和外周） | 已申请 | C0202180040000019252 | 国械注准20223031216 | 冠状动脉造影导管 | 冠状动脉造影导管 | 聚醚嵌段聚酰胺、硫酸钡、不锈钢、氯氧化铋 | 根 | 60 | 天津迪玛克医疗器械有限公司 | 天津迪玛克医疗器械有限公司 | DDC61000AL2 | DDC61000AL2 | 06974108930672 | C02021800400000192520000023 | 该产品用于将不透射线的造影剂传输到冠状动脉血管系统内的预定位置上 管径范围（F）：6F 长度范围（cm）：100cm | 87.8
1072 | 9 | 通用介入 | 造影导管-普通型（包含冠脉和外周） | 已申请 | C0202180040000019252 | 国械注准20223031216 | 冠状动脉造影导管 | 冠状动脉造影导管 | 聚醚嵌段聚酰胺、硫酸钡、不锈钢、氯氧化铋 | 根 | 60 | 天津迪玛克医疗器械有限公司 | 天津迪玛克医疗器械有限公司 | DDC41000AL2 | DDC41000AL2 | 06974108930610 | C02021800400000192520000022 | 该产品用于将不透射线的造影剂传输到冠状动脉血管系统内的预定位置上 管径范围（F）：4F 长度范围（cm）：100cm | 87.8
1072 | 9 | 通用介入 | 造影导管-普通型（包含冠脉和外周） | 已申请 | C0202180040000019252 | 国械注准20223031216 | 冠状动脉造影导管 | 冠状动脉造影导管 | 聚醚嵌段聚酰胺、硫酸钡、不锈钢、氯氧化铋 | 根 | 60 | 天津迪玛克医疗器械有限公司 | 天津迪玛克医疗器械有限公司 | DDC50802JR35 | DDC50802JR35 | 06974108930405 | C02021800400000192520000021 | 该产品用于将不透射线的造影剂传输到冠状动脉血管系统内的预定位置上 管径范围（F）：5F 长度范围（cm）：80cm | 87.8
1072 | 9 | 通用介入 | 造影导管-普通型（包含冠脉和外周） | 已申请 | C0202180040000019252 | 国械注准20223031216 | 冠状动脉造影导管 | 冠状动脉造影导管 | 聚醚嵌段聚酰胺、硫酸钡、不锈钢、氯氧化铋 | 根 | 60 | 天津迪玛克医疗器械有限公司 | 天津迪玛克医疗器械有限公司 | DDC41001ROL | DDC41001ROL | 06974108930016 | C02021800400000192520000020 | 该产品用于将不透射线的造影剂传输到冠状动脉血管系统内的预定位置上 管径范围（F）：4F 长度范围（cm）：100cm | 87.8
1072 | 9 | 通用介入 | 造影导管-普通型（包含冠脉和外周） | 已申请 | C0202180040000019252 | 国械注准20223031216 | 冠状动脉造影导管 | 冠状动脉造影导管 | 聚醚嵌段聚酰胺、硫酸钡、不锈钢、氯氧化铋 | 根 | 60 | 天津迪玛克医疗器械有限公司 | 天津迪玛克医疗器械有限公司 | DDC41000JL45 | DDC41000JL45 | 06974108930122 | C02021800400000192520000019 | 该产品用于将不透射线的造影剂传输到冠状动脉血管系统内的预定位置上 管径范围（F）：4F 长度范围（cm）：100cm | 87.8
1072 | 9 | 通用介入 | 造影导管-普通型（包含冠脉和外周） | 已申请 | C0202180040000019252 | 国械注准20223031216 | 冠状动脉造影导管 | 冠状动脉造影导管 | 聚醚嵌段聚酰胺、硫酸钡、不锈钢、氯氧化铋 | 根 | 60 | 天津迪玛克医疗器械有限公司 | 天津迪玛克医疗器械有限公司 | DDC51000JL50 | DDC51000JL50 | 06974108930184 | C02021800400000192520000018 | 该产品用于将不透射线的造影剂传输到冠状动脉血管系统内的预定位置上 管径范围（F）：5F 长度范围（cm）：100cm | 87.8
1072 | 9 | 通用介入 | 造影导管-普通型（包含冠脉和外周） | 已申请 | C0202180040000019252 | 国械注准20223031216 | 冠状动脉造影导管 | 冠状动脉造影导管 | 聚醚嵌段聚酰胺、硫酸钡、不锈钢、氯氧化铋 | 根 | 60 | 天津迪玛克医疗器械有限公司 | 天津迪玛克医疗器械有限公司 | DDC61000AR2 | DDC61000AR2 | 06974108930771 | C02021800400000192520000017 | 该产品用于将不透射线的造影剂传输到冠状动脉血管系统内的预定位置上 管径范围（F）：6F 长度范围（cm）：100cm | 87.8
1072 | 9 | 通用介入 | 造影导管-普通型（包含冠脉和外周） | 已申请 | C0202180040000019252 | 国械注准20223031216 | 冠状动脉造影导管 | 冠状动脉造影导管 | 聚醚嵌段聚酰胺、硫酸钡、不锈钢、氯氧化铋 | 根 | 60 | 天津迪玛克医疗器械有限公司 | 天津迪玛克医疗器械有限公司 | DDC41000ROL | DDC41000ROL | 06974108930009 | C02021800400000192520000016 | 该产品用于将不透射线的造影剂传输到冠状动脉血管系统内的预定位置上 管径范围（F）：4F 长度范围（cm）：100cm | 87.8
1072 | 9 | 通用介入 | 造影导管-普通型（包含冠脉和外周） | 已申请 | C0202180040000019252 | 国械注准20223031216 | 冠状动脉造影导管 | 冠状动脉造影导管 | 聚醚嵌段聚酰胺、硫酸钡、不锈钢、氯氧化铋 | 根 | 60 | 天津迪玛克医疗器械有限公司 | 天津迪玛克医疗器械有限公司 | DDC51000JR50 | DDC51000JR50 | 06974108930443 | C02021800400000192520000015 | 该产品用于将不透射线的造影剂传输到冠状动脉血管系统内的预定位置上 管径范围（F）：5F 长度范围（cm）：100cm | 87.8
1072 | 9 | 通用介入 | 造影导管-普通型（包含冠脉和外周） | 已申请 | C0202180040000019252 | 国械注准20223031216 | 冠状动脉造影导管 | 冠状动脉造影导管 | 聚醚嵌段聚酰胺、硫酸钡、不锈钢、氯氧化铋 | 根 | 60 | 天津迪玛克医疗器械有限公司 | 天津迪玛克医疗器械有限公司 | DDC51000AR1 | DDC51000AR1 | 06974108930733 | C02021800400000192520000014 | 该产品用于将不透射线的造影剂传输到冠状动脉血管系统内的预定位置上 管径范围（F）：5F 长度范围（cm）：100cm | 87.8
1072 | 9 | 通用介入 | 造影导管-普通型（包含冠脉和外周） | 已申请 | C0202180040000019252 | 国械注准20223031216 | 冠状动脉造影导管 | 冠状动脉造影导管 | 聚醚嵌段聚酰胺、硫酸钡、不锈钢、氯氧化铋 | 根 | 60 | 天津迪玛克医疗器械有限公司 | 天津迪玛克医疗器械有限公司 | DDC51000AR2 | DDC51000AR2 | 06974108930740 | C02021800400000192520000013 | 该产品用于将不透射线的造影剂传输到冠状动脉血管系统内的预定位置上 管径范围（F）：4F 长度范围（cm）：100cm | 87.8
1072 | 9 | 通用介入 | 造影导管-普通型（包含冠脉和外周） | 已申请 | C0202180040000019252 | 国械注准20223031216 | 冠状动脉造影导管 | 冠状动脉造影导管 | 聚醚嵌段聚酰胺、硫酸钡、不锈钢、氯氧化铋 | 根 | 60 | 天津迪玛克医疗器械有限公司 | 天津迪玛克医疗器械有限公司 | DDC51001ROL | DDC51001ROL | 06974108930030 | C02021800400000192520000012 | 该产品用于将不透射线的造影剂传输到冠状动脉血管系统内的预定位置上 管径范围（F）：5F 长度范围（cm）：100cm | 87.8
1072 | 9 | 通用介入 | 造影导管-普通型（包含冠脉和外周） | 已申请 | C0202180040000019252 | 国械注准20223031216 | 冠状动脉造影导管 | 冠状动脉造影导管 | 聚醚嵌段聚酰胺、硫酸钡、不锈钢、氯氧化铋 | 根 | 60 | 天津迪玛克医疗器械有限公司 | 天津迪玛克医疗器械有限公司 | DDC51000JL40 | DDC51000JL40 | 06974108930160 | C02021800400000192520000011 | 该产品用于将不透射线的造影剂传输到冠状动脉血管系统内的预定位置上 管径范围（F）：5F 长度范围（cm）：100cm | 87.8
1072 | 9 | 通用介入 | 造影导管-普通型（包含冠脉和外周） | 已申请 | C0202180040000019252 | 国械注准20223031216 | 冠状动脉造影导管 | 冠状动脉造影导管 | 聚醚嵌段聚酰胺、硫酸钡、不锈钢、氯氧化铋 | 根 | 60 | 天津迪玛克医疗器械有限公司 | 天津迪玛克医疗器械有限公司 | DDC61000JL45 | DDC61000JL45 | 06974108930221 | C02021800400000192520000010 | 该产品用于将不透射线的造影剂传输到冠状动脉血管系统内的预定位置上 管径范围（F）：6F 长度范围（cm）：100cm | 87.8
1072 | 9 | 通用介入 | 造影导管-普通型（包含冠脉和外周） | 已申请 | C0202180040000019252 | 国械注准20223031216 | 冠状动脉造影导管 | 冠状动脉造影导管 | 聚醚嵌段聚酰胺、硫酸钡、不锈钢、氯氧化铋 | 根 | 60 | 天津迪玛克医疗器械有限公司 | 天津迪玛克医疗器械有限公司 | DDC51000JL60 | DDC51000JL60 | 06974108930191 | C02021800400000192520000009 | 该产品用于将不透射线的造影剂传输到冠状动脉血管系统内的预定位置上 管径范围（F）：5F 长度范围（cm）：100cm | 87.8
1072 | 9 | 通用介入 | 造影导管-普通型（包含冠脉和外周） | 已申请 | C0202180040000019252 | 国械注准20223031216 | 冠状动脉造影导管 | 冠状动脉造影导管 | 聚醚嵌段聚酰胺、硫酸钡、不锈钢、氯氧化铋 | 根 | 60 | 天津迪玛克医疗器械有限公司 | 天津迪玛克医疗器械有限公司 | DDC61000JR50 | DDC61000JR50 | 06974108930542 | C02021800400000192520000008 | 该产品用于将不透射线的造影剂传输到冠状动脉血管系统内的预定位置上 管径范围（F）：6F 长度范围（cm）：100cm | 87.8
1072 | 9 | 通用介入 | 造影导管-普通型（包含冠脉和外周） | 已申请 | C0202180040000019252 | 国械注准20223031216 | 冠状动脉造影导管 | 冠状动脉造影导管 | 聚醚嵌段聚酰胺、硫酸钡、不锈钢、氯氧化铋 | 根 | 60 | 天津迪玛克医疗器械有限公司 | 天津迪玛克医疗器械有限公司 | DDC51106PT1 | DDC51106PT1 | 06974108930818 | C02021800400000192520000007 | 该产品用于将不透射线的造影剂传输到冠状动脉血管系统内的预定位置上 管径范围（F）：5F 长度范围（cm）：110cm | 87.8
1072 | 9 | 通用介入 | 造影导管-普通型（包含冠脉和外周） | 已申请 | C0202180040000019252 | 国械注准20223031216 | 冠状动脉造影导管 | 冠状动脉造影导管 | 聚醚嵌段聚酰胺、硫酸钡、不锈钢、氯氧化铋 | 根 | 60 | 天津迪玛克医疗器械有限公司 | 天津迪玛克医疗器械有限公司 | DDC61102JR35 | DDC61102JR35 | 06974108930528 | C02021800400000192520000006 | 该产品用于将不透射线的造影剂传输到冠状动脉血管系统内的预定位置上 管径范围（F）：6F 长度范围（cm）：110cm | 87.8
1072 | 9 | 通用介入 | 造影导管-普通型（包含冠脉和外周） | 已申请 | C0202180040000019252 | 国械注准20223031216 | 冠状动脉造影导管 | 冠状动脉造影导管 | 聚醚嵌段聚酰胺、硫酸钡、不锈钢、氯氧化铋 | 根 | 60 | 天津迪玛克医疗器械有限公司 | 天津迪玛克医疗器械有限公司 | DDC61000AL1 | DDC61000AL1 | 06974108930665 | C02021800400000192520000005 | 该产品用于将不透射线的造影剂传输到冠状动脉血管系统内的预定位置上 管径范围（F）：6F 长度范围（cm）：100cm | 87.8
1072 | 9 | 通用介入 | 造影导管-普通型（包含冠脉和外周） | 已申请 | C0202180040000019252 | 国械注准20223031216 | 冠状动脉造影导管 | 冠状动脉造影导管 | 聚醚嵌段聚酰胺、硫酸钡、不锈钢、氯氧化铋 | 根 | 60 | 天津迪玛克医疗器械有限公司 | 天津迪玛克医疗器械有限公司 | DDC41000JR60 | DDC41000JR60 | 06974108930351 | C02021800400000192520000004 | 该产品用于将不透射线的造影剂传输到冠状动脉血管系统内的预定位置上 管径范围（F）：4F 长度范围（cm）：100cm | 87.8
1072 | 9 | 通用介入 | 造影导管-普通型（包含冠脉和外周） | 已申请 | C0202180040000019252 | 国械注准20223031216 | 冠状动脉造影导管 | 冠状动脉造影导管 | 聚醚嵌段聚酰胺、硫酸钡、不锈钢、氯氧化铋 | 根 | 60 | 天津迪玛克医疗器械有限公司 | 天津迪玛克医疗器械有限公司 | DDC51000AL2 | DDC51000AL2 | 06974108930641 | C02021800400000192520000003 | 该产品用于将不透射线的造影剂传输到冠状动脉血管系统内的预定位置上 管径范围（F）：5F 长度范围（cm）：100cm | 87.8
1072 | 9 | 通用介入 | 造影导管-普通型（包含冠脉和外周） | 已申请 | C0202180040000019252 | 国械注准20223031216 | 冠状动脉造影导管 | 冠状动脉造影导管 | 聚醚嵌段聚酰胺、硫酸钡、不锈钢、氯氧化铋 | 根 | 60 | 天津迪玛克医疗器械有限公司 | 天津迪玛克医疗器械有限公司 | DDC41000JR40 | DDC41000JR40 | 06974108930337 | C02021800400000192520000002 | 该产品用于将不透射线的造影剂传输到冠状动脉血管系统内的预定位置上 管径范围（F）：4F 长度范围（cm）：100cm | 87.8
1072 | 9 | 通用介入 | 造影导管-普通型（包含冠脉和外周） | 已申请 | C0202180040000019252 | 国械注准20223031216 | 冠状动脉造影导管 | 冠状动脉造影导管 | 聚醚嵌段聚酰胺、硫酸钡、不锈钢、氯氧化铋 | 根 | 60 | 天津迪玛克医疗器械有限公司 | 天津迪玛克医疗器械有限公司 | DDC41000AR1 | DDC41000AR1 | 06974108930702 | C02021800400000192520000001 | 该产品用于将不透射线的造影剂传输到冠状动脉血管系统内的预定位置上 管径范围（F）：4F 长度范围（cm）：100cm | 87.8
1124 | 9 | 通用介入 | 造影导管-普通型（包含冠脉和外周） | 已申请 | C0207010040000011325 | 国械注进20153034215 | 血管造影导管 | 血管造影导管 | 注册证未体现 | 根 | 26 | 波士顿科学公司 Boston Scientific Corporation | 波科国际医疗贸易（上海）有限公司 | IMAGER II/5/ST/100/038 BX5 | M001314011 |  | C02070100400000113250000469 | 外径5F，长度100cm | 97.9
1124 | 9 | 通用介入 | 造影导管-普通型（包含冠脉和外周） | 已申请 | C0207010040000011325 | 国械注进20153034215 | 血管造影导管 | 血管造影导管 | 注册证未体现 | 根 | 26 | 波士顿科学公司 Boston Scientific Corporation | 波科国际医疗贸易（上海）有限公司 | IMAGER II/5/ST/100/035 BX 5 | M001314031 |  | C02070100400000113250000501 | 外径5F，长度100cm | 97.9
1124 | 9 | 通用介入 | 造影导管-普通型（包含冠脉和外周） | 已申请 | C0207010040000011325 | 国械注进20153034215 | 血管造影导管 | 血管造影导管 | 注册证未体现 | 根 | 26 | 波士顿科学公司 Boston Scientific Corporation | 波科国际医疗贸易（上海）有限公司 | IMAGER II/5/ST/65/038 BX5 | M001314001 |  | C02070100400000113250000556 | 外径5F，长度65cm | 97.9
1124 | 9 | 通用介入 | 造影导管-普通型（包含冠脉和外周） | 已申请 | C0207010040000011325 | 国械注进20153034215 | 血管造影导管 | 血管造影导管 | 注册证未体现 | 根 | 26 | 波士顿科学公司 Boston Scientific Corporation | 波科国际医疗贸易（上海）有限公司 | IMAGER II/5/ST/65/035 BX 5 | M001314021 |  | C02070100400000113250000734 | 外径5F，长度65cm | 97.9
1124 | 9 | 通用介入 | 造影导管-普通型（包含冠脉和外周） | 已申请 | C0207010040000011325 | 国械注进20153034215 | 血管造影导管 | 血管造影导管 | 注册证未体现 | 根 | 26 | 波士顿科学公司 Boston Scientific Corporation | 波科国际医疗贸易（上海）有限公司 | IMAGER II/5/SIM3/100/038 BX5 | M001314361 |  | C02070100400000113250000493 | 外径5F，长度100cm | 97.9
1124 | 9 | 通用介入 | 造影导管-普通型（包含冠脉和外周） | 已申请 | C0207010040000011325 | 国械注进20153034215 | 血管造影导管 | 血管造影导管 | 注册证未体现 | 根 | 26 | 波士顿科学公司 Boston Scientific Corporation | 波科国际医疗贸易（上海）有限公司 | IMAGER II/5/SIM2/100/038 BX5 | M001314341 |  | C02070100400000113250000714 | 外径5F，长度100cm | 97.9
1124 | 9 | 通用介入 | 造影导管-普通型（包含冠脉和外周） | 已申请 | C0207010040000011325 | 国械注进20153034215 | 血管造影导管 | 血管造影导管 | 注册证未体现 | 根 | 26 | 波士顿科学公司 Boston Scientific Corporation | 波科国际医疗贸易（上海）有限公司 | IMAGER II/5/SIM2/100/035 BX 5 | M001314351 |  | C02070100400000113250000522 | 外径5F，长度100cm | 97.9
1124 | 9 | 通用介入 | 造影导管-普通型（包含冠脉和外周） | 已申请 | C0207010040000011325 | 国械注进20153034215 | 血管造影导管 | 血管造影导管 | 注册证未体现 | 根 | 26 | 波士顿科学公司 Boston Scientific Corporation | 波科国际医疗贸易（上海）有限公司 | IMAGER II/5/SIM1/100/038 BX5 | M001314321 |  | C02070100400000113250000540 | 外径5F，长度100cm | 97.9
1124 | 9 | 通用介入 | 造影导管-普通型（包含冠脉和外周） | 已申请 | C0207010040000011325 | 国械注进20153034215 | 血管造影导管 | 血管造影导管 | 注册证未体现 | 根 | 26 | 波士顿科学公司 Boston Scientific Corporation | 波科国际医疗贸易（上海）有限公司 | IMAGER II/5/SIM1/65/038 BX5 | M001314301 |  | C02070100400000113250000553 | 外径5F，长度65cm | 97.9
1124 | 9 | 通用介入 | 造影导管-普通型（包含冠脉和外周） | 已申请 | C0207010040000011325 | 国械注进20153034215 | 血管造影导管 | 血管造影导管 | 注册证未体现 | 根 | 26 | 波士顿科学公司 Boston Scientific Corporation | 波科国际医疗贸易（上海）有限公司 | IMAGER II/5/SHK1.0/65/038 BX5 | M001314821 |  | C02070100400000113250000377 | 外径5F，长度65cm | 97.9
1124 | 9 | 通用介入 | 造影导管-普通型（包含冠脉和外周） | 已申请 | C0207010040000011325 | 国械注进20153034215 | 血管造影导管 | 血管造影导管 | 注册证未体现 | 根 | 26 | 波士顿科学公司 Boston Scientific Corporation | 波科国际医疗贸易（上海）有限公司 | IMAGER II/5/RDC/65/038 BX5 | M001314881 |  | C02070100400000113250000580 | 外径5F，长度65cm | 97.9
1124 | 9 | 通用介入 | 造影导管-普通型（包含冠脉和外周） | 已申请 | C0207010040000011325 | 国械注进20153034215 | 血管造影导管 | 血管造影导管 | 注册证未体现 | 根 | 26 | 波士顿科学公司 Boston Scientific Corporation | 波科国际医疗贸易（上海）有限公司 | IMAGER II/5/RC2/65/038 BX5 | M001314861 |  | C02070100400000113250000425 | 外径5F，长度65cm | 97.9
1124 | 9 | 通用介入 | 造影导管-普通型（包含冠脉和外周） | 已申请 | C0207010040000011325 | 国械注进20153034215 | 血管造影导管 | 血管造影导管 | 注册证未体现 | 根 | 26 | 波士顿科学公司 Boston Scientific Corporation | 波科国际医疗贸易（上海）有限公司 | IMAGER II/5/MIK/65/038 BX5 | M001314761 |  | C02070100400000113250000457 | 外径5F，长度65cm | 97.9
1124 | 9 | 通用介入 | 造影导管-普通型（包含冠脉和外周） | 已申请 | C0207010040000011325 | 国械注进20153034215 | 血管造影导管 | 血管造影导管 | 注册证未体现 | 根 | 26 | 波士顿科学公司 Boston Scientific Corporation | 波科国际医疗贸易（上海）有限公司 | IMAGER II/5/MIK/65/035 BX 5 | M001314771 |  | C02070100400000113250000656 | 外径5F，长度65cm | 97.9
1124 | 9 | 通用介入 | 造影导管-普通型（包含冠脉和外周） | 已申请 | C0207010040000011325 | 国械注进20153034215 | 血管造影导管 | 血管造影导管 | 注册证未体现 | 根 | 26 | 波士顿科学公司 Boston Scientific Corporation | 波科国际医疗贸易（上海）有限公司 | IMAGER II/5/H1/100/038 BX5 | M001314141 |  | C02070100400000113250000507 | 外径5F，长度100cm | 97.9
1124 | 9 | 通用介入 | 造影导管-普通型（包含冠脉和外周） | 已申请 | C0207010040000011325 | 国械注进20153034215 | 血管造影导管 | 血管造影导管 | 注册证未体现 | 根 | 26 | 波士顿科学公司 Boston Scientific Corporation | 波科国际医疗贸易（上海）有限公司 | IMAGER II/5/H1/100/035 BX 5 | M001314151 |  | C02070100400000113250000643 | 外径5F，长度100cm | 97.9
1124 | 9 | 通用介入 | 造影导管-普通型（包含冠脉和外周） | 已申请 | C0207010040000011325 | 国械注进20153034215 | 血管造影导管 | 血管造影导管 | 注册证未体现 | 根 | 26 | 波士顿科学公司 Boston Scientific Corporation | 波科国际医疗贸易（上海）有限公司 | IMAGER II/5/CONTRA 2/65/038 BX5 | M001314581 |  | C02070100400000113250000542 | 外径5F，长度65cm | 97.9
1124 | 9 | 通用介入 | 造影导管-普通型（包含冠脉和外周） | 已申请 | C0207010040000011325 | 国械注进20153034215 | 血管造影导管 | 血管造影导管 | 注册证未体现 | 根 | 26 | 波士顿科学公司 Boston Scientific Corporation | 波科国际医疗贸易（上海）有限公司 | IMAGER II/5/CHGB/65/038 BX5 | M001314521 |  | C02070100400000113250000428 | 外径5F，长度65cm | 97.9
1124 | 9 | 通用介入 | 造影导管-普通型（包含冠脉和外周） | 已申请 | C0207010040000011325 | 国械注进20153034215 | 血管造影导管 | 血管造影导管 | 注册证未体现 | 根 | 26 | 波士顿科学公司 Boston Scientific Corporation | 波科国际医疗贸易（上海）有限公司 | IMAGER II/5/C2/65/038 BX5 | M001314661 |  | C02070100400000113250000466 | 外径5F，长度65cm | 97.9
1124 | 9 | 通用介入 | 造影导管-普通型（包含冠脉和外周） | 已申请 | C0207010040000011325 | 国械注进20153034215 | 血管造影导管 | 血管造影导管 | 注册证未体现 | 根 | 26 | 波士顿科学公司 Boston Scientific Corporation | 波科国际医疗贸易（上海）有限公司 | IMAGER II/5/C2/65/035 BX 5 | M001314671 |  | C02070100400000113250000606 | 外径5F，长度65cm | 97.9
1124 | 9 | 通用介入 | 造影导管-普通型（包含冠脉和外周） | 已申请 | C0207010040000011325 | 国械注进20153034215 | 血管造影导管 | 血管造影导管 | 注册证未体现 | 根 | 26 | 波士顿科学公司 Boston Scientific Corporation | 波科国际医疗贸易（上海）有限公司 | IMAGER II/5/C1/65/038 BX5 | M001314621 |  | C02070100400000113250000648 | 外径5F，长度65cm | 97.9
1124 | 9 | 通用介入 | 造影导管-普通型（包含冠脉和外周） | 已申请 | C0207010040000011325 | 国械注进20153034215 | 血管造影导管 | 血管造影导管 | 注册证未体现 | 根 | 26 | 波士顿科学公司 Boston Scientific Corporation | 波科国际医疗贸易（上海）有限公司 | IMAGER II/5/BERN/100/038 BX5 | M001314051 |  | C02070100400000113250000453 | 外径5F，长度100cm | 97.9
1124 | 9 | 通用介入 | 造影导管-普通型（包含冠脉和外周） | 已申请 | C0207010040000011325 | 国械注进20153034215 | 血管造影导管 | 血管造影导管 | 注册证未体现 | 根 | 26 | 波士顿科学公司 Boston Scientific Corporation | 波科国际医疗贸易（上海）有限公司 | IMAGER II/5/BERN/100/035 BX 5 | M001314061 |  | C02070100400000113250000562 | 外径5F，长度100cm | 97.9
1124 | 9 | 通用介入 | 造影导管-普通型（包含冠脉和外周） | 已申请 | C0207010040000011325 | 国械注进20153034215 | 血管造影导管 | 血管造影导管 | 注册证未体现 | 根 | 26 | 波士顿科学公司 Boston Scientific Corporation | 波科国际医疗贸易（上海）有限公司 | IMAGER II/5/BERN/65/038 BX5 | M001314101 |  | C02070100400000113250000427 | 外径5F，长度65cm | 97.9
1124 | 9 | 通用介入 | 造影导管-普通型（包含冠脉和外周） | 已申请 | C0207010040000011325 | 国械注进20153034215 | 血管造影导管 | 血管造影导管 | 注册证未体现 | 根 | 26 | 波士顿科学公司 Boston Scientific Corporation | 波科国际医疗贸易（上海）有限公司 | IMAGER II/5/BERN/40/038 BX5 | M001314081 |  | C02070100400000113250000725 | 外径5F，长度40cm | 97.9
1124 | 9 | 通用介入 | 造影导管-普通型（包含冠脉和外周） | 已申请 | C0207010040000011325 | 国械注进20153034215 | 血管造影导管 | 血管造影导管 | 注册证未体现 | 根 | 26 | 波士顿科学公司 Boston Scientific Corporation | 波科国际医疗贸易（上海）有限公司 | IMAGER II/5/BARNH/100/038 BX5 | M001314041 |  | C02070100400000113250000677 | 外径5F，长度100cm | 97.9
1454 | 9 | 通用介入 | 造影导管-普通型（包含冠脉和外周） | 已申请 | C0207010040000203780 | 国械注准20223030834 | 血管内造影导管 | 血管内造影导管 | 该产品由造影导管管体、应力缓冲器和座组成，造影导管管体由近端管体、软管和尖端管组成。 | 根 | 18 | 广东博迈医疗科技股份有限公司 | 广东博迈医疗科技股份有限公司 | 5F | 355S83 |  | C02070100400002037800000074 | 管径范围（F）：5，长度范围（cm）：100 | 49.77
1454 | 9 | 通用介入 | 造影导管-普通型（包含冠脉和外周） | 已申请 | C0207010040000203780 | 国械注准20223030834 | 血管内造影导管 | 血管内造影导管 | 该产品由造影导管管体、应力缓冲器和座组成，造影导管管体由近端管体、软管和尖端管组成。 | 根 | 18 | 广东博迈医疗科技股份有限公司 | 广东博迈医疗科技股份有限公司 | 4F | 354S83 |  | C02070100400002037800000039 | 管径范围（F）：4，长度范围（cm）：100 | 49.77
1454 | 9 | 通用介入 | 造影导管-普通型（包含冠脉和外周） | 已申请 | C0207010040000203780 | 国械注准20223030834 | 血管内造影导管 | 血管内造影导管 | 该产品由造影导管管体、应力缓冲器和座组成，造影导管管体由近端管体、软管和尖端管组成。 | 根 | 18 | 广东博迈医疗科技股份有限公司 | 广东博迈医疗科技股份有限公司 | 6F | 356S83 |  | C02070100400002037800000008 | 管径范围（F）：6，长度范围（cm）：100 | 49.77
1454 | 9 | 通用介入 | 造影导管-普通型（包含冠脉和外周） | 已申请 | C0207010040000203780 | 国械注准20223030834 | 血管内造影导管 | 血管内造影导管 | 该产品由造影导管管体、应力缓冲器和座组成，造影导管管体由近端管体、软管和尖端管组成。 | 根 | 18 | 广东博迈医疗科技股份有限公司 | 广东博迈医疗科技股份有限公司 | 4F | 354S82 |  | C02070100400002037800000060 | 管径范围（F）：4，长度范围（cm）：100 | 49.77
1454 | 9 | 通用介入 | 造影导管-普通型（包含冠脉和外周） | 已申请 | C0207010040000203780 | 国械注准20223030834 | 血管内造影导管 | 血管内造影导管 | 该产品由造影导管管体、应力缓冲器和座组成，造影导管管体由近端管体、软管和尖端管组成。 | 根 | 18 | 广东博迈医疗科技股份有限公司 | 广东博迈医疗科技股份有限公司 | 6F | 356S82 |  | C02070100400002037800000032 | 管径范围（F）：6，长度范围（cm）：100 | 49.77
1454 | 9 | 通用介入 | 造影导管-普通型（包含冠脉和外周） | 已申请 | C0207010040000203780 | 国械注准20223030834 | 血管内造影导管 | 血管内造影导管 | 该产品由造影导管管体、应力缓冲器和座组成，造影导管管体由近端管体、软管和尖端管组成。 | 根 | 18 | 广东博迈医疗科技股份有限公司 | 广东博迈医疗科技股份有限公司 | 5F | 355S82 |  | C02070100400002037800000010 | 管径范围（F）：5，长度范围（cm）：100 | 49.77
1454 | 9 | 通用介入 | 造影导管-普通型（包含冠脉和外周） | 已申请 | C0207010040000203780 | 国械注准20223030834 | 血管内造影导管 | 血管内造影导管 | 该产品由造影导管管体、应力缓冲器和座组成，造影导管管体由近端管体、软管和尖端管组成。 | 根 | 18 | 广东博迈医疗科技股份有限公司 | 广东博迈医疗科技股份有限公司 | 4F | 354S81 |  | C02070100400002037800000063 | 管径范围（F）：4，长度范围（cm）：100 | 49.77
1454 | 9 | 通用介入 | 造影导管-普通型（包含冠脉和外周） | 已申请 | C0207010040000203780 | 国械注准20223030834 | 血管内造影导管 | 血管内造影导管 | 该产品由造影导管管体、应力缓冲器和座组成，造影导管管体由近端管体、软管和尖端管组成。 | 根 | 18 | 广东博迈医疗科技股份有限公司 | 广东博迈医疗科技股份有限公司 | 6F | 356S81 |  | C02070100400002037800000051 | 管径范围（F）：6，长度范围（cm）：100 | 49.77
1454 | 9 | 通用介入 | 造影导管-普通型（包含冠脉和外周） | 已申请 | C0207010040000203780 | 国械注准20223030834 | 血管内造影导管 | 血管内造影导管 | 该产品由造影导管管体、应力缓冲器和座组成，造影导管管体由近端管体、软管和尖端管组成。 | 根 | 18 | 广东博迈医疗科技股份有限公司 | 广东博迈医疗科技股份有限公司 | 5F | 355S81 |  | C02070100400002037800000013 | 管径范围（F）：5，长度范围（cm）：100 | 49.77
1454 | 9 | 通用介入 | 造影导管-普通型（包含冠脉和外周） | 已申请 | C0207010040000203780 | 国械注准20223030834 | 血管内造影导管 | 血管内造影导管 | 该产品由造影导管管体、应力缓冲器和座组成，造影导管管体由近端管体、软管和尖端管组成。 | 根 | 18 | 广东博迈医疗科技股份有限公司 | 广东博迈医疗科技股份有限公司 | 6F | 356S73 |  | C02070100400002037800000044 | 管径范围（F）：6，长度范围（cm）：100 | 49.77
1454 | 9 | 通用介入 | 造影导管-普通型（包含冠脉和外周） | 已申请 | C0207010040000203780 | 国械注准20223030834 | 血管内造影导管 | 血管内造影导管 | 该产品由造影导管管体、应力缓冲器和座组成，造影导管管体由近端管体、软管和尖端管组成。 | 根 | 18 | 广东博迈医疗科技股份有限公司 | 广东博迈医疗科技股份有限公司 | 5F | 355S73 |  | C02070100400002037800000033 | 管径范围（F）：5，长度范围（cm）：100 | 49.77
1454 | 9 | 通用介入 | 造影导管-普通型（包含冠脉和外周） | 已申请 | C0207010040000203780 | 国械注准20223030834 | 血管内造影导管 | 血管内造影导管 | 该产品由造影导管管体、应力缓冲器和座组成，造影导管管体由近端管体、软管和尖端管组成。 | 根 | 18 | 广东博迈医疗科技股份有限公司 | 广东博迈医疗科技股份有限公司 | 4F | 354S73 |  | C02070100400002037800000027 | 管径范围（F）：4，长度范围（cm）：100 | 49.77
1454 | 9 | 通用介入 | 造影导管-普通型（包含冠脉和外周） | 已申请 | C0207010040000203780 | 国械注准20223030834 | 血管内造影导管 | 血管内造影导管 | 该产品由造影导管管体、应力缓冲器和座组成，造影导管管体由近端管体、软管和尖端管组成。 | 根 | 18 | 广东博迈医疗科技股份有限公司 | 广东博迈医疗科技股份有限公司 | 5F | 355S72 |  | C02070100400002037800000064 | 管径范围（F）：5，长度范围（cm）：100 | 49.77
1454 | 9 | 通用介入 | 造影导管-普通型（包含冠脉和外周） | 已申请 | C0207010040000203780 | 国械注准20223030834 | 血管内造影导管 | 血管内造影导管 | 该产品由造影导管管体、应力缓冲器和座组成，造影导管管体由近端管体、软管和尖端管组成。 | 根 | 18 | 广东博迈医疗科技股份有限公司 | 广东博迈医疗科技股份有限公司 | 4F | 354S72 |  | C02070100400002037800000056 | 管径范围（F）：4，长度范围（cm）：100 | 49.77
1454 | 9 | 通用介入 | 造影导管-普通型（包含冠脉和外周） | 已申请 | C0207010040000203780 | 国械注准20223030834 | 血管内造影导管 | 血管内造影导管 | 该产品由造影导管管体、应力缓冲器和座组成，造影导管管体由近端管体、软管和尖端管组成。 | 根 | 18 | 广东博迈医疗科技股份有限公司 | 广东博迈医疗科技股份有限公司 | 6F | 356S72 |  | C02070100400002037800000006 | 管径范围（F）：6，长度范围（cm）：100 | 49.77
1454 | 9 | 通用介入 | 造影导管-普通型（包含冠脉和外周） | 已申请 | C0207010040000203780 | 国械注准20223030834 | 血管内造影导管 | 血管内造影导管 | 该产品由造影导管管体、应力缓冲器和座组成，造影导管管体由近端管体、软管和尖端管组成。 | 根 | 18 | 广东博迈医疗科技股份有限公司 | 广东博迈医疗科技股份有限公司 | 5F | 355S71 |  | C02070100400002037800000022 | 管径范围（F）：5，长度范围（cm）：100 | 49.77
1454 | 9 | 通用介入 | 造影导管-普通型（包含冠脉和外周） | 已申请 | C0207010040000203780 | 国械注准20223030834 | 血管内造影导管 | 血管内造影导管 | 该产品由造影导管管体、应力缓冲器和座组成，造影导管管体由近端管体、软管和尖端管组成。 | 根 | 18 | 广东博迈医疗科技股份有限公司 | 广东博迈医疗科技股份有限公司 | 6F | 356S71 |  | C02070100400002037800000011 | 管径范围（F）：6，长度范围（cm）：100 | 49.77
1454 | 9 | 通用介入 | 造影导管-普通型（包含冠脉和外周） | 已申请 | C0207010040000203780 | 国械注准20223030834 | 血管内造影导管 | 血管内造影导管 | 该产品由造影导管管体、应力缓冲器和座组成，造影导管管体由近端管体、软管和尖端管组成。 | 根 | 18 | 广东博迈医疗科技股份有限公司 | 广东博迈医疗科技股份有限公司 | 4F | 354S71 |  | C02070100400002037800000001 | 管径范围（F）：4，长度范围（cm）：100 | 49.77
66 | 10 | 通用介入 | 造影导管-亲水型 | 已申请 | C0207010040000009222 | 国械注准20213030369 | 亲水涂层造影导管 | 亲水涂层造影导管 | 管体分为三层，外层和内层材料为Pebax7233和30%硫酸钡的混合物，中间包覆304V不锈钢编织网。软头材料为Pebax5533和30%的硫酸钡的混合物，导管座材料为聚碳酸酯、聚酰胺，导管最外层涂覆亲水涂层，涂层涂覆范围为高管远端至导管护套以下。 | 根 | 256 | 上海康德莱医疗器械股份有限公司 | 上海康德莱医疗器械股份有限公司 | HAC-RBI-06100 | HAC-RBI-06100 | 06950900971839 | C02070100400000092220000442 | RBI 6F 长度 100cm涂层技术：浸涂 | 193
66 | 10 | 通用介入 | 造影导管-亲水型 | 已申请 | C0207010040000009222 | 国械注准20213030369 | 亲水涂层造影导管 | 亲水涂层造影导管 | 管体分为三层，外层和内层材料为Pebax7233和30%硫酸钡的混合物，中间包覆304V不锈钢编织网。软头材料为Pebax5533和30%的硫酸钡的混合物，导管座材料为聚碳酸酯、聚酰胺，导管最外层涂覆亲水涂层，涂层涂覆范围为高管远端至导管护套以下。 | 根 | 256 | 上海康德莱医疗器械股份有限公司 | 上海康德莱医疗器械股份有限公司 | HAC-SON1-04100 | HAC-SON1-04100 | 06950900970825 | C02070100400000092220000441 | SonⅠ 4F 长度 100cm涂层技术：浸涂 | 193
66 | 10 | 通用介入 | 造影导管-亲水型 | 已申请 | C0207010040000009222 | 国械注准20213030369 | 亲水涂层造影导管 | 亲水涂层造影导管 | 管体分为三层，外层和内层材料为Pebax7233和30%硫酸钡的混合物，中间包覆304V不锈钢编织网。软头材料为Pebax5533和30%的硫酸钡的混合物，导管座材料为聚碳酸酯、聚酰胺，导管最外层涂覆亲水涂层，涂层涂覆范围为高管远端至导管护套以下。 | 根 | 256 | 上海康德莱医疗器械股份有限公司 | 上海康德莱医疗器械股份有限公司 | HAC-HEAD3-04125 | HAC-HEAD3-04125 | 06950900971105 | C02070100400000092220000440 | Headhunter3 4F 长度 125cm涂层技术：浸涂 | 193
66 | 10 | 通用介入 | 造影导管-亲水型 | 已申请 | C0207010040000009222 | 国械注准20213030369 | 亲水涂层造影导管 | 亲水涂层造影导管 | 管体分为三层，外层和内层材料为Pebax7233和30%硫酸钡的混合物，中间包覆304V不锈钢编织网。软头材料为Pebax5533和30%的硫酸钡的混合物，导管座材料为聚碳酸酯、聚酰胺，导管最外层涂覆亲水涂层，涂层涂覆范围为高管远端至导管护套以下。 | 根 | 256 | 上海康德莱医疗器械股份有限公司 | 上海康德莱医疗器械股份有限公司 | HAC-MH2-06080 | HAC-MH2-06080 | 06950900971709 | C02070100400000092220000439 | MOD HOOK2 6F 长度 80cm涂层技术：浸涂 | 193
66 | 10 | 通用介入 | 造影导管-亲水型 | 已申请 | C0207010040000009222 | 国械注准20213030369 | 亲水涂层造影导管 | 亲水涂层造影导管 | 管体分为三层，外层和内层材料为Pebax7233和30%硫酸钡的混合物，中间包覆304V不锈钢编织网。软头材料为Pebax5533和30%的硫酸钡的混合物，导管座材料为聚碳酸酯、聚酰胺，导管最外层涂覆亲水涂层，涂层涂覆范围为高管远端至导管护套以下。 | 根 | 256 | 上海康德莱医疗器械股份有限公司 | 上海康德莱医疗器械股份有限公司 | HAC-RH-05080 | HAC-RH-05080 | 06950900972010 | C02070100400000092220000438 | RH 5F 长度 80cm涂层技术：浸涂 | 193
66 | 10 | 通用介入 | 造影导管-亲水型 | 已申请 | C0207010040000009222 | 国械注准20213030369 | 亲水涂层造影导管 | 亲水涂层造影导管 | 管体分为三层，外层和内层材料为Pebax7233和30%硫酸钡的混合物，中间包覆304V不锈钢编织网。软头材料为Pebax5533和30%的硫酸钡的混合物，导管座材料为聚碳酸酯、聚酰胺，导管最外层涂覆亲水涂层，涂层涂覆范围为高管远端至导管护套以下。 | 根 | 256 | 上海康德莱医疗器械股份有限公司 | 上海康德莱医疗器械股份有限公司 | HAC-MPA2-06100 | HAC-MPA2-06100 | 06950900970641 | C02070100400000092220000437 | Multipurpose-A2 6F 长度 100cm涂层技术：浸涂 | 193
66 | 10 | 通用介入 | 造影导管-亲水型 | 已申请 | C0207010040000009222 | 国械注准20213030369 | 亲水涂层造影导管 | 亲水涂层造影导管 | 管体分为三层，外层和内层材料为Pebax7233和30%硫酸钡的混合物，中间包覆304V不锈钢编织网。软头材料为Pebax5533和30%的硫酸钡的混合物，导管座材料为聚碳酸酯、聚酰胺，导管最外层涂覆亲水涂层，涂层涂覆范围为高管远端至导管护套以下。 | 根 | 256 | 上海康德莱医疗器械股份有限公司 | 上海康德莱医疗器械股份有限公司 | HAC-MPA2-04100 | HAC-MPA2-04100 | 06950900970597 | C02070100400000092220000436 | Multipurpose-A2 4F 长度 100cm涂层技术：浸涂 | 193
66 | 10 | 通用介入 | 造影导管-亲水型 | 已申请 | C0207010040000009222 | 国械注准20213030369 | 亲水涂层造影导管 | 亲水涂层造影导管 | 管体分为三层，外层和内层材料为Pebax7233和30%硫酸钡的混合物，中间包覆304V不锈钢编织网。软头材料为Pebax5533和30%的硫酸钡的混合物，导管座材料为聚碳酸酯、聚酰胺，导管最外层涂覆亲水涂层，涂层涂覆范围为高管远端至导管护套以下。 | 根 | 256 | 上海康德莱医疗器械股份有限公司 | 上海康德莱医疗器械股份有限公司 | HAC-MPA2-05125 | HAC-MPA2-05125 | 06950900970627 | C02070100400000092220000435 | Multipurpose-A2 5F 长度 125cm涂层技术：浸涂 | 193
66 | 10 | 通用介入 | 造影导管-亲水型 | 已申请 | C0207010040000009222 | 国械注准20213030369 | 亲水涂层造影导管 | 亲水涂层造影导管 | 管体分为三层，外层和内层材料为Pebax7233和30%硫酸钡的混合物，中间包覆304V不锈钢编织网。软头材料为Pebax5533和30%的硫酸钡的混合物，导管座材料为聚碳酸酯、聚酰胺，导管最外层涂覆亲水涂层，涂层涂覆范围为高管远端至导管护套以下。 | 根 | 256 | 上海康德莱医疗器械股份有限公司 | 上海康德莱医疗器械股份有限公司 | HAC-MH1-05080 | HAC-MH1-05080 | 06950900971624 | C02070100400000092220000434 | MOD HOOK1 5F 长度 80cm涂层技术：浸涂 | 193
66 | 10 | 通用介入 | 造影导管-亲水型 | 已申请 | C0207010040000009222 | 国械注准20213030369 | 亲水涂层造影导管 | 亲水涂层造影导管 | 管体分为三层，外层和内层材料为Pebax7233和30%硫酸钡的混合物，中间包覆304V不锈钢编织网。软头材料为Pebax5533和30%的硫酸钡的混合物，导管座材料为聚碳酸酯、聚酰胺，导管最外层涂覆亲水涂层，涂层涂覆范围为高管远端至导管护套以下。 | 根 | 256 | 上海康德莱医疗器械股份有限公司 | 上海康德莱医疗器械股份有限公司 | HAC-PIG155-05110 | HAC-PIG155-05110 | 06950900970221 | C02070100400000092220000433 | 155°Pigtail 5F 长度 110cm涂层技术：浸涂 | 193
66 | 10 | 通用介入 | 造影导管-亲水型 | 已申请 | C0207010040000009222 | 国械注准20213030369 | 亲水涂层造影导管 | 亲水涂层造影导管 | 管体分为三层，外层和内层材料为Pebax7233和30%硫酸钡的混合物，中间包覆304V不锈钢编织网。软头材料为Pebax5533和30%的硫酸钡的混合物，导管座材料为聚碳酸酯、聚酰胺，导管最外层涂覆亲水涂层，涂层涂覆范围为高管远端至导管护套以下。 | 根 | 256 | 上海康德莱医疗器械股份有限公司 | 上海康德莱医疗器械股份有限公司 | HAC-PIG160-06110 | HAC-PIG160-06110 | 06950900970283 | C02070100400000092220000432 | 160°Pigtail 6F 长度 110cm涂层技术：浸涂 | 193
66 | 10 | 通用介入 | 造影导管-亲水型 | 已申请 | C0207010040000009222 | 国械注准20213030369 | 亲水涂层造影导管 | 亲水涂层造影导管 | 管体分为三层，外层和内层材料为Pebax7233和30%硫酸钡的混合物，中间包覆304V不锈钢编织网。软头材料为Pebax5533和30%的硫酸钡的混合物，导管座材料为聚碳酸酯、聚酰胺，导管最外层涂覆亲水涂层，涂层涂覆范围为高管远端至导管护套以下。 | 根 | 256 | 上海康德莱医疗器械股份有限公司 | 上海康德莱医疗器械股份有限公司 | HAC-SON1-05100 | HAC-SON1-05100 | 06950900970832 | C02070100400000092220000431 | SonⅠ 5F 长度 100cm涂层技术：浸涂 | 193
66 | 10 | 通用介入 | 造影导管-亲水型 | 已申请 | C0207010040000009222 | 国械注准20213030369 | 亲水涂层造影导管 | 亲水涂层造影导管 | 管体分为三层，外层和内层材料为Pebax7233和30%硫酸钡的混合物，中间包覆304V不锈钢编织网。软头材料为Pebax5533和30%的硫酸钡的混合物，导管座材料为聚碳酸酯、聚酰胺，导管最外层涂覆亲水涂层，涂层涂覆范围为高管远端至导管护套以下。 | 根 | 256 | 上海康德莱医疗器械股份有限公司 | 上海康德莱医疗器械股份有限公司 | HAC-PIG-05100 | HAC-PIG-05100 | 06950900970108 | C02070100400000092220000430 | PIG 5F 长度 100cm涂层技术：浸涂 | 193
66 | 10 | 通用介入 | 造影导管-亲水型 | 已申请 | C0207010040000009222 | 国械注准20213030369 | 亲水涂层造影导管 | 亲水涂层造影导管 | 管体分为三层，外层和内层材料为Pebax7233和30%硫酸钡的混合物，中间包覆304V不锈钢编织网。软头材料为Pebax5533和30%的硫酸钡的混合物，导管座材料为聚碳酸酯、聚酰胺，导管最外层涂覆亲水涂层，涂层涂覆范围为高管远端至导管护套以下。 | 根 | 256 | 上海康德莱医疗器械股份有限公司 | 上海康德莱医疗器械股份有限公司 | HAC-MPB1-05125 | HAC-MPB1-05125 | 06950900970702 | C02070100400000092220000429 | Multipurpose-B1 5F 长度 125cm涂层技术：浸涂 | 193
66 | 10 | 通用介入 | 造影导管-亲水型 | 已申请 | C0207010040000009222 | 国械注准20213030369 | 亲水涂层造影导管 | 亲水涂层造影导管 | 管体分为三层，外层和内层材料为Pebax7233和30%硫酸钡的混合物，中间包覆304V不锈钢编织网。软头材料为Pebax5533和30%的硫酸钡的混合物，导管座材料为聚碳酸酯、聚酰胺，导管最外层涂覆亲水涂层，涂层涂覆范围为高管远端至导管护套以下。 | 根 | 256 | 上海康德莱医疗器械股份有限公司 | 上海康德莱医疗器械股份有限公司 | HAC-MIV1-05125 | HAC-MIV1-05125 | 06950900970412 | C02070100400000092220000428 | MIV1 5F 长度 125cm涂层技术：浸涂 | 193
66 | 10 | 通用介入 | 造影导管-亲水型 | 已申请 | C0207010040000009222 | 国械注准20213030369 | 亲水涂层造影导管 | 亲水涂层造影导管 | 管体分为三层，外层和内层材料为Pebax7233和30%硫酸钡的混合物，中间包覆304V不锈钢编织网。软头材料为Pebax5533和30%的硫酸钡的混合物，导管座材料为聚碳酸酯、聚酰胺，导管最外层涂覆亲水涂层，涂层涂覆范围为高管远端至导管护套以下。 | 根 | 256 | 上海康德莱医疗器械股份有限公司 | 上海康德莱医疗器械股份有限公司 | HAC-DAV-06100 | HAC-DAV-06100 | 06950900971327 | C02070100400000092220000427 | Davis 6F 长度 100cm涂层技术：浸涂 | 193
66 | 10 | 通用介入 | 造影导管-亲水型 | 已申请 | C0207010040000009222 | 国械注准20213030369 | 亲水涂层造影导管 | 亲水涂层造影导管 | 管体分为三层，外层和内层材料为Pebax7233和30%硫酸钡的混合物，中间包覆304V不锈钢编织网。软头材料为Pebax5533和30%的硫酸钡的混合物，导管座材料为聚碳酸酯、聚酰胺，导管最外层涂覆亲水涂层，涂层涂覆范围为高管远端至导管护套以下。 | 根 | 256 | 上海康德莱医疗器械股份有限公司 | 上海康德莱医疗器械股份有限公司 | HAC-HEAD1-06125 | HAC-HEAD1-06125 | 06950900971082 | C02070100400000092220000426 | Headhunter1 6F 长度 125cm涂层技术：浸涂 | 193
66 | 10 | 通用介入 | 造影导管-亲水型 | 已申请 | C0207010040000009222 | 国械注准20213030369 | 亲水涂层造影导管 | 亲水涂层造影导管 | 管体分为三层，外层和内层材料为Pebax7233和30%硫酸钡的混合物，中间包覆304V不锈钢编织网。软头材料为Pebax5533和30%的硫酸钡的混合物，导管座材料为聚碳酸酯、聚酰胺，导管最外层涂覆亲水涂层，涂层涂覆范围为高管远端至导管护套以下。 | 根 | 256 | 上海康德莱医疗器械股份有限公司 | 上海康德莱医疗器械股份有限公司 | HAC-CBR-04100 | HAC-CBR-04100 | 06950900970320 | C02070100400000092220000425 | CBR 4F 长度 100cm涂层技术：浸涂 | 193
66 | 10 | 通用介入 | 造影导管-亲水型 | 已申请 | C0207010040000009222 | 国械注准20213030369 | 亲水涂层造影导管 | 亲水涂层造影导管 | 管体分为三层，外层和内层材料为Pebax7233和30%硫酸钡的混合物，中间包覆304V不锈钢编织网。软头材料为Pebax5533和30%的硫酸钡的混合物，导管座材料为聚碳酸酯、聚酰胺，导管最外层涂覆亲水涂层，涂层涂覆范围为高管远端至导管护套以下。 | 根 | 256 | 上海康德莱医疗器械股份有限公司 | 上海康德莱医疗器械股份有限公司 | HAC-REN-04100 | HAC-REN-04100 | 06950900971181 | C02070100400000092220000424 | Renal 4F 长度 100cm涂层技术：浸涂 | 193
66 | 10 | 通用介入 | 造影导管-亲水型 | 已申请 | C0207010040000009222 | 国械注准20213030369 | 亲水涂层造影导管 | 亲水涂层造影导管 | 管体分为三层，外层和内层材料为Pebax7233和30%硫酸钡的混合物，中间包覆304V不锈钢编织网。软头材料为Pebax5533和30%的硫酸钡的混合物，导管座材料为聚碳酸酯、聚酰胺，导管最外层涂覆亲水涂层，涂层涂覆范围为高管远端至导管护套以下。 | 根 | 256 | 上海康德莱医疗器械股份有限公司 | 上海康德莱医疗器械股份有限公司 | HAC-RIM-06100 | HAC-RIM-06100 | 06950900971952 | C02070100400000092220000423 | Rim 6F 长度 100cm涂层技术：浸涂 | 193
66 | 10 | 通用介入 | 造影导管-亲水型 | 已申请 | C0207010040000009222 | 国械注准20213030369 | 亲水涂层造影导管 | 亲水涂层造影导管 | 管体分为三层，外层和内层材料为Pebax7233和30%硫酸钡的混合物，中间包覆304V不锈钢编织网。软头材料为Pebax5533和30%的硫酸钡的混合物，导管座材料为聚碳酸酯、聚酰胺，导管最外层涂覆亲水涂层，涂层涂覆范围为高管远端至导管护套以下。 | 根 | 256 | 上海康德莱医疗器械股份有限公司 | 上海康德莱医疗器械股份有限公司 | HAC-VER-06065 | HAC-VER-06065 | 06950900971426 | C02070100400000092220000422 | VER 6F 长度 65cm涂层技术：浸涂 | 193
66 | 10 | 通用介入 | 造影导管-亲水型 | 已申请 | C0207010040000009222 | 国械注准20213030369 | 亲水涂层造影导管 | 亲水涂层造影导管 | 管体分为三层，外层和内层材料为Pebax7233和30%硫酸钡的混合物，中间包覆304V不锈钢编织网。软头材料为Pebax5533和30%的硫酸钡的混合物，导管座材料为聚碳酸酯、聚酰胺，导管最外层涂覆亲水涂层，涂层涂覆范围为高管远端至导管护套以下。 | 根 | 256 | 上海康德莱医疗器械股份有限公司 | 上海康德莱医疗器械股份有限公司 | HAC-RH-05100 | HAC-RH-05100 | 06950900972027 | C02070100400000092220000421 | RH 5F 长度 100cm涂层技术：浸涂 | 193
66 | 10 | 通用介入 | 造影导管-亲水型 | 已申请 | C0207010040000009222 | 国械注准20213030369 | 亲水涂层造影导管 | 亲水涂层造影导管 | 管体分为三层，外层和内层材料为Pebax7233和30%硫酸钡的混合物，中间包覆304V不锈钢编织网。软头材料为Pebax5533和30%的硫酸钡的混合物，导管座材料为聚碳酸酯、聚酰胺，导管最外层涂覆亲水涂层，涂层涂覆范围为高管远端至导管护套以下。 | 根 | 256 | 上海康德莱医疗器械股份有限公司 | 上海康德莱医疗器械股份有限公司 | HAC-RH-04100 | HAC-RH-04100 | 06950900972003 | C02070100400000092220000420 | RH 4F 长度 100cm涂层技术：浸涂 | 193
66 | 10 | 通用介入 | 造影导管-亲水型 | 已申请 | C0207010040000009222 | 国械注准20213030369 | 亲水涂层造影导管 | 亲水涂层造影导管 | 管体分为三层，外层和内层材料为Pebax7233和30%硫酸钡的混合物，中间包覆304V不锈钢编织网。软头材料为Pebax5533和30%的硫酸钡的混合物，导管座材料为聚碳酸酯、聚酰胺，导管最外层涂覆亲水涂层，涂层涂覆范围为高管远端至导管护套以下。 | 根 | 256 | 上海康德莱医疗器械股份有限公司 | 上海康德莱医疗器械股份有限公司 | HAC-RBI-05100 | HAC-RBI-05100 | 06950900971815 | C02070100400000092220000419 | RBI 5F 长度 100cm涂层技术：浸涂 | 193
66 | 10 | 通用介入 | 造影导管-亲水型 | 已申请 | C0207010040000009222 | 国械注准20213030369 | 亲水涂层造影导管 | 亲水涂层造影导管 | 管体分为三层，外层和内层材料为Pebax7233和30%硫酸钡的混合物，中间包覆304V不锈钢编织网。软头材料为Pebax5533和30%的硫酸钡的混合物，导管座材料为聚碳酸酯、聚酰胺，导管最外层涂覆亲水涂层，涂层涂覆范围为高管远端至导管护套以下。 | 根 | 256 | 上海康德莱医疗器械股份有限公司 | 上海康德莱医疗器械股份有限公司 | HAC-COB2-05080 | HAC-COB2-05080 | 06950900970993 | C02070100400000092220000418 | Cobra2 5F 长度 80cm涂层技术：浸涂 | 193
66 | 10 | 通用介入 | 造影导管-亲水型 | 已申请 | C0207010040000009222 | 国械注准20213030369 | 亲水涂层造影导管 | 亲水涂层造影导管 | 管体分为三层，外层和内层材料为Pebax7233和30%硫酸钡的混合物，中间包覆304V不锈钢编织网。软头材料为Pebax5533和30%的硫酸钡的混合物，导管座材料为聚碳酸酯、聚酰胺，导管最外层涂覆亲水涂层，涂层涂覆范围为高管远端至导管护套以下。 | 根 | 256 | 上海康德莱医疗器械股份有限公司 | 上海康德莱医疗器械股份有限公司 | HAC-MPA1-05080 | HAC-MPA1-05080 | 06950900970528 | C02070100400000092220000417 | Multipurpose-A1 5F 长度 80cm涂层技术：浸涂 | 193
66 | 10 | 通用介入 | 造影导管-亲水型 | 已申请 | C0207010040000009222 | 国械注准20213030369 | 亲水涂层造影导管 | 亲水涂层造影导管 | 管体分为三层，外层和内层材料为Pebax7233和30%硫酸钡的混合物，中间包覆304V不锈钢编织网。软头材料为Pebax5533和30%的硫酸钡的混合物，导管座材料为聚碳酸酯、聚酰胺，导管最外层涂覆亲水涂层，涂层涂覆范围为高管远端至导管护套以下。 | 根 | 256 | 上海康德莱医疗器械股份有限公司 | 上海康德莱医疗器械股份有限公司 | HAC-MIV2-05110 | HAC-MIV2-05110 | 06950900970467 | C02070100400000092220000416 | MIV2 5F 长度 110cm涂层技术：浸涂 | 193
66 | 10 | 通用介入 | 造影导管-亲水型 | 已申请 | C0207010040000009222 | 国械注准20213030369 | 亲水涂层造影导管 | 亲水涂层造影导管 | 管体分为三层，外层和内层材料为Pebax7233和30%硫酸钡的混合物，中间包覆304V不锈钢编织网。软头材料为Pebax5533和30%的硫酸钡的混合物，导管座材料为聚碳酸酯、聚酰胺，导管最外层涂覆亲水涂层，涂层涂覆范围为高管远端至导管护套以下。 | 根 | 256 | 上海康德莱医疗器械股份有限公司 | 上海康德莱医疗器械股份有限公司 | HAC-MH2-04100 | HAC-MH2-04100 | 06950900971679 | C02070100400000092220000415 | MOD HOOK2 4F 长度 100cm涂层技术：浸涂 | 193
66 | 10 | 通用介入 | 造影导管-亲水型 | 已申请 | C0207010040000009222 | 国械注准20213030369 | 亲水涂层造影导管 | 亲水涂层造影导管 | 管体分为三层，外层和内层材料为Pebax7233和30%硫酸钡的混合物，中间包覆304V不锈钢编织网。软头材料为Pebax5533和30%的硫酸钡的混合物，导管座材料为聚碳酸酯、聚酰胺，导管最外层涂覆亲水涂层，涂层涂覆范围为高管远端至导管护套以下。 | 根 | 256 | 上海康德莱医疗器械股份有限公司 | 上海康德莱医疗器械股份有限公司 | HAC-PIG145-04110 | HAC-PIG145-04110 | 06950900970160 | C02070100400000092220000414 | 145°Pigtail 4F 长度 110cm涂层技术：浸涂 | 193
66 | 10 | 通用介入 | 造影导管-亲水型 | 已申请 | C0207010040000009222 | 国械注准20213030369 | 亲水涂层造影导管 | 亲水涂层造影导管 | 管体分为三层，外层和内层材料为Pebax7233和30%硫酸钡的混合物，中间包覆304V不锈钢编织网。软头材料为Pebax5533和30%的硫酸钡的混合物，导管座材料为聚碳酸酯、聚酰胺，导管最外层涂覆亲水涂层，涂层涂覆范围为高管远端至导管护套以下。 | 根 | 256 | 上海康德莱医疗器械股份有限公司 | 上海康德莱医疗器械股份有限公司 | HAC-PIG160-05110 | HAC-PIG160-05110 | 06950900970276 | C02070100400000092220000413 | 160°Pigtail 5F 长度 110cm涂层技术：浸涂 | 193
66 | 10 | 通用介入 | 造影导管-亲水型 | 已申请 | C0207010040000009222 | 国械注准20213030369 | 亲水涂层造影导管 | 亲水涂层造影导管 | 管体分为三层，外层和内层材料为Pebax7233和30%硫酸钡的混合物，中间包覆304V不锈钢编织网。软头材料为Pebax5533和30%的硫酸钡的混合物，导管座材料为聚碳酸酯、聚酰胺，导管最外层涂覆亲水涂层，涂层涂覆范围为高管远端至导管护套以下。 | 根 | 256 | 上海康德莱医疗器械股份有限公司 | 上海康德莱医疗器械股份有限公司 | HAC-HEAD3-05125 | HAC-HEAD3-05125 | 06950900971129 | C02070100400000092220000412 | Headhunter3 5F 长度 125cm涂层技术：浸涂 | 193
66 | 10 | 通用介入 | 造影导管-亲水型 | 已申请 | C0207010040000009222 | 国械注准20213030369 | 亲水涂层造影导管 | 亲水涂层造影导管 | 管体分为三层，外层和内层材料为Pebax7233和30%硫酸钡的混合物，中间包覆304V不锈钢编织网。软头材料为Pebax5533和30%的硫酸钡的混合物，导管座材料为聚碳酸酯、聚酰胺，导管最外层涂覆亲水涂层，涂层涂覆范围为高管远端至导管护套以下。 | 根 | 256 | 上海康德莱医疗器械股份有限公司 | 上海康德莱医疗器械股份有限公司 | HAC-VER-05100 | HAC-VER-05100 | 06950900971402 | C02070100400000092220000411 | VER 5F 长度 100cm涂层技术：浸涂 | 193
66 | 10 | 通用介入 | 造影导管-亲水型 | 已申请 | C0207010040000009222 | 国械注准20213030369 | 亲水涂层造影导管 | 亲水涂层造影导管 | 管体分为三层，外层和内层材料为Pebax7233和30%硫酸钡的混合物，中间包覆304V不锈钢编织网。软头材料为Pebax5533和30%的硫酸钡的混合物，导管座材料为聚碳酸酯、聚酰胺，导管最外层涂覆亲水涂层，涂层涂覆范围为高管远端至导管护套以下。 | 根 | 256 | 上海康德莱医疗器械股份有限公司 | 上海康德莱医疗器械股份有限公司 | HAC-PIG145-05125 | HAC-PIG145-05125 | 06950900970184 | C02070100400000092220000410 | 145°Pigtail 5F 长度 125cm涂层技术：浸涂 | 193
66 | 10 | 通用介入 | 造影导管-亲水型 | 已申请 | C0207010040000009222 | 国械注准20213030369 | 亲水涂层造影导管 | 亲水涂层造影导管 | 管体分为三层，外层和内层材料为Pebax7233和30%硫酸钡的混合物，中间包覆304V不锈钢编织网。软头材料为Pebax5533和30%的硫酸钡的混合物，导管座材料为聚碳酸酯、聚酰胺，导管最外层涂覆亲水涂层，涂层涂覆范围为高管远端至导管护套以下。 | 根 | 256 | 上海康德莱医疗器械股份有限公司 | 上海康德莱医疗器械股份有限公司 | HAC-MH2-04080 | HAC-MH2-04080 | 06950900971662 | C02070100400000092220000409 | MOD HOOK2 4F 长度 80cm涂层技术：浸涂 | 193
66 | 10 | 通用介入 | 造影导管-亲水型 | 已申请 | C0207010040000009222 | 国械注准20213030369 | 亲水涂层造影导管 | 亲水涂层造影导管 | 管体分为三层，外层和内层材料为Pebax7233和30%硫酸钡的混合物，中间包覆304V不锈钢编织网。软头材料为Pebax5533和30%的硫酸钡的混合物，导管座材料为聚碳酸酯、聚酰胺，导管最外层涂覆亲水涂层，涂层涂覆范围为高管远端至导管护套以下。 | 根 | 256 | 上海康德莱医疗器械股份有限公司 | 上海康德莱医疗器械股份有限公司 | HAC-MPB2-05080 | HAC-MPB2-05080 | 06950900970764 | C02070100400000092220000408 | Multipurpose-B2 5F 长度 80cm涂层技术：浸涂 | 193
66 | 10 | 通用介入 | 造影导管-亲水型 | 已申请 | C0207010040000009222 | 国械注准20213030369 | 亲水涂层造影导管 | 亲水涂层造影导管 | 管体分为三层，外层和内层材料为Pebax7233和30%硫酸钡的混合物，中间包覆304V不锈钢编织网。软头材料为Pebax5533和30%的硫酸钡的混合物，导管座材料为聚碳酸酯、聚酰胺，导管最外层涂覆亲水涂层，涂层涂覆范围为高管远端至导管护套以下。 | 根 | 256 | 上海康德莱医疗器械股份有限公司 | 上海康德莱医疗器械股份有限公司 | HAC-MPB1-05100 | HAC-MPB1-05100 | 06950900970696 | C02070100400000092220000407 | Multipurpose-B1 5F 长度 100cm涂层技术：浸涂 | 193
66 | 10 | 通用介入 | 造影导管-亲水型 | 已申请 | C0207010040000009222 | 国械注准20213030369 | 亲水涂层造影导管 | 亲水涂层造影导管 | 管体分为三层，外层和内层材料为Pebax7233和30%硫酸钡的混合物，中间包覆304V不锈钢编织网。软头材料为Pebax5533和30%的硫酸钡的混合物，导管座材料为聚碳酸酯、聚酰胺，导管最外层涂覆亲水涂层，涂层涂覆范围为高管远端至导管护套以下。 | 根 | 256 | 上海康德莱医疗器械股份有限公司 | 上海康德莱医疗器械股份有限公司 | HAC-PIG-04110 | HAC-PIG-04110 | 06950900970061 | C02070100400000092220000406 | PIG 4F 长度 110cm涂层技术：浸涂 | 193
66 | 10 | 通用介入 | 造影导管-亲水型 | 已申请 | C0207010040000009222 | 国械注准20213030369 | 亲水涂层造影导管 | 亲水涂层造影导管 | 管体分为三层，外层和内层材料为Pebax7233和30%硫酸钡的混合物，中间包覆304V不锈钢编织网。软头材料为Pebax5533和30%的硫酸钡的混合物，导管座材料为聚碳酸酯、聚酰胺，导管最外层涂覆亲水涂层，涂层涂覆范围为高管远端至导管护套以下。 | 根 | 256 | 上海康德莱医疗器械股份有限公司 | 上海康德莱医疗器械股份有限公司 | HAC-YAS-05100 | HAC-YAS-05100 | 06950900971976 | C02070100400000092220000405 | Yashiro 5F 长度 100cm涂层技术：浸涂 | 193
66 | 10 | 通用介入 | 造影导管-亲水型 | 已申请 | C0207010040000009222 | 国械注准20213030369 | 亲水涂层造影导管 | 亲水涂层造影导管 | 管体分为三层，外层和内层材料为Pebax7233和30%硫酸钡的混合物，中间包覆304V不锈钢编织网。软头材料为Pebax5533和30%的硫酸钡的混合物，导管座材料为聚碳酸酯、聚酰胺，导管最外层涂覆亲水涂层，涂层涂覆范围为高管远端至导管护套以下。 | 根 | 256 | 上海康德莱医疗器械股份有限公司 | 上海康德莱医疗器械股份有限公司 | HAC-PIG-04080 | HAC-PIG-04080 | 06950900970047 | C02070100400000092220000404 | PIG 4F 长度 80cm涂层技术：浸涂 | 193
66 | 10 | 通用介入 | 造影导管-亲水型 | 已申请 | C0207010040000009222 | 国械注准20213030369 | 亲水涂层造影导管 | 亲水涂层造影导管 | 管体分为三层，外层和内层材料为Pebax7233和30%硫酸钡的混合物，中间包覆304V不锈钢编织网。软头材料为Pebax5533和30%的硫酸钡的混合物，导管座材料为聚碳酸酯、聚酰胺，导管最外层涂覆亲水涂层，涂层涂覆范围为高管远端至导管护套以下。 | 根 | 256 | 上海康德莱医疗器械股份有限公司 | 上海康德莱医疗器械股份有限公司 | HAC-SIM1-06100 | HAC-SIM1-06100 | 06950900971235 | C02070100400000092220000403 | Simmons1 6F 长度 100cm涂层技术：浸涂 | 193
66 | 10 | 通用介入 | 造影导管-亲水型 | 已申请 | C0207010040000009222 | 国械注准20213030369 | 亲水涂层造影导管 | 亲水涂层造影导管 | 管体分为三层，外层和内层材料为Pebax7233和30%硫酸钡的混合物，中间包覆304V不锈钢编织网。软头材料为Pebax5533和30%的硫酸钡的混合物，导管座材料为聚碳酸酯、聚酰胺，导管最外层涂覆亲水涂层，涂层涂覆范围为高管远端至导管护套以下。 | 根 | 256 | 上海康德莱医疗器械股份有限公司 | 上海康德莱医疗器械股份有限公司 | HAC-MPB2-04080 | HAC-MPB2-04080 | 06950900970740 | C02070100400000092220000402 | Multipurpose-B2 4F 长度 80cm涂层技术：浸涂 | 193
66 | 10 | 通用介入 | 造影导管-亲水型 | 已申请 | C0207010040000009222 | 国械注准20213030369 | 亲水涂层造影导管 | 亲水涂层造影导管 | 管体分为三层，外层和内层材料为Pebax7233和30%硫酸钡的混合物，中间包覆304V不锈钢编织网。软头材料为Pebax5533和30%的硫酸钡的混合物，导管座材料为聚碳酸酯、聚酰胺，导管最外层涂覆亲水涂层，涂层涂覆范围为高管远端至导管护套以下。 | 根 | 256 | 上海康德莱医疗器械股份有限公司 | 上海康德莱医疗器械股份有限公司 | HAC-SON3-05100 | HAC-SON3-05100 | 06950900970894 | C02070100400000092220000401 | SonⅢ 5F 长度 100cm涂层技术：浸涂 | 193
66 | 10 | 通用介入 | 造影导管-亲水型 | 已申请 | C0207010040000009222 | 国械注准20213030369 | 亲水涂层造影导管 | 亲水涂层造影导管 | 管体分为三层，外层和内层材料为Pebax7233和30%硫酸钡的混合物，中间包覆304V不锈钢编织网。软头材料为Pebax5533和30%的硫酸钡的混合物，导管座材料为聚碳酸酯、聚酰胺，导管最外层涂覆亲水涂层，涂层涂覆范围为高管远端至导管护套以下。 | 根 | 256 | 上海康德莱医疗器械股份有限公司 | 上海康德莱医疗器械股份有限公司 | HAC-STR-06125 | HAC-STR-06125 | 06950900971921 | C02070100400000092220000400 | Straight Selective 6F 长度 125cm涂层技术：浸涂 | 193
66 | 10 | 通用介入 | 造影导管-亲水型 | 已申请 | C0207010040000009222 | 国械注准20213030369 | 亲水涂层造影导管 | 亲水涂层造影导管 | 管体分为三层，外层和内层材料为Pebax7233和30%硫酸钡的混合物，中间包覆304V不锈钢编织网。软头材料为Pebax5533和30%的硫酸钡的混合物，导管座材料为聚碳酸酯、聚酰胺，导管最外层涂覆亲水涂层，涂层涂覆范围为高管远端至导管护套以下。 | 根 | 256 | 上海康德莱医疗器械股份有限公司 | 上海康德莱医疗器械股份有限公司 | HAC-MPA2-06080 | HAC-MPA2-06080 | 06950900970634 | C02070100400000092220000399 | Multipurpose-A2 6F 长度 80cm涂层技术：浸涂 | 193
66 | 10 | 通用介入 | 造影导管-亲水型 | 已申请 | C0207010040000009222 | 国械注准20213030369 | 亲水涂层造影导管 | 亲水涂层造影导管 | 管体分为三层，外层和内层材料为Pebax7233和30%硫酸钡的混合物，中间包覆304V不锈钢编织网。软头材料为Pebax5533和30%的硫酸钡的混合物，导管座材料为聚碳酸酯、聚酰胺，导管最外层涂覆亲水涂层，涂层涂覆范围为高管远端至导管护套以下。 | 根 | 256 | 上海康德莱医疗器械股份有限公司 | 上海康德莱医疗器械股份有限公司 | HAC-MPB2-06125 | HAC-MPB2-06125 | 06950900970818 | C02070100400000092220000398 | Multipurpose-B2 6F 长度 125cm涂层技术：浸涂 | 193
66 | 10 | 通用介入 | 造影导管-亲水型 | 已申请 | C0207010040000009222 | 国械注准20213030369 | 亲水涂层造影导管 | 亲水涂层造影导管 | 管体分为三层，外层和内层材料为Pebax7233和30%硫酸钡的混合物，中间包覆304V不锈钢编织网。软头材料为Pebax5533和30%的硫酸钡的混合物，导管座材料为聚碳酸酯、聚酰胺，导管最外层涂覆亲水涂层，涂层涂覆范围为高管远端至导管护套以下。 | 根 | 256 | 上海康德莱医疗器械股份有限公司 | 上海康德莱医疗器械股份有限公司 | HAC-MPB2-06080 | HAC-MPB2-06080 | 06950900970795 | C02070100400000092220000397 | Multipurpose-B2 6F 长度 80cm涂层技术：浸涂 | 193
66 | 10 | 通用介入 | 造影导管-亲水型 | 已申请 | C0207010040000009222 | 国械注准20213030369 | 亲水涂层造影导管 | 亲水涂层造影导管 | 管体分为三层，外层和内层材料为Pebax7233和30%硫酸钡的混合物，中间包覆304V不锈钢编织网。软头材料为Pebax5533和30%的硫酸钡的混合物，导管座材料为聚碳酸酯、聚酰胺，导管最外层涂覆亲水涂层，涂层涂覆范围为高管远端至导管护套以下。 | 根 | 256 | 上海康德莱医疗器械股份有限公司 | 上海康德莱医疗器械股份有限公司 | HAC-TIG-04100 | HAC-TIG-04100 | 06950900972058 | C02070100400000092220000396 | TIG 4F 长度 100cm涂层技术：浸涂 | 193
66 | 10 | 通用介入 | 造影导管-亲水型 | 已申请 | C0207010040000009222 | 国械注准20213030369 | 亲水涂层造影导管 | 亲水涂层造影导管 | 管体分为三层，外层和内层材料为Pebax7233和30%硫酸钡的混合物，中间包覆304V不锈钢编织网。软头材料为Pebax5533和30%的硫酸钡的混合物，导管座材料为聚碳酸酯、聚酰胺，导管最外层涂覆亲水涂层，涂层涂覆范围为高管远端至导管护套以下。 | 根 | 256 | 上海康德莱医疗器械股份有限公司 | 上海康德莱医疗器械股份有限公司 | HAC-VER-06100 | HAC-VER-06100 | 06950900971433 | C02070100400000092220000395 | VER 6F 长度 100cm涂层技术：浸涂 | 193
66 | 10 | 通用介入 | 造影导管-亲水型 | 已申请 | C0207010040000009222 | 国械注准20213030369 | 亲水涂层造影导管 | 亲水涂层造影导管 | 管体分为三层，外层和内层材料为Pebax7233和30%硫酸钡的混合物，中间包覆304V不锈钢编织网。软头材料为Pebax5533和30%的硫酸钡的混合物，导管座材料为聚碳酸酯、聚酰胺，导管最外层涂覆亲水涂层，涂层涂覆范围为高管远端至导管护套以下。 | 根 | 256 | 上海康德莱医疗器械股份有限公司 | 上海康德莱医疗器械股份有限公司 | HAC-HN3-06100 | HAC-HN3-06100 | 06950900971358 | C02070100400000092220000394 | HN3 6F 长度 100cm涂层技术：浸涂 | 193
66 | 10 | 通用介入 | 造影导管-亲水型 | 已申请 | C0207010040000009222 | 国械注准20213030369 | 亲水涂层造影导管 | 亲水涂层造影导管 | 管体分为三层，外层和内层材料为Pebax7233和30%硫酸钡的混合物，中间包覆304V不锈钢编织网。软头材料为Pebax5533和30%的硫酸钡的混合物，导管座材料为聚碳酸酯、聚酰胺，导管最外层涂覆亲水涂层，涂层涂覆范围为高管远端至导管护套以下。 | 根 | 256 | 上海康德莱医疗器械股份有限公司 | 上海康德莱医疗器械股份有限公司 | HAC-HEAD1-05125 | HAC-HEAD1-05125 | 06950900971068 | C02070100400000092220000393 | Headhunter1 5F 长度 125cm涂层技术：浸涂 | 193
66 | 10 | 通用介入 | 造影导管-亲水型 | 已申请 | C0207010040000009222 | 国械注准20213030369 | 亲水涂层造影导管 | 亲水涂层造影导管 | 管体分为三层，外层和内层材料为Pebax7233和30%硫酸钡的混合物，中间包覆304V不锈钢编织网。软头材料为Pebax5533和30%的硫酸钡的混合物，导管座材料为聚碳酸酯、聚酰胺，导管最外层涂覆亲水涂层，涂层涂覆范围为高管远端至导管护套以下。 | 根 | 256 | 上海康德莱医疗器械股份有限公司 | 上海康德莱医疗器械股份有限公司 | HAC-COB1-04080 | HAC-COB1-04080 | 06950900970917 | C02070100400000092220000392 | Cobra1 4F 长度 80cm涂层技术：浸涂 | 193
66 | 10 | 通用介入 | 造影导管-亲水型 | 已申请 | C0207010040000009222 | 国械注准20213030369 | 亲水涂层造影导管 | 亲水涂层造影导管 | 管体分为三层，外层和内层材料为Pebax7233和30%硫酸钡的混合物，中间包覆304V不锈钢编织网。软头材料为Pebax5533和30%的硫酸钡的混合物，导管座材料为聚碳酸酯、聚酰胺，导管最外层涂覆亲水涂层，涂层涂覆范围为高管远端至导管护套以下。 | 根 | 256 | 上海康德莱医疗器械股份有限公司 | 上海康德莱医疗器械股份有限公司 | HAC-MANI-04100 | HAC-MANI-04100 | 06950900971570 | C02070100400000092220000391 | Mani 4F 长度 100cm涂层技术：浸涂 | 193
66 | 10 | 通用介入 | 造影导管-亲水型 | 已申请 | C0207010040000009222 | 国械注准20213030369 | 亲水涂层造影导管 | 亲水涂层造影导管 | 管体分为三层，外层和内层材料为Pebax7233和30%硫酸钡的混合物，中间包覆304V不锈钢编织网。软头材料为Pebax5533和30%的硫酸钡的混合物，导管座材料为聚碳酸酯、聚酰胺，导管最外层涂覆亲水涂层，涂层涂覆范围为高管远端至导管护套以下。 | 根 | 256 | 上海康德莱医疗器械股份有限公司 | 上海康德莱医疗器械股份有限公司 | HAC-HN3-04100 | HAC-HN3-04100 | 06950900971334 | C02070100400000092220000390 | HN3 4F 长度 100cm涂层技术：浸涂 | 193
66 | 10 | 通用介入 | 造影导管-亲水型 | 已申请 | C0207010040000009222 | 国械注准20213030369 | 亲水涂层造影导管 | 亲水涂层造影导管 | 管体分为三层，外层和内层材料为Pebax7233和30%硫酸钡的混合物，中间包覆304V不锈钢编织网。软头材料为Pebax5533和30%的硫酸钡的混合物，导管座材料为聚碳酸酯、聚酰胺，导管最外层涂覆亲水涂层，涂层涂覆范围为高管远端至导管护套以下。 | 根 | 256 | 上海康德莱医疗器械股份有限公司 | 上海康德莱医疗器械股份有限公司 | HAC-PIG-05110 | HAC-PIG-05110 | 06950900970115 | C02070100400000092220000389 | PIG 5F 长度 110cm涂层技术：浸涂 | 193
66 | 10 | 通用介入 | 造影导管-亲水型 | 已申请 | C0207010040000009222 | 国械注准20213030369 | 亲水涂层造影导管 | 亲水涂层造影导管 | 管体分为三层，外层和内层材料为Pebax7233和30%硫酸钡的混合物，中间包覆304V不锈钢编织网。软头材料为Pebax5533和30%的硫酸钡的混合物，导管座材料为聚碳酸酯、聚酰胺，导管最外层涂覆亲水涂层，涂层涂覆范围为高管远端至导管护套以下。 | 根 | 256 | 上海康德莱医疗器械股份有限公司 | 上海康德莱医疗器械股份有限公司 | HAC-COB1-05100 | HAC-COB1-05100 | 06950900970948 | C02070100400000092220000388 | Cobra1 5F 长度 100cm涂层技术：浸涂 | 193
66 | 10 | 通用介入 | 造影导管-亲水型 | 已申请 | C0207010040000009222 | 国械注准20213030369 | 亲水涂层造影导管 | 亲水涂层造影导管 | 管体分为三层，外层和内层材料为Pebax7233和30%硫酸钡的混合物，中间包覆304V不锈钢编织网。软头材料为Pebax5533和30%的硫酸钡的混合物，导管座材料为聚碳酸酯、聚酰胺，导管最外层涂覆亲水涂层，涂层涂覆范围为高管远端至导管护套以下。 | 根 | 256 | 上海康德莱医疗器械股份有限公司 | 上海康德莱医疗器械股份有限公司 | HAC-MH1-04080 | HAC-MH1-04080 | 06950900971600 | C02070100400000092220000387 | MOD HOOK1 4F 长度 80cm涂层技术：浸涂 | 193
66 | 10 | 通用介入 | 造影导管-亲水型 | 已申请 | C0207010040000009222 | 国械注准20213030369 | 亲水涂层造影导管 | 亲水涂层造影导管 | 管体分为三层，外层和内层材料为Pebax7233和30%硫酸钡的混合物，中间包覆304V不锈钢编织网。软头材料为Pebax5533和30%的硫酸钡的混合物，导管座材料为聚碳酸酯、聚酰胺，导管最外层涂覆亲水涂层，涂层涂覆范围为高管远端至导管护套以下。 | 根 | 256 | 上海康德莱医疗器械股份有限公司 | 上海康德莱医疗器械股份有限公司 | HAC-STR-04125 | HAC-STR-04125 | 06950900971860 | C02070100400000092220000386 | Straight Selective 4F 长度 125cm涂层技术：浸涂 | 193
66 | 10 | 通用介入 | 造影导管-亲水型 | 已申请 | C0207010040000009222 | 国械注准20213030369 | 亲水涂层造影导管 | 亲水涂层造影导管 | 管体分为三层，外层和内层材料为Pebax7233和30%硫酸钡的混合物，中间包覆304V不锈钢编织网。软头材料为Pebax5533和30%的硫酸钡的混合物，导管座材料为聚碳酸酯、聚酰胺，导管最外层涂覆亲水涂层，涂层涂覆范围为高管远端至导管护套以下。 | 根 | 256 | 上海康德莱医疗器械股份有限公司 | 上海康德莱医疗器械股份有限公司 | HAC-COB1-05080 | HAC-COB1-05080 | 06950900970931 | C02070100400000092220000385 | Cobra1 5F 长度 80cm涂层技术：浸涂 | 193
66 | 10 | 通用介入 | 造影导管-亲水型 | 已申请 | C0207010040000009222 | 国械注准20213030369 | 亲水涂层造影导管 | 亲水涂层造影导管 | 管体分为三层，外层和内层材料为Pebax7233和30%硫酸钡的混合物，中间包覆304V不锈钢编织网。软头材料为Pebax5533和30%的硫酸钡的混合物，导管座材料为聚碳酸酯、聚酰胺，导管最外层涂覆亲水涂层，涂层涂覆范围为高管远端至导管护套以下。 | 根 | 256 | 上海康德莱医疗器械股份有限公司 | 上海康德莱医疗器械股份有限公司 | HAC-RBI-06065 | HAC-RBI-06065 | 06950900971822 | C02070100400000092220000384 | RBI 6F 长度 65cm涂层技术：浸涂 | 193
66 | 10 | 通用介入 | 造影导管-亲水型 | 已申请 | C0207010040000009222 | 国械注准20213030369 | 亲水涂层造影导管 | 亲水涂层造影导管 | 管体分为三层，外层和内层材料为Pebax7233和30%硫酸钡的混合物，中间包覆304V不锈钢编织网。软头材料为Pebax5533和30%的硫酸钡的混合物，导管座材料为聚碳酸酯、聚酰胺，导管最外层涂覆亲水涂层，涂层涂覆范围为高管远端至导管护套以下。 | 根 | 256 | 上海康德莱医疗器械股份有限公司 | 上海康德莱医疗器械股份有限公司 | HAC-SON2-05100 | HAC-SON2-05100 | 06950900970863 | C02070100400000092220000383 | SonⅡ 5F 长度 100cm涂层技术：浸涂 | 193
66 | 10 | 通用介入 | 造影导管-亲水型 | 已申请 | C0207010040000009222 | 国械注准20213030369 | 亲水涂层造影导管 | 亲水涂层造影导管 | 管体分为三层，外层和内层材料为Pebax7233和30%硫酸钡的混合物，中间包覆304V不锈钢编织网。软头材料为Pebax5533和30%的硫酸钡的混合物，导管座材料为聚碳酸酯、聚酰胺，导管最外层涂覆亲水涂层，涂层涂覆范围为高管远端至导管护套以下。 | 根 | 256 | 上海康德莱医疗器械股份有限公司 | 上海康德莱医疗器械股份有限公司 | HAC-MPB1-06080 | HAC-MPB1-06080 | 06950900970719 | C02070100400000092220000382 | Multipurpose-B1 6F 长度 80cm涂层技术：浸涂 | 193
66 | 10 | 通用介入 | 造影导管-亲水型 | 已申请 | C0207010040000009222 | 国械注准20213030369 | 亲水涂层造影导管 | 亲水涂层造影导管 | 管体分为三层，外层和内层材料为Pebax7233和30%硫酸钡的混合物，中间包覆304V不锈钢编织网。软头材料为Pebax5533和30%的硫酸钡的混合物，导管座材料为聚碳酸酯、聚酰胺，导管最外层涂覆亲水涂层，涂层涂覆范围为高管远端至导管护套以下。 | 根 | 256 | 上海康德莱医疗器械股份有限公司 | 上海康德莱医疗器械股份有限公司 | HAC-SON2-04100 | HAC-SON2-04100 | 06950900970856 | C02070100400000092220000381 | SonⅡ 4F 长度 100cm涂层技术：浸涂 | 193
66 | 10 | 通用介入 | 造影导管-亲水型 | 已申请 | C0207010040000009222 | 国械注准20213030369 | 亲水涂层造影导管 | 亲水涂层造影导管 | 管体分为三层，外层和内层材料为Pebax7233和30%硫酸钡的混合物，中间包覆304V不锈钢编织网。软头材料为Pebax5533和30%的硫酸钡的混合物，导管座材料为聚碳酸酯、聚酰胺，导管最外层涂覆亲水涂层，涂层涂覆范围为高管远端至导管护套以下。 | 根 | 256 | 上海康德莱医疗器械股份有限公司 | 上海康德莱医疗器械股份有限公司 | HAC-VER-04125 | HAC-VER-04125 | 06950900971389 | C02070100400000092220000380 | VER 4F 长度 125cm涂层技术：浸涂 | 193
66 | 10 | 通用介入 | 造影导管-亲水型 | 已申请 | C0207010040000009222 | 国械注准20213030369 | 亲水涂层造影导管 | 亲水涂层造影导管 | 管体分为三层，外层和内层材料为Pebax7233和30%硫酸钡的混合物，中间包覆304V不锈钢编织网。软头材料为Pebax5533和30%的硫酸钡的混合物，导管座材料为聚碳酸酯、聚酰胺，导管最外层涂覆亲水涂层，涂层涂覆范围为高管远端至导管护套以下。 | 根 | 256 | 上海康德莱医疗器械股份有限公司 | 上海康德莱医疗器械股份有限公司 | HAC-RBI-05065 | HAC-RBI-05065 | 06950900971808 | C02070100400000092220000379 | RBI 5F 长度 65cm涂层技术：浸涂 | 193
66 | 10 | 通用介入 | 造影导管-亲水型 | 已申请 | C0207010040000009222 | 国械注准20213030369 | 亲水涂层造影导管 | 亲水涂层造影导管 | 管体分为三层，外层和内层材料为Pebax7233和30%硫酸钡的混合物，中间包覆304V不锈钢编织网。软头材料为Pebax5533和30%的硫酸钡的混合物，导管座材料为聚碳酸酯、聚酰胺，导管最外层涂覆亲水涂层，涂层涂覆范围为高管远端至导管护套以下。 | 根 | 256 | 上海康德莱医疗器械股份有限公司 | 上海康德莱医疗器械股份有限公司 | HAC-HIN-06100 | HAC-HIN-06100 | 06950900971174 | C02070100400000092220000378 | Hinck 6F 长度 100cm涂层技术：浸涂 | 193
66 | 10 | 通用介入 | 造影导管-亲水型 | 已申请 | C0207010040000009222 | 国械注准20213030369 | 亲水涂层造影导管 | 亲水涂层造影导管 | 管体分为三层，外层和内层材料为Pebax7233和30%硫酸钡的混合物，中间包覆304V不锈钢编织网。软头材料为Pebax5533和30%的硫酸钡的混合物，导管座材料为聚碳酸酯、聚酰胺，导管最外层涂覆亲水涂层，涂层涂覆范围为高管远端至导管护套以下。 | 根 | 256 | 上海康德莱医疗器械股份有限公司 | 上海康德莱医疗器械股份有限公司 | HAC-PIG155-06110 | HAC-PIG155-06110 | 06950900970245 | C02070100400000092220000377 | 155°Pigtail 6F 长度 110cm涂层技术：浸涂 | 193
66 | 10 | 通用介入 | 造影导管-亲水型 | 已申请 | C0207010040000009222 | 国械注准20213030369 | 亲水涂层造影导管 | 亲水涂层造影导管 | 管体分为三层，外层和内层材料为Pebax7233和30%硫酸钡的混合物，中间包覆304V不锈钢编织网。软头材料为Pebax5533和30%的硫酸钡的混合物，导管座材料为聚碳酸酯、聚酰胺，导管最外层涂覆亲水涂层，涂层涂覆范围为高管远端至导管护套以下。 | 根 | 256 | 上海康德莱医疗器械股份有限公司 | 上海康德莱医疗器械股份有限公司 | HAC-KA2-06040 | HAC-KA2-06040 | 06950900971556 | C02070100400000092220000376 | KA2 6F 长度 40cm涂层技术：浸涂 | 193
66 | 10 | 通用介入 | 造影导管-亲水型 | 已申请 | C0207010040000009222 | 国械注准20213030369 | 亲水涂层造影导管 | 亲水涂层造影导管 | 管体分为三层，外层和内层材料为Pebax7233和30%硫酸钡的混合物，中间包覆304V不锈钢编织网。软头材料为Pebax5533和30%的硫酸钡的混合物，导管座材料为聚碳酸酯、聚酰胺，导管最外层涂覆亲水涂层，涂层涂覆范围为高管远端至导管护套以下。 | 根 | 256 | 上海康德莱医疗器械股份有限公司 | 上海康德莱医疗器械股份有限公司 | HAC-BEN1-04100 | HAC-BEN1-04100 | 06950900971457 | C02070100400000092220000375 | Bentson1 4F 长度 100cm涂层技术：浸涂 | 193
66 | 10 | 通用介入 | 造影导管-亲水型 | 已申请 | C0207010040000009222 | 国械注准20213030369 | 亲水涂层造影导管 | 亲水涂层造影导管 | 管体分为三层，外层和内层材料为Pebax7233和30%硫酸钡的混合物，中间包覆304V不锈钢编织网。软头材料为Pebax5533和30%的硫酸钡的混合物，导管座材料为聚碳酸酯、聚酰胺，导管最外层涂覆亲水涂层，涂层涂覆范围为高管远端至导管护套以下。 | 根 | 256 | 上海康德莱医疗器械股份有限公司 | 上海康德莱医疗器械股份有限公司 | HAC-BEN2-04100 | HAC-BEN2-04100 | 06950900971488 | C02070100400000092220000374 | Bentson2 4F 长度 100cm涂层技术：浸涂 | 193
66 | 10 | 通用介入 | 造影导管-亲水型 | 已申请 | C0207010040000009222 | 国械注准20213030369 | 亲水涂层造影导管 | 亲水涂层造影导管 | 管体分为三层，外层和内层材料为Pebax7233和30%硫酸钡的混合物，中间包覆304V不锈钢编织网。软头材料为Pebax5533和30%的硫酸钡的混合物，导管座材料为聚碳酸酯、聚酰胺，导管最外层涂覆亲水涂层，涂层涂覆范围为高管远端至导管护套以下。 | 根 | 256 | 上海康德莱医疗器械股份有限公司 | 上海康德莱医疗器械股份有限公司 | HAC-MIV2-05125 | HAC-MIV2-05125 | 06950900970474 | C02070100400000092220000373 | MIV2 5F 长度 125cm涂层技术：浸涂 | 193
66 | 10 | 通用介入 | 造影导管-亲水型 | 已申请 | C0207010040000009222 | 国械注准20213030369 | 亲水涂层造影导管 | 亲水涂层造影导管 | 管体分为三层，外层和内层材料为Pebax7233和30%硫酸钡的混合物，中间包覆304V不锈钢编织网。软头材料为Pebax5533和30%的硫酸钡的混合物，导管座材料为聚碳酸酯、聚酰胺，导管最外层涂覆亲水涂层，涂层涂覆范围为高管远端至导管护套以下。 | 根 | 256 | 上海康德莱医疗器械股份有限公司 | 上海康德莱医疗器械股份有限公司 | HAC-KA2-05040 | HAC-KA2-05040 | 06950900971532 | C02070100400000092220000372 | KA2 5F 长度 40cm涂层技术：浸涂 | 193
66 | 10 | 通用介入 | 造影导管-亲水型 | 已申请 | C0207010040000009222 | 国械注准20213030369 | 亲水涂层造影导管 | 亲水涂层造影导管 | 管体分为三层，外层和内层材料为Pebax7233和30%硫酸钡的混合物，中间包覆304V不锈钢编织网。软头材料为Pebax5533和30%的硫酸钡的混合物，导管座材料为聚碳酸酯、聚酰胺，导管最外层涂覆亲水涂层，涂层涂覆范围为高管远端至导管护套以下。 | 根 | 256 | 上海康德莱医疗器械股份有限公司 | 上海康德莱医疗器械股份有限公司 | HAC-CBR-05100 | HAC-CBR-05100 | 06950900970337 | C02070100400000092220000371 | CBR 5F 长度 100cm涂层技术：浸涂 | 193
66 | 10 | 通用介入 | 造影导管-亲水型 | 已申请 | C0207010040000009222 | 国械注准20213030369 | 亲水涂层造影导管 | 亲水涂层造影导管 | 管体分为三层，外层和内层材料为Pebax7233和30%硫酸钡的混合物，中间包覆304V不锈钢编织网。软头材料为Pebax5533和30%的硫酸钡的混合物，导管座材料为聚碳酸酯、聚酰胺，导管最外层涂覆亲水涂层，涂层涂覆范围为高管远端至导管护套以下。 | 根 | 256 | 上海康德莱医疗器械股份有限公司 | 上海康德莱医疗器械股份有限公司 | HAC-MPA2-05100 | HAC-MPA2-05100 | 06950900970610 | C02070100400000092220000370 | Multipurpose-A2 5F 长度 100cm涂层技术：浸涂 | 193
66 | 10 | 通用介入 | 造影导管-亲水型 | 已申请 | C0207010040000009222 | 国械注准20213030369 | 亲水涂层造影导管 | 亲水涂层造影导管 | 管体分为三层，外层和内层材料为Pebax7233和30%硫酸钡的混合物，中间包覆304V不锈钢编织网。软头材料为Pebax5533和30%的硫酸钡的混合物，导管座材料为聚碳酸酯、聚酰胺，导管最外层涂覆亲水涂层，涂层涂覆范围为高管远端至导管护套以下。 | 根 | 256 | 上海康德莱医疗器械股份有限公司 | 上海康德莱医疗器械股份有限公司 | HAC-KA2-06065 | HAC-KA2-06065 | 06950900971563 | C02070100400000092220000369 | KA2 6F 长度 65cm涂层技术：浸涂 | 193
66 | 10 | 通用介入 | 造影导管-亲水型 | 已申请 | C0207010040000009222 | 国械注准20213030369 | 亲水涂层造影导管 | 亲水涂层造影导管 | 管体分为三层，外层和内层材料为Pebax7233和30%硫酸钡的混合物，中间包覆304V不锈钢编织网。软头材料为Pebax5533和30%的硫酸钡的混合物，导管座材料为聚碳酸酯、聚酰胺，导管最外层涂覆亲水涂层，涂层涂覆范围为高管远端至导管护套以下。 | 根 | 256 | 上海康德莱医疗器械股份有限公司 | 上海康德莱医疗器械股份有限公司 | HAC-MH3-05080 | HAC-MH3-05080 | 06950900971747 | C02070100400000092220000368 | MOD HOOK3 5F 长度 80cm涂层技术：浸涂 | 193
66 | 10 | 通用介入 | 造影导管-亲水型 | 已申请 | C0207010040000009222 | 国械注准20213030369 | 亲水涂层造影导管 | 亲水涂层造影导管 | 管体分为三层，外层和内层材料为Pebax7233和30%硫酸钡的混合物，中间包覆304V不锈钢编织网。软头材料为Pebax5533和30%的硫酸钡的混合物，导管座材料为聚碳酸酯、聚酰胺，导管最外层涂覆亲水涂层，涂层涂覆范围为高管远端至导管护套以下。 | 根 | 256 | 上海康德莱医疗器械股份有限公司 | 上海康德莱医疗器械股份有限公司 | HAC-MH3-06080 | HAC-MH3-06080 | 06950900971761 | C02070100400000092220000367 | MOD HOOK3 6F 长度 80cm涂层技术：浸涂 | 193
66 | 10 | 通用介入 | 造影导管-亲水型 | 已申请 | C0207010040000009222 | 国械注准20213030369 | 亲水涂层造影导管 | 亲水涂层造影导管 | 管体分为三层，外层和内层材料为Pebax7233和30%硫酸钡的混合物，中间包覆304V不锈钢编织网。软头材料为Pebax5533和30%的硫酸钡的混合物，导管座材料为聚碳酸酯、聚酰胺，导管最外层涂覆亲水涂层，涂层涂覆范围为高管远端至导管护套以下。 | 根 | 256 | 上海康德莱医疗器械股份有限公司 | 上海康德莱医疗器械股份有限公司 | HAC-TIG-06100 | HAC-TIG-06100 | 06950900972072 | C02070100400000092220000366 | TIG 6F 长度 100cm涂层技术：浸涂 | 193
66 | 10 | 通用介入 | 造影导管-亲水型 | 已申请 | C0207010040000009222 | 国械注准20213030369 | 亲水涂层造影导管 | 亲水涂层造影导管 | 管体分为三层，外层和内层材料为Pebax7233和30%硫酸钡的混合物，中间包覆304V不锈钢编织网。软头材料为Pebax5533和30%的硫酸钡的混合物，导管座材料为聚碳酸酯、聚酰胺，导管最外层涂覆亲水涂层，涂层涂覆范围为高管远端至导管护套以下。 | 根 | 256 | 上海康德莱医疗器械股份有限公司 | 上海康德莱医疗器械股份有限公司 | HAC-MIV2-04125 | HAC-MIV2-04125 | 06950900970450 | C02070100400000092220000365 | MIV2 4F 长度 125cm涂层技术：浸涂 | 193
66 | 10 | 通用介入 | 造影导管-亲水型 | 已申请 | C0207010040000009222 | 国械注准20213030369 | 亲水涂层造影导管 | 亲水涂层造影导管 | 管体分为三层，外层和内层材料为Pebax7233和30%硫酸钡的混合物，中间包覆304V不锈钢编织网。软头材料为Pebax5533和30%的硫酸钡的混合物，导管座材料为聚碳酸酯、聚酰胺，导管最外层涂覆亲水涂层，涂层涂覆范围为高管远端至导管护套以下。 | 根 | 256 | 上海康德莱医疗器械股份有限公司 | 上海康德莱医疗器械股份有限公司 | HAC-BEN2-06100 | HAC-BEN2-06100 | 06950900971501 | C02070100400000092220000364 | Bentson2 6F 长度 100cm涂层技术：浸涂 | 193
66 | 10 | 通用介入 | 造影导管-亲水型 | 已申请 | C0207010040000009222 | 国械注准20213030369 | 亲水涂层造影导管 | 亲水涂层造影导管 | 管体分为三层，外层和内层材料为Pebax7233和30%硫酸钡的混合物，中间包覆304V不锈钢编织网。软头材料为Pebax5533和30%的硫酸钡的混合物，导管座材料为聚碳酸酯、聚酰胺，导管最外层涂覆亲水涂层，涂层涂覆范围为高管远端至导管护套以下。 | 根 | 256 | 上海康德莱医疗器械股份有限公司 | 上海康德莱医疗器械股份有限公司 | HAC-PIG-04100 | HAC-PIG-04100 | 06950900970054 | C02070100400000092220000363 | PIG 4F 长度 100cm涂层技术：浸涂 | 193
66 | 10 | 通用介入 | 造影导管-亲水型 | 已申请 | C0207010040000009222 | 国械注准20213030369 | 亲水涂层造影导管 | 亲水涂层造影导管 | 管体分为三层，外层和内层材料为Pebax7233和30%硫酸钡的混合物，中间包覆304V不锈钢编织网。软头材料为Pebax5533和30%的硫酸钡的混合物，导管座材料为聚碳酸酯、聚酰胺，导管最外层涂覆亲水涂层，涂层涂覆范围为高管远端至导管护套以下。 | 根 | 256 | 上海康德莱医疗器械股份有限公司 | 上海康德莱医疗器械股份有限公司 | HAC-MPB2-04100 | HAC-MPB2-04100 | 06950900970757 | C02070100400000092220000362 | Multipurpose-B2 4F 长度 100cm涂层技术：浸涂 | 193
66 | 10 | 通用介入 | 造影导管-亲水型 | 已申请 | C0207010040000009222 | 国械注准20213030369 | 亲水涂层造影导管 | 亲水涂层造影导管 | 管体分为三层，外层和内层材料为Pebax7233和30%硫酸钡的混合物，中间包覆304V不锈钢编织网。软头材料为Pebax5533和30%的硫酸钡的混合物，导管座材料为聚碳酸酯、聚酰胺，导管最外层涂覆亲水涂层，涂层涂覆范围为高管远端至导管护套以下。 | 根 | 256 | 上海康德莱医疗器械股份有限公司 | 上海康德莱医疗器械股份有限公司 | HAC-RBI-04100 | HAC-RBI-04100 | 06950900971792 | C02070100400000092220000361 | RBI 4F 长度 100cm涂层技术：浸涂 | 193
66 | 10 | 通用介入 | 造影导管-亲水型 | 已申请 | C0207010040000009222 | 国械注准20213030369 | 亲水涂层造影导管 | 亲水涂层造影导管 | 管体分为三层，外层和内层材料为Pebax7233和30%硫酸钡的混合物，中间包覆304V不锈钢编织网。软头材料为Pebax5533和30%的硫酸钡的混合物，导管座材料为聚碳酸酯、聚酰胺，导管最外层涂覆亲水涂层，涂层涂覆范围为高管远端至导管护套以下。 | 根 | 256 | 上海康德莱医疗器械股份有限公司 | 上海康德莱医疗器械股份有限公司 | HAC-HEAD1-06100 | HAC-HEAD1-06100 | 06950900971075 | C02070100400000092220000360 | Headhunter1 6F 长度 100cm涂层技术：浸涂 | 193
66 | 10 | 通用介入 | 造影导管-亲水型 | 已申请 | C0207010040000009222 | 国械注准20213030369 | 亲水涂层造影导管 | 亲水涂层造影导管 | 管体分为三层，外层和内层材料为Pebax7233和30%硫酸钡的混合物，中间包覆304V不锈钢编织网。软头材料为Pebax5533和30%的硫酸钡的混合物，导管座材料为聚碳酸酯、聚酰胺，导管最外层涂覆亲水涂层，涂层涂覆范围为高管远端至导管护套以下。 | 根 | 256 | 上海康德莱医疗器械股份有限公司 | 上海康德莱医疗器械股份有限公司 | HAC-MH2-05080 | HAC-MH2-05080 | 06950900971686 | C02070100400000092220000359 | MOD HOOK2 5F 长度 80cm涂层技术：浸涂 | 193
66 | 10 | 通用介入 | 造影导管-亲水型 | 已申请 | C0207010040000009222 | 国械注准20213030369 | 亲水涂层造影导管 | 亲水涂层造影导管 | 管体分为三层，外层和内层材料为Pebax7233和30%硫酸钡的混合物，中间包覆304V不锈钢编织网。软头材料为Pebax5533和30%的硫酸钡的混合物，导管座材料为聚碳酸酯、聚酰胺，导管最外层涂覆亲水涂层，涂层涂覆范围为高管远端至导管护套以下。 | 根 | 256 | 上海康德莱医疗器械股份有限公司 | 上海康德莱医疗器械股份有限公司 | HAC-RBI-04065 | HAC-RBI-04065 | 06950900971785 | C02070100400000092220000358 | RBI 4F 长度 65cm涂层技术：浸涂 | 193
66 | 10 | 通用介入 | 造影导管-亲水型 | 已申请 | C0207010040000009222 | 国械注准20213030369 | 亲水涂层造影导管 | 亲水涂层造影导管 | 管体分为三层，外层和内层材料为Pebax7233和30%硫酸钡的混合物，中间包覆304V不锈钢编织网。软头材料为Pebax5533和30%的硫酸钡的混合物，导管座材料为聚碳酸酯、聚酰胺，导管最外层涂覆亲水涂层，涂层涂覆范围为高管远端至导管护套以下。 | 根 | 256 | 上海康德莱医疗器械股份有限公司 | 上海康德莱医疗器械股份有限公司 | HAC-STR-06100 | HAC-STR-06100 | 06950900971914 | C02070100400000092220000357 | Straight Selective 6F 长度 100cm涂层技术：浸涂 | 193
66 | 10 | 通用介入 | 造影导管-亲水型 | 已申请 | C0207010040000009222 | 国械注准20213030369 | 亲水涂层造影导管 | 亲水涂层造影导管 | 管体分为三层，外层和内层材料为Pebax7233和30%硫酸钡的混合物，中间包覆304V不锈钢编织网。软头材料为Pebax5533和30%的硫酸钡的混合物，导管座材料为聚碳酸酯、聚酰胺，导管最外层涂覆亲水涂层，涂层涂覆范围为高管远端至导管护套以下。 | 根 | 256 | 上海康德莱医疗器械股份有限公司 | 上海康德莱医疗器械股份有限公司 | HAC-HEAD1-04125 | HAC-HEAD1-04125 | 06950900971044 | C02070100400000092220000356 | Headhunter1 4F 长度 125cm涂层技术：浸涂 | 193
66 | 10 | 通用介入 | 造影导管-亲水型 | 已申请 | C0207010040000009222 | 国械注准20213030369 | 亲水涂层造影导管 | 亲水涂层造影导管 | 管体分为三层，外层和内层材料为Pebax7233和30%硫酸钡的混合物，中间包覆304V不锈钢编织网。软头材料为Pebax5533和30%的硫酸钡的混合物，导管座材料为聚碳酸酯、聚酰胺，导管最外层涂覆亲水涂层，涂层涂覆范围为高管远端至导管护套以下。 | 根 | 256 | 上海康德莱医疗器械股份有限公司 | 上海康德莱医疗器械股份有限公司 | HAC-SIM3-05100 | HAC-SIM3-05100 | 06950900971280 | C02070100400000092220000355 | Simmons3 5F 长度 100cm涂层技术：浸涂 | 193
66 | 10 | 通用介入 | 造影导管-亲水型 | 已申请 | C0207010040000009222 | 国械注准20213030369 | 亲水涂层造影导管 | 亲水涂层造影导管 | 管体分为三层，外层和内层材料为Pebax7233和30%硫酸钡的混合物，中间包覆304V不锈钢编织网。软头材料为Pebax5533和30%的硫酸钡的混合物，导管座材料为聚碳酸酯、聚酰胺，导管最外层涂覆亲水涂层，涂层涂覆范围为高管远端至导管护套以下。 | 根 | 256 | 上海康德莱医疗器械股份有限公司 | 上海康德莱医疗器械股份有限公司 | HAC-MPB1-06125 | HAC-MPB1-06125 | 06950900970733 | C02070100400000092220000354 | Multipurpose-B1 6F 长度 125cm涂层技术：浸涂 | 193
66 | 10 | 通用介入 | 造影导管-亲水型 | 已申请 | C0207010040000009222 | 国械注准20213030369 | 亲水涂层造影导管 | 亲水涂层造影导管 | 管体分为三层，外层和内层材料为Pebax7233和30%硫酸钡的混合物，中间包覆304V不锈钢编织网。软头材料为Pebax5533和30%的硫酸钡的混合物，导管座材料为聚碳酸酯、聚酰胺，导管最外层涂覆亲水涂层，涂层涂覆范围为高管远端至导管护套以下。 | 根 | 256 | 上海康德莱医疗器械股份有限公司 | 上海康德莱医疗器械股份有限公司 | HAC-MPB1-06100 | HAC-MPB1-06100 | 06950900970726 | C02070100400000092220000353 | Multipurpose-B1 6F 长度 100cm涂层技术：浸涂 | 193
66 | 10 | 通用介入 | 造影导管-亲水型 | 已申请 | C0207010040000009222 | 国械注准20213030369 | 亲水涂层造影导管 | 亲水涂层造影导管 | 管体分为三层，外层和内层材料为Pebax7233和30%硫酸钡的混合物，中间包覆304V不锈钢编织网。软头材料为Pebax5533和30%的硫酸钡的混合物，导管座材料为聚碳酸酯、聚酰胺，导管最外层涂覆亲水涂层，涂层涂覆范围为高管远端至导管护套以下。 | 根 | 256 | 上海康德莱医疗器械股份有限公司 | 上海康德莱医疗器械股份有限公司 | HAC-CBL-04100 | HAC-CBL-04100 | 06950900970290 | C02070100400000092220000352 | CBL 4F 长度 100cm涂层技术：浸涂 | 193
66 | 10 | 通用介入 | 造影导管-亲水型 | 已申请 | C0207010040000009222 | 国械注准20213030369 | 亲水涂层造影导管 | 亲水涂层造影导管 | 管体分为三层，外层和内层材料为Pebax7233和30%硫酸钡的混合物，中间包覆304V不锈钢编织网。软头材料为Pebax5533和30%的硫酸钡的混合物，导管座材料为聚碳酸酯、聚酰胺，导管最外层涂覆亲水涂层，涂层涂覆范围为高管远端至导管护套以下。 | 根 | 256 | 上海康德莱医疗器械股份有限公司 | 上海康德莱医疗器械股份有限公司 | HAC-MANI-06100 | HAC-MANI-06100 | 06950900971594 | C02070100400000092220000351 | Mani 6F 长度 100cm涂层技术：浸涂 | 193
66 | 10 | 通用介入 | 造影导管-亲水型 | 已申请 | C0207010040000009222 | 国械注准20213030369 | 亲水涂层造影导管 | 亲水涂层造影导管 | 管体分为三层，外层和内层材料为Pebax7233和30%硫酸钡的混合物，中间包覆304V不锈钢编织网。软头材料为Pebax5533和30%的硫酸钡的混合物，导管座材料为聚碳酸酯、聚酰胺，导管最外层涂覆亲水涂层，涂层涂覆范围为高管远端至导管护套以下。 | 根 | 256 | 上海康德莱医疗器械股份有限公司 | 上海康德莱医疗器械股份有限公司 | HAC-VER-06125 | HAC-VER-06125 | 06950900971440 | C02070100400000092220000350 | VER 6F 长度 125cm涂层技术：浸涂 | 193
66 | 10 | 通用介入 | 造影导管-亲水型 | 已申请 | C0207010040000009222 | 国械注准20213030369 | 亲水涂层造影导管 | 亲水涂层造影导管 | 管体分为三层，外层和内层材料为Pebax7233和30%硫酸钡的混合物，中间包覆304V不锈钢编织网。软头材料为Pebax5533和30%的硫酸钡的混合物，导管座材料为聚碳酸酯、聚酰胺，导管最外层涂覆亲水涂层，涂层涂覆范围为高管远端至导管护套以下。 | 根 | 256 | 上海康德莱医疗器械股份有限公司 | 上海康德莱医疗器械股份有限公司 | HAC-KA2-04065 | HAC-KA2-04065 | 06950900971525 | C02070100400000092220000349 | KA2 4F 长度 65cm涂层技术：浸涂 | 193
66 | 10 | 通用介入 | 造影导管-亲水型 | 已申请 | C0207010040000009222 | 国械注准20213030369 | 亲水涂层造影导管 | 亲水涂层造影导管 | 管体分为三层，外层和内层材料为Pebax7233和30%硫酸钡的混合物，中间包覆304V不锈钢编织网。软头材料为Pebax5533和30%的硫酸钡的混合物，导管座材料为聚碳酸酯、聚酰胺，导管最外层涂覆亲水涂层，涂层涂覆范围为高管远端至导管护套以下。 | 根 | 256 | 上海康德莱医疗器械股份有限公司 | 上海康德莱医疗器械股份有限公司 | HAC-MH1-06080 | HAC-MH1-06080 | 06950900971648 | C02070100400000092220000348 | MOD HOOK1 6F 长度 80cm涂层技术：浸涂 | 193
66 | 10 | 通用介入 | 造影导管-亲水型 | 已申请 | C0207010040000009222 | 国械注准20213030369 | 亲水涂层造影导管 | 亲水涂层造影导管 | 管体分为三层，外层和内层材料为Pebax7233和30%硫酸钡的混合物，中间包覆304V不锈钢编织网。软头材料为Pebax5533和30%的硫酸钡的混合物，导管座材料为聚碳酸酯、聚酰胺，导管最外层涂覆亲水涂层，涂层涂覆范围为高管远端至导管护套以下。 | 根 | 256 | 上海康德莱医疗器械股份有限公司 | 上海康德莱医疗器械股份有限公司 | HAC-MPB2-05100 | HAC-MPB2-05100 | 06950900970771 | C02070100400000092220000347 | Multipurpose-B2 5F 长度 100cm涂层技术：浸涂 | 193
66 | 10 | 通用介入 | 造影导管-亲水型 | 已申请 | C0207010040000009222 | 国械注准20213030369 | 亲水涂层造影导管 | 亲水涂层造影导管 | 管体分为三层，外层和内层材料为Pebax7233和30%硫酸钡的混合物，中间包覆304V不锈钢编织网。软头材料为Pebax5533和30%的硫酸钡的混合物，导管座材料为聚碳酸酯、聚酰胺，导管最外层涂覆亲水涂层，涂层涂覆范围为高管远端至导管护套以下。 | 根 | 256 | 上海康德莱医疗器械股份有限公司 | 上海康德莱医疗器械股份有限公司 | HAC-VER-05125 | HAC-VER-05125 | 06950900971419 | C02070100400000092220000346 | VER 5F 长度 125cm涂层技术：浸涂 | 193
66 | 10 | 通用介入 | 造影导管-亲水型 | 已申请 | C0207010040000009222 | 国械注准20213030369 | 亲水涂层造影导管 | 亲水涂层造影导管 | 管体分为三层，外层和内层材料为Pebax7233和30%硫酸钡的混合物，中间包覆304V不锈钢编织网。软头材料为Pebax5533和30%的硫酸钡的混合物，导管座材料为聚碳酸酯、聚酰胺，导管最外层涂覆亲水涂层，涂层涂覆范围为高管远端至导管护套以下。 | 根 | 256 | 上海康德莱医疗器械股份有限公司 | 上海康德莱医疗器械股份有限公司 | HAC-MPA1-06080 | HAC-MPA1-06080 | 06950900970559 | C02070100400000092220000345 | Multipurpose-A1 6F 长度 80cm涂层技术：浸涂 | 193
66 | 10 | 通用介入 | 造影导管-亲水型 | 已申请 | C0207010040000009222 | 国械注准20213030369 | 亲水涂层造影导管 | 亲水涂层造影导管 | 管体分为三层，外层和内层材料为Pebax7233和30%硫酸钡的混合物，中间包覆304V不锈钢编织网。软头材料为Pebax5533和30%的硫酸钡的混合物，导管座材料为聚碳酸酯、聚酰胺，导管最外层涂覆亲水涂层，涂层涂覆范围为高管远端至导管护套以下。 | 根 | 256 | 上海康德莱医疗器械股份有限公司 | 上海康德莱医疗器械股份有限公司 | HAC-HIN-04100 | HAC-HIN-04100 | 06950900971150 | C02070100400000092220000344 | Hinck 4F 长度 100cm涂层技术：浸涂 | 193
66 | 10 | 通用介入 | 造影导管-亲水型 | 已申请 | C0207010040000009222 | 国械注准20213030369 | 亲水涂层造影导管 | 亲水涂层造影导管 | 管体分为三层，外层和内层材料为Pebax7233和30%硫酸钡的混合物，中间包覆304V不锈钢编织网。软头材料为Pebax5533和30%的硫酸钡的混合物，导管座材料为聚碳酸酯、聚酰胺，导管最外层涂覆亲水涂层，涂层涂覆范围为高管远端至导管护套以下。 | 根 | 256 | 上海康德莱医疗器械股份有限公司 | 上海康德莱医疗器械股份有限公司 | HAC-TIG-05100 | HAC-TIG-05100 | 06950900972065 | C02070100400000092220000343 | TIG 5F 长度 100cm涂层技术：浸涂 | 193
66 | 10 | 通用介入 | 造影导管-亲水型 | 已申请 | C0207010040000009222 | 国械注准20213030369 | 亲水涂层造影导管 | 亲水涂层造影导管 | 管体分为三层，外层和内层材料为Pebax7233和30%硫酸钡的混合物，中间包覆304V不锈钢编织网。软头材料为Pebax5533和30%的硫酸钡的混合物，导管座材料为聚碳酸酯、聚酰胺，导管最外层涂覆亲水涂层，涂层涂覆范围为高管远端至导管护套以下。 | 根 | 256 | 上海康德莱医疗器械股份有限公司 | 上海康德莱医疗器械股份有限公司 | HAC-RIM-05100 | HAC-RIM-05100 | 06950900971945 | C02070100400000092220000342 | Rim 5F 长度 100cm涂层技术：浸涂 | 193
66 | 10 | 通用介入 | 造影导管-亲水型 | 已申请 | C0207010040000009222 | 国械注准20213030369 | 亲水涂层造影导管 | 亲水涂层造影导管 | 管体分为三层，外层和内层材料为Pebax7233和30%硫酸钡的混合物，中间包覆304V不锈钢编织网。软头材料为Pebax5533和30%的硫酸钡的混合物，导管座材料为聚碳酸酯、聚酰胺，导管最外层涂覆亲水涂层，涂层涂覆范围为高管远端至导管护套以下。 | 根 | 256 | 上海康德莱医疗器械股份有限公司 | 上海康德莱医疗器械股份有限公司 | HAC-HEAD1-05100 | HAC-HEAD1-05100 | 06950900971051 | C02070100400000092220000341 | Headhunter1 5F 长度 100cm涂层技术：浸涂 | 193
66 | 10 | 通用介入 | 造影导管-亲水型 | 已申请 | C0207010040000009222 | 国械注准20213030369 | 亲水涂层造影导管 | 亲水涂层造影导管 | 管体分为三层，外层和内层材料为Pebax7233和30%硫酸钡的混合物，中间包覆304V不锈钢编织网。软头材料为Pebax5533和30%的硫酸钡的混合物，导管座材料为聚碳酸酯、聚酰胺，导管最外层涂覆亲水涂层，涂层涂覆范围为高管远端至导管护套以下。 | 根 | 256 | 上海康德莱医疗器械股份有限公司 | 上海康德莱医疗器械股份有限公司 | HAC-MPB1-04100 | HAC-MPB1-04100 | 06950900970672 | C02070100400000092220000340 | Multipurpose-B1 4F 长度 100cm涂层技术：浸涂 | 193
66 | 10 | 通用介入 | 造影导管-亲水型 | 已申请 | C0207010040000009222 | 国械注准20213030369 | 亲水涂层造影导管 | 亲水涂层造影导管 | 管体分为三层，外层和内层材料为Pebax7233和30%硫酸钡的混合物，中间包覆304V不锈钢编织网。软头材料为Pebax5533和30%的硫酸钡的混合物，导管座材料为聚碳酸酯、聚酰胺，导管最外层涂覆亲水涂层，涂层涂覆范围为高管远端至导管护套以下。 | 根 | 256 | 上海康德莱医疗器械股份有限公司 | 上海康德莱医疗器械股份有限公司 | HAC-RH-04080 | HAC-RH-04080 | 06950900971990 | C02070100400000092220000339 | RH 4F 长度 80cm涂层技术：浸涂 | 193
66 | 10 | 通用介入 | 造影导管-亲水型 | 已申请 | C0207010040000009222 | 国械注准20213030369 | 亲水涂层造影导管 | 亲水涂层造影导管 | 管体分为三层，外层和内层材料为Pebax7233和30%硫酸钡的混合物，中间包覆304V不锈钢编织网。软头材料为Pebax5533和30%的硫酸钡的混合物，导管座材料为聚碳酸酯、聚酰胺，导管最外层涂覆亲水涂层，涂层涂覆范围为高管远端至导管护套以下。 | 根 | 256 | 上海康德莱医疗器械股份有限公司 | 上海康德莱医疗器械股份有限公司 | HAC-RH-06080 | HAC-RH-06080 | 06950900972034 | C02070100400000092220000338 | RH 6F 长度 80cm涂层技术：浸涂 | 193
66 | 10 | 通用介入 | 造影导管-亲水型 | 已申请 | C0207010040000009222 | 国械注准20213030369 | 亲水涂层造影导管 | 亲水涂层造影导管 | 管体分为三层，外层和内层材料为Pebax7233和30%硫酸钡的混合物，中间包覆304V不锈钢编织网。软头材料为Pebax5533和30%的硫酸钡的混合物，导管座材料为聚碳酸酯、聚酰胺，导管最外层涂覆亲水涂层，涂层涂覆范围为高管远端至导管护套以下。 | 根 | 256 | 上海康德莱医疗器械股份有限公司 | 上海康德莱医疗器械股份有限公司 | HAC-IM-04100 | HAC-IM-04100 | 06950900970351 | C02070100400000092220000337 | IM 4F 长度 100cm涂层技术：浸涂 | 193
66 | 10 | 通用介入 | 造影导管-亲水型 | 已申请 | C0207010040000009222 | 国械注准20213030369 | 亲水涂层造影导管 | 亲水涂层造影导管 | 管体分为三层，外层和内层材料为Pebax7233和30%硫酸钡的混合物，中间包覆304V不锈钢编织网。软头材料为Pebax5533和30%的硫酸钡的混合物，导管座材料为聚碳酸酯、聚酰胺，导管最外层涂覆亲水涂层，涂层涂覆范围为高管远端至导管护套以下。 | 根 | 256 | 上海康德莱医疗器械股份有限公司 | 上海康德莱医疗器械股份有限公司 | HAC-STR-04065 | HAC-STR-04065 | 06950900971846 | C02070100400000092220000336 | Straight Selective 4F 长度 65cm涂层技术：浸涂 | 193
66 | 10 | 通用介入 | 造影导管-亲水型 | 已申请 | C0207010040000009222 | 国械注准20213030369 | 亲水涂层造影导管 | 亲水涂层造影导管 | 管体分为三层，外层和内层材料为Pebax7233和30%硫酸钡的混合物，中间包覆304V不锈钢编织网。软头材料为Pebax5533和30%的硫酸钡的混合物，导管座材料为聚碳酸酯、聚酰胺，导管最外层涂覆亲水涂层，涂层涂覆范围为高管远端至导管护套以下。 | 根 | 256 | 上海康德莱医疗器械股份有限公司 | 上海康德莱医疗器械股份有限公司 | HAC-MPA1-05100 | HAC-MPA1-05100 | 06950900970535 | C02070100400000092220000335 | Multipurpose-A1 5F 长度 100cm涂层技术：浸涂 | 193
66 | 10 | 通用介入 | 造影导管-亲水型 | 已申请 | C0207010040000009222 | 国械注准20213030369 | 亲水涂层造影导管 | 亲水涂层造影导管 | 管体分为三层，外层和内层材料为Pebax7233和30%硫酸钡的混合物，中间包覆304V不锈钢编织网。软头材料为Pebax5533和30%的硫酸钡的混合物，导管座材料为聚碳酸酯、聚酰胺，导管最外层涂覆亲水涂层，涂层涂覆范围为高管远端至导管护套以下。 | 根 | 256 | 上海康德莱医疗器械股份有限公司 | 上海康德莱医疗器械股份有限公司 | HAC-COB2-06080 | HAC-COB2-06080 | 06950900971013 | C02070100400000092220000334 | Cobra2 6F 长度 80cm涂层技术：浸涂 | 193
66 | 10 | 通用介入 | 造影导管-亲水型 | 已申请 | C0207010040000009222 | 国械注准20213030369 | 亲水涂层造影导管 | 亲水涂层造影导管 | 管体分为三层，外层和内层材料为Pebax7233和30%硫酸钡的混合物，中间包覆304V不锈钢编织网。软头材料为Pebax5533和30%的硫酸钡的混合物，导管座材料为聚碳酸酯、聚酰胺，导管最外层涂覆亲水涂层，涂层涂覆范围为高管远端至导管护套以下。 | 根 | 256 | 上海康德莱医疗器械股份有限公司 | 上海康德莱医疗器械股份有限公司 | HAC-MH1-05100 | HAC-MH1-05100 | 06950900971631 | C02070100400000092220000333 | MOD HOOK1 5F 长度 100cm涂层技术：浸涂 | 193
66 | 10 | 通用介入 | 造影导管-亲水型 | 已申请 | C0207010040000009222 | 国械注准20213030369 | 亲水涂层造影导管 | 亲水涂层造影导管 | 管体分为三层，外层和内层材料为Pebax7233和30%硫酸钡的混合物，中间包覆304V不锈钢编织网。软头材料为Pebax5533和30%的硫酸钡的混合物，导管座材料为聚碳酸酯、聚酰胺，导管最外层涂覆亲水涂层，涂层涂覆范围为高管远端至导管护套以下。 | 根 | 256 | 上海康德莱医疗器械股份有限公司 | 上海康德莱医疗器械股份有限公司 | HAC-HEAD3-06100 | HAC-HEAD3-06100 | 06950900971136 | C02070100400000092220000332 | Headhunter3 6F 长度 100cm涂层技术：浸涂 | 193
66 | 10 | 通用介入 | 造影导管-亲水型 | 已申请 | C0207010040000009222 | 国械注准20213030369 | 亲水涂层造影导管 | 亲水涂层造影导管 | 管体分为三层，外层和内层材料为Pebax7233和30%硫酸钡的混合物，中间包覆304V不锈钢编织网。软头材料为Pebax5533和30%的硫酸钡的混合物，导管座材料为聚碳酸酯、聚酰胺，导管最外层涂覆亲水涂层，涂层涂覆范围为高管远端至导管护套以下。 | 根 | 256 | 上海康德莱医疗器械股份有限公司 | 上海康德莱医疗器械股份有限公司 | HAC-COB1-06080 | HAC-COB1-06080 | 06950900970955 | C02070100400000092220000331 | Cobra1 6F 长度 80cm涂层技术：浸涂 | 193
66 | 10 | 通用介入 | 造影导管-亲水型 | 已申请 | C0207010040000009222 | 国械注准20213030369 | 亲水涂层造影导管 | 亲水涂层造影导管 | 管体分为三层，外层和内层材料为Pebax7233和30%硫酸钡的混合物，中间包覆304V不锈钢编织网。软头材料为Pebax5533和30%的硫酸钡的混合物，导管座材料为聚碳酸酯、聚酰胺，导管最外层涂覆亲水涂层，涂层涂覆范围为高管远端至导管护套以下。 | 根 | 256 | 上海康德莱医疗器械股份有限公司 | 上海康德莱医疗器械股份有限公司 | HAC-SIM2-05100 | HAC-SIM2-05100 | 06950900971259 | C02070100400000092220000330 | Simmons2 5F 长度 100cm涂层技术：浸涂 | 193
66 | 10 | 通用介入 | 造影导管-亲水型 | 已申请 | C0207010040000009222 | 国械注准20213030369 | 亲水涂层造影导管 | 亲水涂层造影导管 | 管体分为三层，外层和内层材料为Pebax7233和30%硫酸钡的混合物，中间包覆304V不锈钢编织网。软头材料为Pebax5533和30%的硫酸钡的混合物，导管座材料为聚碳酸酯、聚酰胺，导管最外层涂覆亲水涂层，涂层涂覆范围为高管远端至导管护套以下。 | 根 | 256 | 上海康德莱医疗器械股份有限公司 | 上海康德莱医疗器械股份有限公司 | HAC-VER-04065 | HAC-VER-04065 | 06950900971365 | C02070100400000092220000329 | VER 4F 长度 65cm涂层技术：浸涂 | 193
66 | 10 | 通用介入 | 造影导管-亲水型 | 已申请 | C0207010040000009222 | 国械注准20213030369 | 亲水涂层造影导管 | 亲水涂层造影导管 | 管体分为三层，外层和内层材料为Pebax7233和30%硫酸钡的混合物，中间包覆304V不锈钢编织网。软头材料为Pebax5533和30%的硫酸钡的混合物，导管座材料为聚碳酸酯、聚酰胺，导管最外层涂覆亲水涂层，涂层涂覆范围为高管远端至导管护套以下。 | 根 | 256 | 上海康德莱医疗器械股份有限公司 | 上海康德莱医疗器械股份有限公司 | HAC-MPA1-06100 | HAC-MPA1-06100 | 06950900970566 | C02070100400000092220000328 | Multipurpose-A1 6F 长度 100cm涂层技术：浸涂 | 193
66 | 10 | 通用介入 | 造影导管-亲水型 | 已申请 | C0207010040000009222 | 国械注准20213030369 | 亲水涂层造影导管 | 亲水涂层造影导管 | 管体分为三层，外层和内层材料为Pebax7233和30%硫酸钡的混合物，中间包覆304V不锈钢编织网。软头材料为Pebax5533和30%的硫酸钡的混合物，导管座材料为聚碳酸酯、聚酰胺，导管最外层涂覆亲水涂层，涂层涂覆范围为高管远端至导管护套以下。 | 根 | 256 | 上海康德莱医疗器械股份有限公司 | 上海康德莱医疗器械股份有限公司 | HAC-HEAD3-05100 | HAC-HEAD3-05100 | 06950900971112 | C02070100400000092220000327 | Headhunter3 5F 长度 100cm涂层技术：浸涂 | 193
66 | 10 | 通用介入 | 造影导管-亲水型 | 已申请 | C0207010040000009222 | 国械注准20213030369 | 亲水涂层造影导管 | 亲水涂层造影导管 | 管体分为三层，外层和内层材料为Pebax7233和30%硫酸钡的混合物，中间包覆304V不锈钢编织网。软头材料为Pebax5533和30%的硫酸钡的混合物，导管座材料为聚碳酸酯、聚酰胺，导管最外层涂覆亲水涂层，涂层涂覆范围为高管远端至导管护套以下。 | 根 | 256 | 上海康德莱医疗器械股份有限公司 | 上海康德莱医疗器械股份有限公司 | HAC-YAS-06100 | HAC-YAS-06100 | 06950900971983 | C02070100400000092220000326 | Yashiro 6F 长度 100cm涂层技术：浸涂 | 193
66 | 10 | 通用介入 | 造影导管-亲水型 | 已申请 | C0207010040000009222 | 国械注准20213030369 | 亲水涂层造影导管 | 亲水涂层造影导管 | 管体分为三层，外层和内层材料为Pebax7233和30%硫酸钡的混合物，中间包覆304V不锈钢编织网。软头材料为Pebax5533和30%的硫酸钡的混合物，导管座材料为聚碳酸酯、聚酰胺，导管最外层涂覆亲水涂层，涂层涂覆范围为高管远端至导管护套以下。 | 根 | 256 | 上海康德莱医疗器械股份有限公司 | 上海康德莱医疗器械股份有限公司 | HAC-MH2-05100 | HAC-MH2-05100 | 06950900971693 | C02070100400000092220000325 | MOD HOOK2 5F 长度 100cm涂层技术：浸涂 | 193
66 | 10 | 通用介入 | 造影导管-亲水型 | 已申请 | C0207010040000009222 | 国械注准20213030369 | 亲水涂层造影导管 | 亲水涂层造影导管 | 管体分为三层，外层和内层材料为Pebax7233和30%硫酸钡的混合物，中间包覆304V不锈钢编织网。软头材料为Pebax5533和30%的硫酸钡的混合物，导管座材料为聚碳酸酯、聚酰胺，导管最外层涂覆亲水涂层，涂层涂覆范围为高管远端至导管护套以下。 | 根 | 256 | 上海康德莱医疗器械股份有限公司 | 上海康德莱医疗器械股份有限公司 | HAC-DAV-05100 | HAC-DAV-05100 | 06950900971310 | C02070100400000092220000324 | Davis 5F 长度 100cm涂层技术：浸涂 | 193
66 | 10 | 通用介入 | 造影导管-亲水型 | 已申请 | C0207010040000009222 | 国械注准20213030369 | 亲水涂层造影导管 | 亲水涂层造影导管 | 管体分为三层，外层和内层材料为Pebax7233和30%硫酸钡的混合物，中间包覆304V不锈钢编织网。软头材料为Pebax5533和30%的硫酸钡的混合物，导管座材料为聚碳酸酯、聚酰胺，导管最外层涂覆亲水涂层，涂层涂覆范围为高管远端至导管护套以下。 | 根 | 256 | 上海康德莱医疗器械股份有限公司 | 上海康德莱医疗器械股份有限公司 | HAC-PIG155-05125 | HAC-PIG155-05125 | 06950900970238 | C02070100400000092220000323 | 155°Pigtail 5F 长度 125cm涂层技术：浸涂 | 193
66 | 10 | 通用介入 | 造影导管-亲水型 | 已申请 | C0207010040000009222 | 国械注准20213030369 | 亲水涂层造影导管 | 亲水涂层造影导管 | 管体分为三层，外层和内层材料为Pebax7233和30%硫酸钡的混合物，中间包覆304V不锈钢编织网。软头材料为Pebax5533和30%的硫酸钡的混合物，导管座材料为聚碳酸酯、聚酰胺，导管最外层涂覆亲水涂层，涂层涂覆范围为高管远端至导管护套以下。 | 根 | 256 | 上海康德莱医疗器械股份有限公司 | 上海康德莱医疗器械股份有限公司 | HAC-COB1-06100 | HAC-COB1-06100 | 06950900970962 | C02070100400000092220000322 | Cobra1 6F 长度 100cm涂层技术：浸涂 | 193
66 | 10 | 通用介入 | 造影导管-亲水型 | 已申请 | C0207010040000009222 | 国械注准20213030369 | 亲水涂层造影导管 | 亲水涂层造影导管 | 管体分为三层，外层和内层材料为Pebax7233和30%硫酸钡的混合物，中间包覆304V不锈钢编织网。软头材料为Pebax5533和30%的硫酸钡的混合物，导管座材料为聚碳酸酯、聚酰胺，导管最外层涂覆亲水涂层，涂层涂覆范围为高管远端至导管护套以下。 | 根 | 256 | 上海康德莱医疗器械股份有限公司 | 上海康德莱医疗器械股份有限公司 | HAC-MPA1-05125 | HAC-MPA1-05125 | 06950900970542 | C02070100400000092220000321 | Multipurpose-A1 5F 长度 125cm涂层技术：浸涂 | 193
66 | 10 | 通用介入 | 造影导管-亲水型 | 已申请 | C0207010040000009222 | 国械注准20213030369 | 亲水涂层造影导管 | 亲水涂层造影导管 | 管体分为三层，外层和内层材料为Pebax7233和30%硫酸钡的混合物，中间包覆304V不锈钢编织网。软头材料为Pebax5533和30%的硫酸钡的混合物，导管座材料为聚碳酸酯、聚酰胺，导管最外层涂覆亲水涂层，涂层涂覆范围为高管远端至导管护套以下。 | 根 | 256 | 上海康德莱医疗器械股份有限公司 | 上海康德莱医疗器械股份有限公司 | HAC-VER-05065 | HAC-VER-05065 | 06950900971396 | C02070100400000092220000320 | VER 5F 长度 65cm涂层技术：浸涂 | 193
66 | 10 | 通用介入 | 造影导管-亲水型 | 已申请 | C0207010040000009222 | 国械注准20213030369 | 亲水涂层造影导管 | 亲水涂层造影导管 | 管体分为三层，外层和内层材料为Pebax7233和30%硫酸钡的混合物，中间包覆304V不锈钢编织网。软头材料为Pebax5533和30%的硫酸钡的混合物，导管座材料为聚碳酸酯、聚酰胺，导管最外层涂覆亲水涂层，涂层涂覆范围为高管远端至导管护套以下。 | 根 | 256 | 上海康德莱医疗器械股份有限公司 | 上海康德莱医疗器械股份有限公司 | HAC-MPB2-06100 | HAC-MPB2-06100 | 06950900970801 | C02070100400000092220000319 | Multipurpose-B2 6F 长度 100cm涂层技术：浸涂 | 193
66 | 10 | 通用介入 | 造影导管-亲水型 | 已申请 | C0207010040000009222 | 国械注准20213030369 | 亲水涂层造影导管 | 亲水涂层造影导管 | 管体分为三层，外层和内层材料为Pebax7233和30%硫酸钡的混合物，中间包覆304V不锈钢编织网。软头材料为Pebax5533和30%的硫酸钡的混合物，导管座材料为聚碳酸酯、聚酰胺，导管最外层涂覆亲水涂层，涂层涂覆范围为高管远端至导管护套以下。 | 根 | 256 | 上海康德莱医疗器械股份有限公司 | 上海康德莱医疗器械股份有限公司 | HAC-HEAD3-06125 | HAC-HEAD3-06125 | 06950900971143 | C02070100400000092220000318 | Headhunter3 6F 长度 125cm涂层技术：浸涂 | 193
66 | 10 | 通用介入 | 造影导管-亲水型 | 已申请 | C0207010040000009222 | 国械注准20213030369 | 亲水涂层造影导管 | 亲水涂层造影导管 | 管体分为三层，外层和内层材料为Pebax7233和30%硫酸钡的混合物，中间包覆304V不锈钢编织网。软头材料为Pebax5533和30%的硫酸钡的混合物，导管座材料为聚碳酸酯、聚酰胺，导管最外层涂覆亲水涂层，涂层涂覆范围为高管远端至导管护套以下。 | 根 | 256 | 上海康德莱医疗器械股份有限公司 | 上海康德莱医疗器械股份有限公司 | HAC-MIV1-04110 | HAC-MIV1-04110 | 06950900970382 | C02070100400000092220000317 | MIV1 4F 长度 110cm涂层技术：浸涂 | 193
66 | 10 | 通用介入 | 造影导管-亲水型 | 已申请 | C0207010040000009222 | 国械注准20213030369 | 亲水涂层造影导管 | 亲水涂层造影导管 | 管体分为三层，外层和内层材料为Pebax7233和30%硫酸钡的混合物，中间包覆304V不锈钢编织网。软头材料为Pebax5533和30%的硫酸钡的混合物，导管座材料为聚碳酸酯、聚酰胺，导管最外层涂覆亲水涂层，涂层涂覆范围为高管远端至导管护套以下。 | 根 | 256 | 上海康德莱医疗器械股份有限公司 | 上海康德莱医疗器械股份有限公司 | HAC-PIG-06110 | HAC-PIG-06110 | 06950900970146 | C02070100400000092220000316 | PIG 6F 长度 110cm涂层技术：浸涂 | 193
66 | 10 | 通用介入 | 造影导管-亲水型 | 已申请 | C0207010040000009222 | 国械注准20213030369 | 亲水涂层造影导管 | 亲水涂层造影导管 | 管体分为三层，外层和内层材料为Pebax7233和30%硫酸钡的混合物，中间包覆304V不锈钢编织网。软头材料为Pebax5533和30%的硫酸钡的混合物，导管座材料为聚碳酸酯、聚酰胺，导管最外层涂覆亲水涂层，涂层涂覆范围为高管远端至导管护套以下。 | 根 | 256 | 上海康德莱医疗器械股份有限公司 | 上海康德莱医疗器械股份有限公司 | HAC-SON1-06100 | HAC-SON1-06100 | 06950900970849 | C02070100400000092220000315 | SonⅠ 6F 长度 100cm涂层技术：浸涂 | 193
66 | 10 | 通用介入 | 造影导管-亲水型 | 已申请 | C0207010040000009222 | 国械注准20213030369 | 亲水涂层造影导管 | 亲水涂层造影导管 | 管体分为三层，外层和内层材料为Pebax7233和30%硫酸钡的混合物，中间包覆304V不锈钢编织网。软头材料为Pebax5533和30%的硫酸钡的混合物，导管座材料为聚碳酸酯、聚酰胺，导管最外层涂覆亲水涂层，涂层涂覆范围为高管远端至导管护套以下。 | 根 | 256 | 上海康德莱医疗器械股份有限公司 | 上海康德莱医疗器械股份有限公司 | HAC-MPB2-05125 | HAC-MPB2-05125 | 06950900970788 | C02070100400000092220000314 | Multipurpose-B2 5F 长度 125cm涂层技术：浸涂 | 193
66 | 10 | 通用介入 | 造影导管-亲水型 | 已申请 | C0207010040000009222 | 国械注准20213030369 | 亲水涂层造影导管 | 亲水涂层造影导管 | 管体分为三层，外层和内层材料为Pebax7233和30%硫酸钡的混合物，中间包覆304V不锈钢编织网。软头材料为Pebax5533和30%的硫酸钡的混合物，导管座材料为聚碳酸酯、聚酰胺，导管最外层涂覆亲水涂层，涂层涂覆范围为高管远端至导管护套以下。 | 根 | 256 | 上海康德莱医疗器械股份有限公司 | 上海康德莱医疗器械股份有限公司 | HAC-MIV1-06125 | HAC-MIV1-06125 | 06950900970436 | C02070100400000092220000313 | MIV1 6F 长度 125cm涂层技术：浸涂 | 193
66 | 10 | 通用介入 | 造影导管-亲水型 | 已申请 | C0207010040000009222 | 国械注准20213030369 | 亲水涂层造影导管 | 亲水涂层造影导管 | 管体分为三层，外层和内层材料为Pebax7233和30%硫酸钡的混合物，中间包覆304V不锈钢编织网。软头材料为Pebax5533和30%的硫酸钡的混合物，导管座材料为聚碳酸酯、聚酰胺，导管最外层涂覆亲水涂层，涂层涂覆范围为高管远端至导管护套以下。 | 根 | 256 | 上海康德莱医疗器械股份有限公司 | 上海康德莱医疗器械股份有限公司 | HAC-PIG155-04110 | HAC-PIG155-04110 | 06950900970214 | C02070100400000092220000312 | 155°Pigtail 4F 长度 110cm涂层技术：浸涂 | 193
66 | 10 | 通用介入 | 造影导管-亲水型 | 已申请 | C0207010040000009222 | 国械注准20213030369 | 亲水涂层造影导管 | 亲水涂层造影导管 | 管体分为三层，外层和内层材料为Pebax7233和30%硫酸钡的混合物，中间包覆304V不锈钢编织网。软头材料为Pebax5533和30%的硫酸钡的混合物，导管座材料为聚碳酸酯、聚酰胺，导管最外层涂覆亲水涂层，涂层涂覆范围为高管远端至导管护套以下。 | 根 | 256 | 上海康德莱医疗器械股份有限公司 | 上海康德莱医疗器械股份有限公司 | HAC-SIM1-05100 | HAC-SIM1-05100 | 06950900971228 | C02070100400000092220000311 | Simmons1 5F 长度 100cm涂层技术：浸涂 | 193
66 | 10 | 通用介入 | 造影导管-亲水型 | 已申请 | C0207010040000009222 | 国械注准20213030369 | 亲水涂层造影导管 | 亲水涂层造影导管 | 管体分为三层，外层和内层材料为Pebax7233和30%硫酸钡的混合物，中间包覆304V不锈钢编织网。软头材料为Pebax5533和30%的硫酸钡的混合物，导管座材料为聚碳酸酯、聚酰胺，导管最外层涂覆亲水涂层，涂层涂覆范围为高管远端至导管护套以下。 | 根 | 256 | 上海康德莱医疗器械股份有限公司 | 上海康德莱医疗器械股份有限公司 | HAC-SIM3-04100 | HAC-SIM3-04100 | 06950900971273 | C02070100400000092220000310 | Simmons3 4F 长度 100cm涂层技术：浸涂 | 193
66 | 10 | 通用介入 | 造影导管-亲水型 | 已申请 | C0207010040000009222 | 国械注准20213030369 | 亲水涂层造影导管 | 亲水涂层造影导管 | 管体分为三层，外层和内层材料为Pebax7233和30%硫酸钡的混合物，中间包覆304V不锈钢编织网。软头材料为Pebax5533和30%的硫酸钡的混合物，导管座材料为聚碳酸酯、聚酰胺，导管最外层涂覆亲水涂层，涂层涂覆范围为高管远端至导管护套以下。 | 根 | 256 | 上海康德莱医疗器械股份有限公司 | 上海康德莱医疗器械股份有限公司 | HAC-PIG-04050 | HAC-PIG-04050 | 06950900970023 | C02070100400000092220000309 | PIG 4F 长度 50cm涂层技术：浸涂 | 193
66 | 10 | 通用介入 | 造影导管-亲水型 | 已申请 | C0207010040000009222 | 国械注准20213030369 | 亲水涂层造影导管 | 亲水涂层造影导管 | 管体分为三层，外层和内层材料为Pebax7233和30%硫酸钡的混合物，中间包覆304V不锈钢编织网。软头材料为Pebax5533和30%的硫酸钡的混合物，导管座材料为聚碳酸酯、聚酰胺，导管最外层涂覆亲水涂层，涂层涂覆范围为高管远端至导管护套以下。 | 根 | 256 | 上海康德莱医疗器械股份有限公司 | 上海康德莱医疗器械股份有限公司 | HAC-KA2-05065 | HAC-KA2-05065 | 06950900971549 | C02070100400000092220000308 | KA2 5F 长度 65cm涂层技术：浸涂 | 193
66 | 10 | 通用介入 | 造影导管-亲水型 | 已申请 | C0207010040000009222 | 国械注准20213030369 | 亲水涂层造影导管 | 亲水涂层造影导管 | 管体分为三层，外层和内层材料为Pebax7233和30%硫酸钡的混合物，中间包覆304V不锈钢编织网。软头材料为Pebax5533和30%的硫酸钡的混合物，导管座材料为聚碳酸酯、聚酰胺，导管最外层涂覆亲水涂层，涂层涂覆范围为高管远端至导管护套以下。 | 根 | 256 | 上海康德莱医疗器械股份有限公司 | 上海康德莱医疗器械股份有限公司 | HAC-COB2-04100 | HAC-COB2-04100 | 06950900970986 | C02070100400000092220000307 | Cobra2 4F 长度 100cm涂层技术：浸涂 | 193
66 | 10 | 通用介入 | 造影导管-亲水型 | 已申请 | C0207010040000009222 | 国械注准20213030369 | 亲水涂层造影导管 | 亲水涂层造影导管 | 管体分为三层，外层和内层材料为Pebax7233和30%硫酸钡的混合物，中间包覆304V不锈钢编织网。软头材料为Pebax5533和30%的硫酸钡的混合物，导管座材料为聚碳酸酯、聚酰胺，导管最外层涂覆亲水涂层，涂层涂覆范围为高管远端至导管护套以下。 | 根 | 256 | 上海康德莱医疗器械股份有限公司 | 上海康德莱医疗器械股份有限公司 | HAC-MH1-04100 | HAC-MH1-04100 | 06950900971617 | C02070100400000092220000306 | MOD HOOK1 4F 长度 100cm涂层技术：浸涂 | 193
66 | 10 | 通用介入 | 造影导管-亲水型 | 已申请 | C0207010040000009222 | 国械注准20213030369 | 亲水涂层造影导管 | 亲水涂层造影导管 | 管体分为三层，外层和内层材料为Pebax7233和30%硫酸钡的混合物，中间包覆304V不锈钢编织网。软头材料为Pebax5533和30%的硫酸钡的混合物，导管座材料为聚碳酸酯、聚酰胺，导管最外层涂覆亲水涂层，涂层涂覆范围为高管远端至导管护套以下。 | 根 | 256 | 上海康德莱医疗器械股份有限公司 | 上海康德莱医疗器械股份有限公司 | HAC-MIV1-06110 | HAC-MIV1-06110 | 06950900970429 | C02070100400000092220000305 | MIV1 6F 长度 110cm涂层技术：浸涂 | 193
66 | 10 | 通用介入 | 造影导管-亲水型 | 已申请 | C0207010040000009222 | 国械注准20213030369 | 亲水涂层造影导管 | 亲水涂层造影导管 | 管体分为三层，外层和内层材料为Pebax7233和30%硫酸钡的混合物，中间包覆304V不锈钢编织网。软头材料为Pebax5533和30%的硫酸钡的混合物，导管座材料为聚碳酸酯、聚酰胺，导管最外层涂覆亲水涂层，涂层涂覆范围为高管远端至导管护套以下。 | 根 | 256 | 上海康德莱医疗器械股份有限公司 | 上海康德莱医疗器械股份有限公司 | HAC-PIG-06125 | HAC-PIG-06125 | 06950900970153 | C02070100400000092220000304 | PIG 6F 长度 125cm涂层技术：浸涂 | 193
66 | 10 | 通用介入 | 造影导管-亲水型 | 已申请 | C0207010040000009222 | 国械注准20213030369 | 亲水涂层造影导管 | 亲水涂层造影导管 | 管体分为三层，外层和内层材料为Pebax7233和30%硫酸钡的混合物，中间包覆304V不锈钢编织网。软头材料为Pebax5533和30%的硫酸钡的混合物，导管座材料为聚碳酸酯、聚酰胺，导管最外层涂覆亲水涂层，涂层涂覆范围为高管远端至导管护套以下。 | 根 | 256 | 上海康德莱医疗器械股份有限公司 | 上海康德莱医疗器械股份有限公司 | HAC-PIG-05125 | HAC-PIG-05125 | 06950900970122 | C02070100400000092220000303 | PIG 5F 长度 125cm涂层技术：浸涂 | 193
66 | 10 | 通用介入 | 造影导管-亲水型 | 已申请 | C0207010040000009222 | 国械注准20213030369 | 亲水涂层造影导管 | 亲水涂层造影导管 | 管体分为三层，外层和内层材料为Pebax7233和30%硫酸钡的混合物，中间包覆304V不锈钢编织网。软头材料为Pebax5533和30%的硫酸钡的混合物，导管座材料为聚碳酸酯、聚酰胺，导管最外层涂覆亲水涂层，涂层涂覆范围为高管远端至导管护套以下。 | 根 | 256 | 上海康德莱医疗器械股份有限公司 | 上海康德莱医疗器械股份有限公司 | HAC-SIM3-06100 | HAC-SIM3-06100 | 06950900971297 | C02070100400000092220000302 | Simmons3 6F 长度 100cm涂层技术：浸涂 | 193
66 | 10 | 通用介入 | 造影导管-亲水型 | 已申请 | C0207010040000009222 | 国械注准20213030369 | 亲水涂层造影导管 | 亲水涂层造影导管 | 管体分为三层，外层和内层材料为Pebax7233和30%硫酸钡的混合物，中间包覆304V不锈钢编织网。软头材料为Pebax5533和30%的硫酸钡的混合物，导管座材料为聚碳酸酯、聚酰胺，导管最外层涂覆亲水涂层，涂层涂覆范围为高管远端至导管护套以下。 | 根 | 256 | 上海康德莱医疗器械股份有限公司 | 上海康德莱医疗器械股份有限公司 | HAC-MPA1-04080 | HAC-MPA1-04080 | 06950900970504 | C02070100400000092220000301 | Multipurpose-A1 4F 长度 80cm涂层技术：浸涂 | 193
66 | 10 | 通用介入 | 造影导管-亲水型 | 已申请 | C0207010040000009222 | 国械注准20213030369 | 亲水涂层造影导管 | 亲水涂层造影导管 | 管体分为三层，外层和内层材料为Pebax7233和30%硫酸钡的混合物，中间包覆304V不锈钢编织网。软头材料为Pebax5533和30%的硫酸钡的混合物，导管座材料为聚碳酸酯、聚酰胺，导管最外层涂覆亲水涂层，涂层涂覆范围为高管远端至导管护套以下。 | 根 | 256 | 上海康德莱医疗器械股份有限公司 | 上海康德莱医疗器械股份有限公司 | HAC-STR-05125 | HAC-STR-05125 | 06950900971891 | C02070100400000092220000300 | Straight Selective 5F 长度 125cm涂层技术：浸涂 | 193
66 | 10 | 通用介入 | 造影导管-亲水型 | 已申请 | C0207010040000009222 | 国械注准20213030369 | 亲水涂层造影导管 | 亲水涂层造影导管 | 管体分为三层，外层和内层材料为Pebax7233和30%硫酸钡的混合物，中间包覆304V不锈钢编织网。软头材料为Pebax5533和30%的硫酸钡的混合物，导管座材料为聚碳酸酯、聚酰胺，导管最外层涂覆亲水涂层，涂层涂覆范围为高管远端至导管护套以下。 | 根 | 256 | 上海康德莱医疗器械股份有限公司 | 上海康德莱医疗器械股份有限公司 | HAC-STR-05100 | HAC-STR-05100 | 06950900971884 | C02070100400000092220000299 | Straight Selective 5F 长度 100cm涂层技术：浸涂 | 193
66 | 10 | 通用介入 | 造影导管-亲水型 | 已申请 | C0207010040000009222 | 国械注准20213030369 | 亲水涂层造影导管 | 亲水涂层造影导管 | 管体分为三层，外层和内层材料为Pebax7233和30%硫酸钡的混合物，中间包覆304V不锈钢编织网。软头材料为Pebax5533和30%的硫酸钡的混合物，导管座材料为聚碳酸酯、聚酰胺，导管最外层涂覆亲水涂层，涂层涂覆范围为高管远端至导管护套以下。 | 根 | 256 | 上海康德莱医疗器械股份有限公司 | 上海康德莱医疗器械股份有限公司 | HAC-SIM1-04100 | HAC-SIM1-04100 | 06950900971211 | C02070100400000092220000298 | Simmons1 4F 长度 100cm涂层技术：浸涂 | 193
66 | 10 | 通用介入 | 造影导管-亲水型 | 已申请 | C0207010040000009222 | 国械注准20213030369 | 亲水涂层造影导管 | 亲水涂层造影导管 | 管体分为三层，外层和内层材料为Pebax7233和30%硫酸钡的混合物，中间包覆304V不锈钢编织网。软头材料为Pebax5533和30%的硫酸钡的混合物，导管座材料为聚碳酸酯、聚酰胺，导管最外层涂覆亲水涂层，涂层涂覆范围为高管远端至导管护套以下。 | 根 | 256 | 上海康德莱医疗器械股份有限公司 | 上海康德莱医疗器械股份有限公司 | HAC-SON2-06100 | HAC-SON2-06100 | 06950900970870 | C02070100400000092220000297 | SonⅡ 6F 长度 100cm涂层技术：浸涂 | 193
66 | 10 | 通用介入 | 造影导管-亲水型 | 已申请 | C0207010040000009222 | 国械注准20213030369 | 亲水涂层造影导管 | 亲水涂层造影导管 | 管体分为三层，外层和内层材料为Pebax7233和30%硫酸钡的混合物，中间包覆304V不锈钢编织网。软头材料为Pebax5533和30%的硫酸钡的混合物，导管座材料为聚碳酸酯、聚酰胺，导管最外层涂覆亲水涂层，涂层涂覆范围为高管远端至导管护套以下。 | 根 | 256 | 上海康德莱医疗器械股份有限公司 | 上海康德莱医疗器械股份有限公司 | HAC-PIG160-04110 | HAC-PIG160-04110 | 06950900970269 | C02070100400000092220000296 | 160°Pigtail 4F 长度 110cm涂层技术：浸涂 | 193
66 | 10 | 通用介入 | 造影导管-亲水型 | 已申请 | C0207010040000009222 | 国械注准20213030369 | 亲水涂层造影导管 | 亲水涂层造影导管 | 管体分为三层，外层和内层材料为Pebax7233和30%硫酸钡的混合物，中间包覆304V不锈钢编织网。软头材料为Pebax5533和30%的硫酸钡的混合物，导管座材料为聚碳酸酯、聚酰胺，导管最外层涂覆亲水涂层，涂层涂覆范围为高管远端至导管护套以下。 | 根 | 256 | 上海康德莱医疗器械股份有限公司 | 上海康德莱医疗器械股份有限公司 | HAC-VER-04100 | HAC-VER-04100 | 06950900971372 | C02070100400000092220000295 | VER 4F 长度 100cm涂层技术：浸涂 | 193
66 | 10 | 通用介入 | 造影导管-亲水型 | 已申请 | C0207010040000009222 | 国械注准20213030369 | 亲水涂层造影导管 | 亲水涂层造影导管 | 管体分为三层，外层和内层材料为Pebax7233和30%硫酸钡的混合物，中间包覆304V不锈钢编织网。软头材料为Pebax5533和30%的硫酸钡的混合物，导管座材料为聚碳酸酯、聚酰胺，导管最外层涂覆亲水涂层，涂层涂覆范围为高管远端至导管护套以下。 | 根 | 256 | 上海康德莱医疗器械股份有限公司 | 上海康德莱医疗器械股份有限公司 | HAC-MIV2-06110 | HAC-MIV2-06110 | 06950900970481 | C02070100400000092220000294 | MIV2 6F 长度 110cm涂层技术：浸涂 | 193
66 | 10 | 通用介入 | 造影导管-亲水型 | 已申请 | C0207010040000009222 | 国械注准20213030369 | 亲水涂层造影导管 | 亲水涂层造影导管 | 管体分为三层，外层和内层材料为Pebax7233和30%硫酸钡的混合物，中间包覆304V不锈钢编织网。软头材料为Pebax5533和30%的硫酸钡的混合物，导管座材料为聚碳酸酯、聚酰胺，导管最外层涂覆亲水涂层，涂层涂覆范围为高管远端至导管护套以下。 | 根 | 256 | 上海康德莱医疗器械股份有限公司 | 上海康德莱医疗器械股份有限公司 | HAC-HEAD3-04100 | HAC-HEAD3-04100 | 06950900971099 | C02070100400000092220000293 | Headhunter3 4F 长度 100cm涂层技术：浸涂 | 193
66 | 10 | 通用介入 | 造影导管-亲水型 | 已申请 | C0207010040000009222 | 国械注准20213030369 | 亲水涂层造影导管 | 亲水涂层造影导管 | 管体分为三层，外层和内层材料为Pebax7233和30%硫酸钡的混合物，中间包覆304V不锈钢编织网。软头材料为Pebax5533和30%的硫酸钡的混合物，导管座材料为聚碳酸酯、聚酰胺，导管最外层涂覆亲水涂层，涂层涂覆范围为高管远端至导管护套以下。 | 根 | 256 | 上海康德莱医疗器械股份有限公司 | 上海康德莱医疗器械股份有限公司 | HAC-MIV1-05110 | HAC-MIV1-05110 | 06950900970405 | C02070100400000092220000292 | MIV1 5F 长度 110cm涂层技术：浸涂 | 193
66 | 10 | 通用介入 | 造影导管-亲水型 | 已申请 | C0207010040000009222 | 国械注准20213030369 | 亲水涂层造影导管 | 亲水涂层造影导管 | 管体分为三层，外层和内层材料为Pebax7233和30%硫酸钡的混合物，中间包覆304V不锈钢编织网。软头材料为Pebax5533和30%的硫酸钡的混合物，导管座材料为聚碳酸酯、聚酰胺，导管最外层涂覆亲水涂层，涂层涂覆范围为高管远端至导管护套以下。 | 根 | 256 | 上海康德莱医疗器械股份有限公司 | 上海康德莱医疗器械股份有限公司 | HAC-YAS-04100 | HAC-YAS-04100 | 06950900971969 | C02070100400000092220000291 | Yashiro 4F 长度 100cm涂层技术：浸涂 | 193
66 | 10 | 通用介入 | 造影导管-亲水型 | 已申请 | C0207010040000009222 | 国械注准20213030369 | 亲水涂层造影导管 | 亲水涂层造影导管 | 管体分为三层，外层和内层材料为Pebax7233和30%硫酸钡的混合物，中间包覆304V不锈钢编织网。软头材料为Pebax5533和30%的硫酸钡的混合物，导管座材料为聚碳酸酯、聚酰胺，导管最外层涂覆亲水涂层，涂层涂覆范围为高管远端至导管护套以下。 | 根 | 256 | 上海康德莱医疗器械股份有限公司 | 上海康德莱医疗器械股份有限公司 | HAC-RIM-04100 | HAC-RIM-04100 | 06950900971938 | C02070100400000092220000290 | Rim 4F 长度 100cm涂层技术：浸涂 | 193
66 | 10 | 通用介入 | 造影导管-亲水型 | 已申请 | C0207010040000009222 | 国械注准20213030369 | 亲水涂层造影导管 | 亲水涂层造影导管 | 管体分为三层，外层和内层材料为Pebax7233和30%硫酸钡的混合物，中间包覆304V不锈钢编织网。软头材料为Pebax5533和30%的硫酸钡的混合物，导管座材料为聚碳酸酯、聚酰胺，导管最外层涂覆亲水涂层，涂层涂覆范围为高管远端至导管护套以下。 | 根 | 256 | 上海康德莱医疗器械股份有限公司 | 上海康德莱医疗器械股份有限公司 | HAC-BEN1-05100 | HAC-BEN1-05100 | 06950900971464 | C02070100400000092220000289 | Bentson1 5F 长度 100cm涂层技术：浸涂 | 193
66 | 10 | 通用介入 | 造影导管-亲水型 | 已申请 | C0207010040000009222 | 国械注准20213030369 | 亲水涂层造影导管 | 亲水涂层造影导管 | 管体分为三层，外层和内层材料为Pebax7233和30%硫酸钡的混合物，中间包覆304V不锈钢编织网。软头材料为Pebax5533和30%的硫酸钡的混合物，导管座材料为聚碳酸酯、聚酰胺，导管最外层涂覆亲水涂层，涂层涂覆范围为高管远端至导管护套以下。 | 根 | 256 | 上海康德莱医疗器械股份有限公司 | 上海康德莱医疗器械股份有限公司 | HAC-MIV1-04125 | HAC-MIV1-04125 | 06950900970399 | C02070100400000092220000288 | MIV1 4F 长度 125cm涂层技术：浸涂 | 193
66 | 10 | 通用介入 | 造影导管-亲水型 | 已申请 | C0207010040000009222 | 国械注准20213030369 | 亲水涂层造影导管 | 亲水涂层造影导管 | 管体分为三层，外层和内层材料为Pebax7233和30%硫酸钡的混合物，中间包覆304V不锈钢编织网。软头材料为Pebax5533和30%的硫酸钡的混合物，导管座材料为聚碳酸酯、聚酰胺，导管最外层涂覆亲水涂层，涂层涂覆范围为高管远端至导管护套以下。 | 根 | 256 | 上海康德莱医疗器械股份有限公司 | 上海康德莱医疗器械股份有限公司 | HAC-CBL-06100 | HAC-CBL-06100 | 06950900970313 | C02070100400000092220000287 | CBL 6F 长度 100cm涂层技术：浸涂 | 193
66 | 10 | 通用介入 | 造影导管-亲水型 | 已申请 | C0207010040000009222 | 国械注准20213030369 | 亲水涂层造影导管 | 亲水涂层造影导管 | 管体分为三层，外层和内层材料为Pebax7233和30%硫酸钡的混合物，中间包覆304V不锈钢编织网。软头材料为Pebax5533和30%的硫酸钡的混合物，导管座材料为聚碳酸酯、聚酰胺，导管最外层涂覆亲水涂层，涂层涂覆范围为高管远端至导管护套以下。 | 根 | 256 | 上海康德莱医疗器械股份有限公司 | 上海康德莱医疗器械股份有限公司 | HAC-KA2-04040 | HAC-KA2-04040 | 06950900971518 | C02070100400000092220000286 | KA2 4F 长度 40cm涂层技术：浸涂 | 193
66 | 10 | 通用介入 | 造影导管-亲水型 | 已申请 | C0207010040000009222 | 国械注准20213030369 | 亲水涂层造影导管 | 亲水涂层造影导管 | 管体分为三层，外层和内层材料为Pebax7233和30%硫酸钡的混合物，中间包覆304V不锈钢编织网。软头材料为Pebax5533和30%的硫酸钡的混合物，导管座材料为聚碳酸酯、聚酰胺，导管最外层涂覆亲水涂层，涂层涂覆范围为高管远端至导管护套以下。 | 根 | 256 | 上海康德莱医疗器械股份有限公司 | 上海康德莱医疗器械股份有限公司 | HAC-MH1-06100 | HAC-MH1-06100 | 06950900971655 | C02070100400000092220000285 | MOD HOOK1 6F 长度 100cm涂层技术：浸涂 | 193
66 | 10 | 通用介入 | 造影导管-亲水型 | 已申请 | C0207010040000009222 | 国械注准20213030369 | 亲水涂层造影导管 | 亲水涂层造影导管 | 管体分为三层，外层和内层材料为Pebax7233和30%硫酸钡的混合物，中间包覆304V不锈钢编织网。软头材料为Pebax5533和30%的硫酸钡的混合物，导管座材料为聚碳酸酯、聚酰胺，导管最外层涂覆亲水涂层，涂层涂覆范围为高管远端至导管护套以下。 | 根 | 256 | 上海康德莱医疗器械股份有限公司 | 上海康德莱医疗器械股份有限公司 | HAC-BEN1-06100 | HAC-BEN1-06100 | 06950900971471 | C02070100400000092220000284 | Bentson1 6F 长度 100cm涂层技术：浸涂 | 193
66 | 10 | 通用介入 | 造影导管-亲水型 | 已申请 | C0207010040000009222 | 国械注准20213030369 | 亲水涂层造影导管 | 亲水涂层造影导管 | 管体分为三层，外层和内层材料为Pebax7233和30%硫酸钡的混合物，中间包覆304V不锈钢编织网。软头材料为Pebax5533和30%的硫酸钡的混合物，导管座材料为聚碳酸酯、聚酰胺，导管最外层涂覆亲水涂层，涂层涂覆范围为高管远端至导管护套以下。 | 根 | 256 | 上海康德莱医疗器械股份有限公司 | 上海康德莱医疗器械股份有限公司 | HAC-MANI-05100 | HAC-MANI-05100 | 06950900971587 | C02070100400000092220000283 | Mani 5F 长度 100cm涂层技术：浸涂 | 193
66 | 10 | 通用介入 | 造影导管-亲水型 | 已申请 | C0207010040000009222 | 国械注准20213030369 | 亲水涂层造影导管 | 亲水涂层造影导管 | 管体分为三层，外层和内层材料为Pebax7233和30%硫酸钡的混合物，中间包覆304V不锈钢编织网。软头材料为Pebax5533和30%的硫酸钡的混合物，导管座材料为聚碳酸酯、聚酰胺，导管最外层涂覆亲水涂层，涂层涂覆范围为高管远端至导管护套以下。 | 根 | 256 | 上海康德莱医疗器械股份有限公司 | 上海康德莱医疗器械股份有限公司 | HAC-COB2-05100 | HAC-COB2-05100 | 06950900971006 | C02070100400000092220000282 | Cobra2 5F 长度 100cm涂层技术：浸涂 | 193
66 | 10 | 通用介入 | 造影导管-亲水型 | 已申请 | C0207010040000009222 | 国械注准20213030369 | 亲水涂层造影导管 | 亲水涂层造影导管 | 管体分为三层，外层和内层材料为Pebax7233和30%硫酸钡的混合物，中间包覆304V不锈钢编织网。软头材料为Pebax5533和30%的硫酸钡的混合物，导管座材料为聚碳酸酯、聚酰胺，导管最外层涂覆亲水涂层，涂层涂覆范围为高管远端至导管护套以下。 | 根 | 256 | 上海康德莱医疗器械股份有限公司 | 上海康德莱医疗器械股份有限公司 | HAC-COB2-04080 | HAC-COB2-04080 | 06950900970979 | C02070100400000092220000281 | Cobra2 4F 长度 80cm涂层技术：浸涂 | 193
66 | 10 | 通用介入 | 造影导管-亲水型 | 已申请 | C0207010040000009222 | 国械注准20213030369 | 亲水涂层造影导管 | 亲水涂层造影导管 | 管体分为三层，外层和内层材料为Pebax7233和30%硫酸钡的混合物，中间包覆304V不锈钢编织网。软头材料为Pebax5533和30%的硫酸钡的混合物，导管座材料为聚碳酸酯、聚酰胺，导管最外层涂覆亲水涂层，涂层涂覆范围为高管远端至导管护套以下。 | 根 | 256 | 上海康德莱医疗器械股份有限公司 | 上海康德莱医疗器械股份有限公司 | HAC-COB2-06100 | HAC-COB2-06100 | 06950900971020 | C02070100400000092220000280 | Cobra2 6F 长度 100cm涂层技术：浸涂 | 193
66 | 10 | 通用介入 | 造影导管-亲水型 | 已申请 | C0207010040000009222 | 国械注准20213030369 | 亲水涂层造影导管 | 亲水涂层造影导管 | 管体分为三层，外层和内层材料为Pebax7233和30%硫酸钡的混合物，中间包覆304V不锈钢编织网。软头材料为Pebax5533和30%的硫酸钡的混合物，导管座材料为聚碳酸酯、聚酰胺，导管最外层涂覆亲水涂层，涂层涂覆范围为高管远端至导管护套以下。 | 根 | 256 | 上海康德莱医疗器械股份有限公司 | 上海康德莱医疗器械股份有限公司 | HAC-BEN2-05100 | HAC-BEN2-05100 | 06950900971495 | C02070100400000092220000279 | Bentson2 5F 长度 100cm涂层技术：浸涂 | 193
66 | 10 | 通用介入 | 造影导管-亲水型 | 已申请 | C0207010040000009222 | 国械注准20213030369 | 亲水涂层造影导管 | 亲水涂层造影导管 | 管体分为三层，外层和内层材料为Pebax7233和30%硫酸钡的混合物，中间包覆304V不锈钢编织网。软头材料为Pebax5533和30%的硫酸钡的混合物，导管座材料为聚碳酸酯、聚酰胺，导管最外层涂覆亲水涂层，涂层涂覆范围为高管远端至导管护套以下。 | 根 | 256 | 上海康德莱医疗器械股份有限公司 | 上海康德莱医疗器械股份有限公司 | HAC-MPA2-05080 | HAC-MPA2-05080 | 06950900970603 | C02070100400000092220000278 | Multipurpose-A2 5F 长度 80cm涂层技术：浸涂 | 193
66 | 10 | 通用介入 | 造影导管-亲水型 | 已申请 | C0207010040000009222 | 国械注准20213030369 | 亲水涂层造影导管 | 亲水涂层造影导管 | 管体分为三层，外层和内层材料为Pebax7233和30%硫酸钡的混合物，中间包覆304V不锈钢编织网。软头材料为Pebax5533和30%的硫酸钡的混合物，导管座材料为聚碳酸酯、聚酰胺，导管最外层涂覆亲水涂层，涂层涂覆范围为高管远端至导管护套以下。 | 根 | 256 | 上海康德莱医疗器械股份有限公司 | 上海康德莱医疗器械股份有限公司 | HAC-HEAD1-04100 | HAC-HEAD1-04100 | 06950900971037 | C02070100400000092220000277 | Headhunter1 4F 长度 100cm涂层技术：浸涂 | 193
66 | 10 | 通用介入 | 造影导管-亲水型 | 已申请 | C0207010040000009222 | 国械注准20213030369 | 亲水涂层造影导管 | 亲水涂层造影导管 | 管体分为三层，外层和内层材料为Pebax7233和30%硫酸钡的混合物，中间包覆304V不锈钢编织网。软头材料为Pebax5533和30%的硫酸钡的混合物，导管座材料为聚碳酸酯、聚酰胺，导管最外层涂覆亲水涂层，涂层涂覆范围为高管远端至导管护套以下。 | 根 | 256 | 上海康德莱医疗器械股份有限公司 | 上海康德莱医疗器械股份有限公司 | HAC-MH3-06100 | HAC-MH3-06100 | 06950900971778 | C02070100400000092220000276 | MOD HOOK3 6F 长度 100cm涂层技术：浸涂 | 193
66 | 10 | 通用介入 | 造影导管-亲水型 | 已申请 | C0207010040000009222 | 国械注准20213030369 | 亲水涂层造影导管 | 亲水涂层造影导管 | 管体分为三层，外层和内层材料为Pebax7233和30%硫酸钡的混合物，中间包覆304V不锈钢编织网。软头材料为Pebax5533和30%的硫酸钡的混合物，导管座材料为聚碳酸酯、聚酰胺，导管最外层涂覆亲水涂层，涂层涂覆范围为高管远端至导管护套以下。 | 根 | 256 | 上海康德莱医疗器械股份有限公司 | 上海康德莱医疗器械股份有限公司 | HAC-REN-05100 | HAC-REN-05100 | 06950900971198 | C02070100400000092220000275 | Renal 5F 长度 100cm涂层技术：浸涂 | 193
66 | 10 | 通用介入 | 造影导管-亲水型 | 已申请 | C0207010040000009222 | 国械注准20213030369 | 亲水涂层造影导管 | 亲水涂层造影导管 | 管体分为三层，外层和内层材料为Pebax7233和30%硫酸钡的混合物，中间包覆304V不锈钢编织网。软头材料为Pebax5533和30%的硫酸钡的混合物，导管座材料为聚碳酸酯、聚酰胺，导管最外层涂覆亲水涂层，涂层涂覆范围为高管远端至导管护套以下。 | 根 | 256 | 上海康德莱医疗器械股份有限公司 | 上海康德莱医疗器械股份有限公司 | HAC-HN3-05100 | HAC-HN3-05100 | 06950900971341 | C02070100400000092220000274 | HN3 5F 长度 100cm涂层技术：浸涂 | 193
66 | 10 | 通用介入 | 造影导管-亲水型 | 已申请 | C0207010040000009222 | 国械注准20213030369 | 亲水涂层造影导管 | 亲水涂层造影导管 | 管体分为三层，外层和内层材料为Pebax7233和30%硫酸钡的混合物，中间包覆304V不锈钢编织网。软头材料为Pebax5533和30%的硫酸钡的混合物，导管座材料为聚碳酸酯、聚酰胺，导管最外层涂覆亲水涂层，涂层涂覆范围为高管远端至导管护套以下。 | 根 | 256 | 上海康德莱医疗器械股份有限公司 | 上海康德莱医疗器械股份有限公司 | HAC-COB1-04100 | HAC-COB1-04100 | 06950900970924 | C02070100400000092220000273 | Cobra1 4F 长度 100cm涂层技术：浸涂 | 193
66 | 10 | 通用介入 | 造影导管-亲水型 | 已申请 | C0207010040000009222 | 国械注准20213030369 | 亲水涂层造影导管 | 亲水涂层造影导管 | 管体分为三层，外层和内层材料为Pebax7233和30%硫酸钡的混合物，中间包覆304V不锈钢编织网。软头材料为Pebax5533和30%的硫酸钡的混合物，导管座材料为聚碳酸酯、聚酰胺，导管最外层涂覆亲水涂层，涂层涂覆范围为高管远端至导管护套以下。 | 根 | 256 | 上海康德莱医疗器械股份有限公司 | 上海康德莱医疗器械股份有限公司 | HAC-IM-06100 | HAC-IM-06100 | 06950900970375 | C02070100400000092220000272 | IM 6F 长度 100cm涂层技术：浸涂 | 193
66 | 10 | 通用介入 | 造影导管-亲水型 | 已申请 | C0207010040000009222 | 国械注准20213030369 | 亲水涂层造影导管 | 亲水涂层造影导管 | 管体分为三层，外层和内层材料为Pebax7233和30%硫酸钡的混合物，中间包覆304V不锈钢编织网。软头材料为Pebax5533和30%的硫酸钡的混合物，导管座材料为聚碳酸酯、聚酰胺，导管最外层涂覆亲水涂层，涂层涂覆范围为高管远端至导管护套以下。 | 根 | 256 | 上海康德莱医疗器械股份有限公司 | 上海康德莱医疗器械股份有限公司 | HAC-HIN-05100 | HAC-HIN-05100 | 06950900971167 | C02070100400000092220000271 | Hinck 5F 长度 100cm涂层技术：浸涂 | 193
66 | 10 | 通用介入 | 造影导管-亲水型 | 已申请 | C0207010040000009222 | 国械注准20213030369 | 亲水涂层造影导管 | 亲水涂层造影导管 | 管体分为三层，外层和内层材料为Pebax7233和30%硫酸钡的混合物，中间包覆304V不锈钢编织网。软头材料为Pebax5533和30%的硫酸钡的混合物，导管座材料为聚碳酸酯、聚酰胺，导管最外层涂覆亲水涂层，涂层涂覆范围为高管远端至导管护套以下。 | 根 | 256 | 上海康德莱医疗器械股份有限公司 | 上海康德莱医疗器械股份有限公司 | HAC-SIM2-04100 | HAC-SIM2-04100 | 06950900971242 | C02070100400000092220000270 | Simmons2 4F 长度 100cm涂层技术：浸涂 | 193
66 | 10 | 通用介入 | 造影导管-亲水型 | 已申请 | C0207010040000009222 | 国械注准20213030369 | 亲水涂层造影导管 | 亲水涂层造影导管 | 管体分为三层，外层和内层材料为Pebax7233和30%硫酸钡的混合物，中间包覆304V不锈钢编织网。软头材料为Pebax5533和30%的硫酸钡的混合物，导管座材料为聚碳酸酯、聚酰胺，导管最外层涂覆亲水涂层，涂层涂覆范围为高管远端至导管护套以下。 | 根 | 256 | 上海康德莱医疗器械股份有限公司 | 上海康德莱医疗器械股份有限公司 | HAC-PIG-06080 | HAC-PIG-06080 | 06950900970139 | C02070100400000092220000269 | PIG 6F 长度 80cm涂层技术：浸涂 | 193
66 | 10 | 通用介入 | 造影导管-亲水型 | 已申请 | C0207010040000009222 | 国械注准20213030369 | 亲水涂层造影导管 | 亲水涂层造影导管 | 管体分为三层，外层和内层材料为Pebax7233和30%硫酸钡的混合物，中间包覆304V不锈钢编织网。软头材料为Pebax5533和30%的硫酸钡的混合物，导管座材料为聚碳酸酯、聚酰胺，导管最外层涂覆亲水涂层，涂层涂覆范围为高管远端至导管护套以下。 | 根 | 256 | 上海康德莱医疗器械股份有限公司 | 上海康德莱医疗器械股份有限公司 | HAC-STR-06065 | HAC-STR-06065 | 06950900971907 | C02070100400000092220000268 | Straight Selective 6F 长度 65cm涂层技术：浸涂 | 193
66 | 10 | 通用介入 | 造影导管-亲水型 | 已申请 | C0207010040000009222 | 国械注准20213030369 | 亲水涂层造影导管 | 亲水涂层造影导管 | 管体分为三层，外层和内层材料为Pebax7233和30%硫酸钡的混合物，中间包覆304V不锈钢编织网。软头材料为Pebax5533和30%的硫酸钡的混合物，导管座材料为聚碳酸酯、聚酰胺，导管最外层涂覆亲水涂层，涂层涂覆范围为高管远端至导管护套以下。 | 根 | 256 | 上海康德莱医疗器械股份有限公司 | 上海康德莱医疗器械股份有限公司 | HAC-REN-06100 | HAC-REN-06100 | 06950900971204 | C02070100400000092220000267 | Renal 6F 长度 100cm涂层技术：浸涂 | 193
66 | 10 | 通用介入 | 造影导管-亲水型 | 已申请 | C0207010040000009222 | 国械注准20213030369 | 亲水涂层造影导管 | 亲水涂层造影导管 | 管体分为三层，外层和内层材料为Pebax7233和30%硫酸钡的混合物，中间包覆304V不锈钢编织网。软头材料为Pebax5533和30%的硫酸钡的混合物，导管座材料为聚碳酸酯、聚酰胺，导管最外层涂覆亲水涂层，涂层涂覆范围为高管远端至导管护套以下。 | 根 | 256 | 上海康德莱医疗器械股份有限公司 | 上海康德莱医疗器械股份有限公司 | HAC-STR-05065 | HAC-STR-05065 | 06950900971877 | C02070100400000092220000266 | Straight Selective 5F 长度 65cm涂层技术：浸涂 | 193
66 | 10 | 通用介入 | 造影导管-亲水型 | 已申请 | C0207010040000009222 | 国械注准20213030369 | 亲水涂层造影导管 | 亲水涂层造影导管 | 管体分为三层，外层和内层材料为Pebax7233和30%硫酸钡的混合物，中间包覆304V不锈钢编织网。软头材料为Pebax5533和30%的硫酸钡的混合物，导管座材料为聚碳酸酯、聚酰胺，导管最外层涂覆亲水涂层，涂层涂覆范围为高管远端至导管护套以下。 | 根 | 256 | 上海康德莱医疗器械股份有限公司 | 上海康德莱医疗器械股份有限公司 | HAC-PIG145-05110 | HAC-PIG145-05110 | 06950900970177 | C02070100400000092220000265 | 145°Pigtail 5F 长度 110cm涂层技术：浸涂 | 193
66 | 10 | 通用介入 | 造影导管-亲水型 | 已申请 | C0207010040000009222 | 国械注准20213030369 | 亲水涂层造影导管 | 亲水涂层造影导管 | 管体分为三层，外层和内层材料为Pebax7233和30%硫酸钡的混合物，中间包覆304V不锈钢编织网。软头材料为Pebax5533和30%的硫酸钡的混合物，导管座材料为聚碳酸酯、聚酰胺，导管最外层涂覆亲水涂层，涂层涂覆范围为高管远端至导管护套以下。 | 根 | 256 | 上海康德莱医疗器械股份有限公司 | 上海康德莱医疗器械股份有限公司 | HAC-DAV-04100 | HAC-DAV-04100 | 06950900971303 | C02070100400000092220000264 | Davis 4F 长度 100cm涂层技术：浸涂 | 193
66 | 10 | 通用介入 | 造影导管-亲水型 | 已申请 | C0207010040000009222 | 国械注准20213030369 | 亲水涂层造影导管 | 亲水涂层造影导管 | 管体分为三层，外层和内层材料为Pebax7233和30%硫酸钡的混合物，中间包覆304V不锈钢编织网。软头材料为Pebax5533和30%的硫酸钡的混合物，导管座材料为聚碳酸酯、聚酰胺，导管最外层涂覆亲水涂层，涂层涂覆范围为高管远端至导管护套以下。 | 根 | 256 | 上海康德莱医疗器械股份有限公司 | 上海康德莱医疗器械股份有限公司 | HAC-MIV2-06125 | HAC-MIV2-06125 | 06950900970498 | C02070100400000092220000263 | MIV2 6F 长度 125cm涂层技术：浸涂 | 193
66 | 10 | 通用介入 | 造影导管-亲水型 | 已申请 | C0207010040000009222 | 国械注准20213030369 | 亲水涂层造影导管 | 亲水涂层造影导管 | 管体分为三层，外层和内层材料为Pebax7233和30%硫酸钡的混合物，中间包覆304V不锈钢编织网。软头材料为Pebax5533和30%的硫酸钡的混合物，导管座材料为聚碳酸酯、聚酰胺，导管最外层涂覆亲水涂层，涂层涂覆范围为高管远端至导管护套以下。 | 根 | 256 | 上海康德莱医疗器械股份有限公司 | 上海康德莱医疗器械股份有限公司 | HAC-SON3-06100 | HAC-SON3-06100 | 06950900970900 | C02070100400000092220000262 | SonⅢ 6F 长度 100cm涂层技术：浸涂 | 193
66 | 10 | 通用介入 | 造影导管-亲水型 | 已申请 | C0207010040000009222 | 国械注准20213030369 | 亲水涂层造影导管 | 亲水涂层造影导管 | 管体分为三层，外层和内层材料为Pebax7233和30%硫酸钡的混合物，中间包覆304V不锈钢编织网。软头材料为Pebax5533和30%的硫酸钡的混合物，导管座材料为聚碳酸酯、聚酰胺，导管最外层涂覆亲水涂层，涂层涂覆范围为高管远端至导管护套以下。 | 根 | 256 | 上海康德莱医疗器械股份有限公司 | 上海康德莱医疗器械股份有限公司 | HAC-MPA2-06125 | HAC-MPA2-06125 | 06950900970658 | C02070100400000092220000261 | Multipurpose-A2 6F 长度 125cm涂层技术：浸涂 | 193
66 | 10 | 通用介入 | 造影导管-亲水型 | 已申请 | C0207010040000009222 | 国械注准20213030369 | 亲水涂层造影导管 | 亲水涂层造影导管 | 管体分为三层，外层和内层材料为Pebax7233和30%硫酸钡的混合物，中间包覆304V不锈钢编织网。软头材料为Pebax5533和30%的硫酸钡的混合物，导管座材料为聚碳酸酯、聚酰胺，导管最外层涂覆亲水涂层，涂层涂覆范围为高管远端至导管护套以下。 | 根 | 256 | 上海康德莱医疗器械股份有限公司 | 上海康德莱医疗器械股份有限公司 | HAC-CBL-05100 | HAC-CBL-05100 | 06950900970306 | C02070100400000092220000260 | CBL 5F 长度 100cm涂层技术：浸涂 | 193
66 | 10 | 通用介入 | 造影导管-亲水型 | 已申请 | C0207010040000009222 | 国械注准20213030369 | 亲水涂层造影导管 | 亲水涂层造影导管 | 管体分为三层，外层和内层材料为Pebax7233和30%硫酸钡的混合物，中间包覆304V不锈钢编织网。软头材料为Pebax5533和30%的硫酸钡的混合物，导管座材料为聚碳酸酯、聚酰胺，导管最外层涂覆亲水涂层，涂层涂覆范围为高管远端至导管护套以下。 | 根 | 256 | 上海康德莱医疗器械股份有限公司 | 上海康德莱医疗器械股份有限公司 | HAC-PIG145-06125 | HAC-PIG145-06125 | 06950900970207 | C02070100400000092220000259 | 145°Pigtail 6F 长度 125cm涂层技术：浸涂 | 193
66 | 10 | 通用介入 | 造影导管-亲水型 | 已申请 | C0207010040000009222 | 国械注准20213030369 | 亲水涂层造影导管 | 亲水涂层造影导管 | 管体分为三层，外层和内层材料为Pebax7233和30%硫酸钡的混合物，中间包覆304V不锈钢编织网。软头材料为Pebax5533和30%的硫酸钡的混合物，导管座材料为聚碳酸酯、聚酰胺，导管最外层涂覆亲水涂层，涂层涂覆范围为高管远端至导管护套以下。 | 根 | 256 | 上海康德莱医疗器械股份有限公司 | 上海康德莱医疗器械股份有限公司 | HAC-SON3-04100 | HAC-SON3-04100 | 06950900970887 | C02070100400000092220000258 | SonⅢ 4F 长度 100cm涂层技术：浸涂 | 193
66 | 10 | 通用介入 | 造影导管-亲水型 | 已申请 | C0207010040000009222 | 国械注准20213030369 | 亲水涂层造影导管 | 亲水涂层造影导管 | 管体分为三层，外层和内层材料为Pebax7233和30%硫酸钡的混合物，中间包覆304V不锈钢编织网。软头材料为Pebax5533和30%的硫酸钡的混合物，导管座材料为聚碳酸酯、聚酰胺，导管最外层涂覆亲水涂层，涂层涂覆范围为高管远端至导管护套以下。 | 根 | 256 | 上海康德莱医疗器械股份有限公司 | 上海康德莱医疗器械股份有限公司 | HAC-MH3-04080 | HAC-MH3-04080 | 06950900971723 | C02070100400000092220000257 | MOD HOOK3 4F 长度 80cm涂层技术：浸涂 | 193
66 | 10 | 通用介入 | 造影导管-亲水型 | 已申请 | C0207010040000009222 | 国械注准20213030369 | 亲水涂层造影导管 | 亲水涂层造影导管 | 管体分为三层，外层和内层材料为Pebax7233和30%硫酸钡的混合物，中间包覆304V不锈钢编织网。软头材料为Pebax5533和30%的硫酸钡的混合物，导管座材料为聚碳酸酯、聚酰胺，导管最外层涂覆亲水涂层，涂层涂覆范围为高管远端至导管护套以下。 | 根 | 256 | 上海康德莱医疗器械股份有限公司 | 上海康德莱医疗器械股份有限公司 | HAC-MH3-04100 | HAC-MH3-04100 | 06950900971730 | C02070100400000092220000256 | MOD HOOK3 4F 长度 100cm涂层技术：浸涂 | 193
66 | 10 | 通用介入 | 造影导管-亲水型 | 已申请 | C0207010040000009222 | 国械注准20213030369 | 亲水涂层造影导管 | 亲水涂层造影导管 | 管体分为三层，外层和内层材料为Pebax7233和30%硫酸钡的混合物，中间包覆304V不锈钢编织网。软头材料为Pebax5533和30%的硫酸钡的混合物，导管座材料为聚碳酸酯、聚酰胺，导管最外层涂覆亲水涂层，涂层涂覆范围为高管远端至导管护套以下。 | 根 | 256 | 上海康德莱医疗器械股份有限公司 | 上海康德莱医疗器械股份有限公司 | HAC-SIM2-06100 | HAC-SIM2-06100 | 06950900971266 | C02070100400000092220000255 | Simmons2 6F 长度 100cm涂层技术：浸涂 | 193
66 | 10 | 通用介入 | 造影导管-亲水型 | 已申请 | C0207010040000009222 | 国械注准20213030369 | 亲水涂层造影导管 | 亲水涂层造影导管 | 管体分为三层，外层和内层材料为Pebax7233和30%硫酸钡的混合物，中间包覆304V不锈钢编织网。软头材料为Pebax5533和30%的硫酸钡的混合物，导管座材料为聚碳酸酯、聚酰胺，导管最外层涂覆亲水涂层，涂层涂覆范围为高管远端至导管护套以下。 | 根 | 256 | 上海康德莱医疗器械股份有限公司 | 上海康德莱医疗器械股份有限公司 | HAC-IM-05100 | HAC-IM-05100 | 06950900970368 | C02070100400000092220000254 | IM 5F 长度 100cm涂层技术：浸涂 | 193
66 | 10 | 通用介入 | 造影导管-亲水型 | 已申请 | C0207010040000009222 | 国械注准20213030369 | 亲水涂层造影导管 | 亲水涂层造影导管 | 管体分为三层，外层和内层材料为Pebax7233和30%硫酸钡的混合物，中间包覆304V不锈钢编织网。软头材料为Pebax5533和30%的硫酸钡的混合物，导管座材料为聚碳酸酯、聚酰胺，导管最外层涂覆亲水涂层，涂层涂覆范围为高管远端至导管护套以下。 | 根 | 256 | 上海康德莱医疗器械股份有限公司 | 上海康德莱医疗器械股份有限公司 | HAC-MIV2-04110 | HAC-MIV2-04110 | 06950900970443 | C02070100400000092220000253 | MIV2 4F 长度 110cm涂层技术：浸涂 | 193
66 | 10 | 通用介入 | 造影导管-亲水型 | 已申请 | C0207010040000009222 | 国械注准20213030369 | 亲水涂层造影导管 | 亲水涂层造影导管 | 管体分为三层，外层和内层材料为Pebax7233和30%硫酸钡的混合物，中间包覆304V不锈钢编织网。软头材料为Pebax5533和30%的硫酸钡的混合物，导管座材料为聚碳酸酯、聚酰胺，导管最外层涂覆亲水涂层，涂层涂覆范围为高管远端至导管护套以下。 | 根 | 256 | 上海康德莱医疗器械股份有限公司 | 上海康德莱医疗器械股份有限公司 | HAC-MPA1-04100 | HAC-MPA1-04100 | 06950900970511 | C02070100400000092220000252 | Multipurpose-A1 4F 长度 100cm涂层技术：浸涂 | 193
66 | 10 | 通用介入 | 造影导管-亲水型 | 已申请 | C0207010040000009222 | 国械注准20213030369 | 亲水涂层造影导管 | 亲水涂层造影导管 | 管体分为三层，外层和内层材料为Pebax7233和30%硫酸钡的混合物，中间包覆304V不锈钢编织网。软头材料为Pebax5533和30%的硫酸钡的混合物，导管座材料为聚碳酸酯、聚酰胺，导管最外层涂覆亲水涂层，涂层涂覆范围为高管远端至导管护套以下。 | 根 | 256 | 上海康德莱医疗器械股份有限公司 | 上海康德莱医疗器械股份有限公司 | HAC-MH2-06100 | HAC-MH2-06100 | 06950900971716 | C02070100400000092220000251 | MOD HOOK2 6F 长度 100cm涂层技术：浸涂 | 193
66 | 10 | 通用介入 | 造影导管-亲水型 | 已申请 | C0207010040000009222 | 国械注准20213030369 | 亲水涂层造影导管 | 亲水涂层造影导管 | 管体分为三层，外层和内层材料为Pebax7233和30%硫酸钡的混合物，中间包覆304V不锈钢编织网。软头材料为Pebax5533和30%的硫酸钡的混合物，导管座材料为聚碳酸酯、聚酰胺，导管最外层涂覆亲水涂层，涂层涂覆范围为高管远端至导管护套以下。 | 根 | 256 | 上海康德莱医疗器械股份有限公司 | 上海康德莱医疗器械股份有限公司 | HAC-PIG155-06125 | HAC-PIG155-06125 | 06950900970252 | C02070100400000092220000250 | 155°Pigtail 6F 长度 125cm涂层技术：浸涂 | 193
66 | 10 | 通用介入 | 造影导管-亲水型 | 已申请 | C0207010040000009222 | 国械注准20213030369 | 亲水涂层造影导管 | 亲水涂层造影导管 | 管体分为三层，外层和内层材料为Pebax7233和30%硫酸钡的混合物，中间包覆304V不锈钢编织网。软头材料为Pebax5533和30%的硫酸钡的混合物，导管座材料为聚碳酸酯、聚酰胺，导管最外层涂覆亲水涂层，涂层涂覆范围为高管远端至导管护套以下。 | 根 | 256 | 上海康德莱医疗器械股份有限公司 | 上海康德莱医疗器械股份有限公司 | HAC-PIG145-06110 | HAC-PIG145-06110 | 06950900970191 | C02070100400000092220000249 | 145°Pigtail 6F 长度 110cm涂层技术：浸涂 | 193
66 | 10 | 通用介入 | 造影导管-亲水型 | 已申请 | C0207010040000009222 | 国械注准20213030369 | 亲水涂层造影导管 | 亲水涂层造影导管 | 管体分为三层，外层和内层材料为Pebax7233和30%硫酸钡的混合物，中间包覆304V不锈钢编织网。软头材料为Pebax5533和30%的硫酸钡的混合物，导管座材料为聚碳酸酯、聚酰胺，导管最外层涂覆亲水涂层，涂层涂覆范围为高管远端至导管护套以下。 | 根 | 256 | 上海康德莱医疗器械股份有限公司 | 上海康德莱医疗器械股份有限公司 | HAC-PIG-05065 | HAC-PIG-05065 | 06950900970078 | C02070100400000092220000248 | PIG 5F 长度 65cm涂层技术：浸涂 | 193
66 | 10 | 通用介入 | 造影导管-亲水型 | 已申请 | C0207010040000009222 | 国械注准20213030369 | 亲水涂层造影导管 | 亲水涂层造影导管 | 管体分为三层，外层和内层材料为Pebax7233和30%硫酸钡的混合物，中间包覆304V不锈钢编织网。软头材料为Pebax5533和30%的硫酸钡的混合物，导管座材料为聚碳酸酯、聚酰胺，导管最外层涂覆亲水涂层，涂层涂覆范围为高管远端至导管护套以下。 | 根 | 256 | 上海康德莱医疗器械股份有限公司 | 上海康德莱医疗器械股份有限公司 | HAC-PIG-05090 | HAC-PIG-05090 | 06950900970092 | C02070100400000092220000247 | PIG 5F 长度 90cm涂层技术：浸涂 | 193
66 | 10 | 通用介入 | 造影导管-亲水型 | 已申请 | C0207010040000009222 | 国械注准20213030369 | 亲水涂层造影导管 | 亲水涂层造影导管 | 管体分为三层，外层和内层材料为Pebax7233和30%硫酸钡的混合物，中间包覆304V不锈钢编织网。软头材料为Pebax5533和30%的硫酸钡的混合物，导管座材料为聚碳酸酯、聚酰胺，导管最外层涂覆亲水涂层，涂层涂覆范围为高管远端至导管护套以下。 | 根 | 256 | 上海康德莱医疗器械股份有限公司 | 上海康德莱医疗器械股份有限公司 | HAC-STR-04100 | HAC-STR-04100 | 06950900971853 | C02070100400000092220000246 | Straight Selective 4F 长度 100cm涂层技术：浸涂 | 193
66 | 10 | 通用介入 | 造影导管-亲水型 | 已申请 | C0207010040000009222 | 国械注准20213030369 | 亲水涂层造影导管 | 亲水涂层造影导管 | 管体分为三层，外层和内层材料为Pebax7233和30%硫酸钡的混合物，中间包覆304V不锈钢编织网。软头材料为Pebax5533和30%的硫酸钡的混合物，导管座材料为聚碳酸酯、聚酰胺，导管最外层涂覆亲水涂层，涂层涂覆范围为高管远端至导管护套以下。 | 根 | 256 | 上海康德莱医疗器械股份有限公司 | 上海康德莱医疗器械股份有限公司 | HAC-CBR-06100 | HAC-CBR-06100 | 06950900970344 | C02070100400000092220000245 | CBR 6F 长度 100cm涂层技术：浸涂 | 193
66 | 10 | 通用介入 | 造影导管-亲水型 | 已申请 | C0207010040000009222 | 国械注准20213030369 | 亲水涂层造影导管 | 亲水涂层造影导管 | 管体分为三层，外层和内层材料为Pebax7233和30%硫酸钡的混合物，中间包覆304V不锈钢编织网。软头材料为Pebax5533和30%的硫酸钡的混合物，导管座材料为聚碳酸酯、聚酰胺，导管最外层涂覆亲水涂层，涂层涂覆范围为高管远端至导管护套以下。 | 根 | 256 | 上海康德莱医疗器械股份有限公司 | 上海康德莱医疗器械股份有限公司 | HAC-MPA1-06125 | HAC-MPA1-06125 | 06950900970573 | C02070100400000092220000244 | Multipurpose-A1 6F 长度 125cm涂层技术：浸涂 | 193
66 | 10 | 通用介入 | 造影导管-亲水型 | 已申请 | C0207010040000009222 | 国械注准20213030369 | 亲水涂层造影导管 | 亲水涂层造影导管 | 管体分为三层，外层和内层材料为Pebax7233和30%硫酸钡的混合物，中间包覆304V不锈钢编织网。软头材料为Pebax5533和30%的硫酸钡的混合物，导管座材料为聚碳酸酯、聚酰胺，导管最外层涂覆亲水涂层，涂层涂覆范围为高管远端至导管护套以下。 | 根 | 256 | 上海康德莱医疗器械股份有限公司 | 上海康德莱医疗器械股份有限公司 | HAC-MPB1-05080 | HAC-MPB1-05080 | 06950900970689 | C02070100400000092220000243 | Multipurpose-B1 5F 长度 80cm涂层技术：浸涂 | 193
66 | 10 | 通用介入 | 造影导管-亲水型 | 已申请 | C0207010040000009222 | 国械注准20213030369 | 亲水涂层造影导管 | 亲水涂层造影导管 | 管体分为三层，外层和内层材料为Pebax7233和30%硫酸钡的混合物，中间包覆304V不锈钢编织网。软头材料为Pebax5533和30%的硫酸钡的混合物，导管座材料为聚碳酸酯、聚酰胺，导管最外层涂覆亲水涂层，涂层涂覆范围为高管远端至导管护套以下。 | 根 | 256 | 上海康德莱医疗器械股份有限公司 | 上海康德莱医疗器械股份有限公司 | HAC-PIG-04065 | HAC-PIG-04065 | 06950900970030 | C02070100400000092220000242 | PIG 4F 长度 65cm涂层技术：浸涂 | 193
66 | 10 | 通用介入 | 造影导管-亲水型 | 已申请 | C0207010040000009222 | 国械注准20213030369 | 亲水涂层造影导管 | 亲水涂层造影导管 | 管体分为三层，外层和内层材料为Pebax7233和30%硫酸钡的混合物，中间包覆304V不锈钢编织网。软头材料为Pebax5533和30%的硫酸钡的混合物，导管座材料为聚碳酸酯、聚酰胺，导管最外层涂覆亲水涂层，涂层涂覆范围为高管远端至导管护套以下。 | 根 | 256 | 上海康德莱医疗器械股份有限公司 | 上海康德莱医疗器械股份有限公司 | HAC-MPA2-04080 | HAC-MPA2-04080 | 06950900970580 | C02070100400000092220000241 | Multipurpose-A2 4F 长度 80cm涂层技术：浸涂 | 193
66 | 10 | 通用介入 | 造影导管-亲水型 | 已申请 | C0207010040000009222 | 国械注准20213030369 | 亲水涂层造影导管 | 亲水涂层造影导管 | 管体分为三层，外层和内层材料为Pebax7233和30%硫酸钡的混合物，中间包覆304V不锈钢编织网。软头材料为Pebax5533和30%的硫酸钡的混合物，导管座材料为聚碳酸酯、聚酰胺，导管最外层涂覆亲水涂层，涂层涂覆范围为高管远端至导管护套以下。 | 根 | 256 | 上海康德莱医疗器械股份有限公司 | 上海康德莱医疗器械股份有限公司 | HAC-PIG-05080 | HAC-PIG-05080 | 06950900970085 | C02070100400000092220000240 | PIG 5F 长度 80cm涂层技术：浸涂 | 193
66 | 10 | 通用介入 | 造影导管-亲水型 | 已申请 | C0207010040000009222 | 国械注准20213030369 | 亲水涂层造影导管 | 亲水涂层造影导管 | 管体分为三层，外层和内层材料为Pebax7233和30%硫酸钡的混合物，中间包覆304V不锈钢编织网。软头材料为Pebax5533和30%的硫酸钡的混合物，导管座材料为聚碳酸酯、聚酰胺，导管最外层涂覆亲水涂层，涂层涂覆范围为高管远端至导管护套以下。 | 根 | 256 | 上海康德莱医疗器械股份有限公司 | 上海康德莱医疗器械股份有限公司 | HAC-RH-06100 | HAC-RH-06100 | 06950900972041 | C02070100400000092220000239 | RH 6F 长度 100cm涂层技术：浸涂 | 193
66 | 10 | 通用介入 | 造影导管-亲水型 | 已申请 | C0207010040000009222 | 国械注准20213030369 | 亲水涂层造影导管 | 亲水涂层造影导管 | 管体分为三层，外层和内层材料为Pebax7233和30%硫酸钡的混合物，中间包覆304V不锈钢编织网。软头材料为Pebax5533和30%的硫酸钡的混合物，导管座材料为聚碳酸酯、聚酰胺，导管最外层涂覆亲水涂层，涂层涂覆范围为高管远端至导管护套以下。 | 根 | 256 | 上海康德莱医疗器械股份有限公司 | 上海康德莱医疗器械股份有限公司 | HAC-MH3-05100 | HAC-MH3-05100 | 06950900971754 | C02070100400000092220000238 | MOD HOOK3 5F 长度 100cm涂层技术：浸涂 | 193
66 | 10 | 通用介入 | 造影导管-亲水型 | 已申请 | C0207010040000009222 | 国械注准20213030369 | 亲水涂层造影导管 | 亲水涂层造影导管 | 管体分为三层，外层和内层材料为Pebax7233和30%硫酸钡的混合物，中间包覆304V不锈钢编织网。软头材料为Pebax5533和30%的硫酸钡的混合物，导管座材料为聚碳酸酯、聚酰胺，导管最外层涂覆亲水涂层，涂层涂覆范围为高管远端至导管护套以下。 | 根 | 256 | 上海康德莱医疗器械股份有限公司 | 上海康德莱医疗器械股份有限公司 | HAC-MPB1-04080 | HAC-MPB1-04080 | 06950900970665 | C02070100400000092220000237 | Multipurpose-B1 4F 长度 80cm涂层技术：浸涂 | 193
66 | 10 | 通用介入 | 造影导管-亲水型 | 已申请 | C0207010040000009222 | 国械注准20213030369 | 亲水涂层造影导管 | 亲水涂层造影导管 | 管体分为三层，外层和内层材料为Pebax7233和30%硫酸钡的混合物，中间包覆304V不锈钢编织网。软头材料为Pebax5533和30%的硫酸钡的混合物，导管座材料为聚碳酸酯、聚酰胺，导管最外层涂覆亲水涂层，涂层涂覆范围为高管远端至导管护套以下。 | 根 | 256 | 上海康德莱医疗器械股份有限公司 | 上海康德莱医疗器械股份有限公司 | HAC-JL35-06100 | HAC-JL35-06100 | 06950900969546 | C02070100400000092220000236 | JL3.5 6F 长度 100cm涂层技术：浸涂 | 193
66 | 10 | 通用介入 | 造影导管-亲水型 | 已申请 | C0207010040000009222 | 国械注准20213030369 | 亲水涂层造影导管 | 亲水涂层造影导管 | 管体分为三层，外层和内层材料为Pebax7233和30%硫酸钡的混合物，中间包覆304V不锈钢编织网。软头材料为Pebax5533和30%的硫酸钡的混合物，导管座材料为聚碳酸酯、聚酰胺，导管最外层涂覆亲水涂层，涂层涂覆范围为高管远端至导管护套以下。 | 根 | 256 | 上海康德莱医疗器械股份有限公司 | 上海康德莱医疗器械股份有限公司 | HAC-JL60-04100 | HAC-JL60-04100 | 06950900969638 | C02070100400000092220000235 | JL6.0 4F 长度 100cm涂层技术：浸涂 | 193
66 | 10 | 通用介入 | 造影导管-亲水型 | 已申请 | C0207010040000009222 | 国械注准20213030369 | 亲水涂层造影导管 | 亲水涂层造影导管 | 管体分为三层，外层和内层材料为Pebax7233和30%硫酸钡的混合物，中间包覆304V不锈钢编织网。软头材料为Pebax5533和30%的硫酸钡的混合物，导管座材料为聚碳酸酯、聚酰胺，导管最外层涂覆亲水涂层，涂层涂覆范围为高管远端至导管护套以下。 | 根 | 256 | 上海康德莱医疗器械股份有限公司 | 上海康德莱医疗器械股份有限公司 | HAC-JR60-05100 | HAC-JR60-05100 | 06950900969768 | C02070100400000092220000234 | JR6.0 5F 长度 100cm涂层技术：浸涂 | 193
66 | 10 | 通用介入 | 造影导管-亲水型 | 已申请 | C0207010040000009222 | 国械注准20213030369 | 亲水涂层造影导管 | 亲水涂层造影导管 | 管体分为三层，外层和内层材料为Pebax7233和30%硫酸钡的混合物，中间包覆304V不锈钢编织网。软头材料为Pebax5533和30%的硫酸钡的混合物，导管座材料为聚碳酸酯、聚酰胺，导管最外层涂覆亲水涂层，涂层涂覆范围为高管远端至导管护套以下。 | 根 | 256 | 上海康德莱医疗器械股份有限公司 | 上海康德莱医疗器械股份有限公司 | HAC-JR50-06100 | HAC-JR50-06100 | 06950900969744 | C02070100400000092220000233 | JR5.0 6F 长度 100cm涂层技术：浸涂 | 193
66 | 10 | 通用介入 | 造影导管-亲水型 | 已申请 | C0207010040000009222 | 国械注准20213030369 | 亲水涂层造影导管 | 亲水涂层造影导管 | 管体分为三层，外层和内层材料为Pebax7233和30%硫酸钡的混合物，中间包覆304V不锈钢编织网。软头材料为Pebax5533和30%的硫酸钡的混合物，导管座材料为聚碳酸酯、聚酰胺，导管最外层涂覆亲水涂层，涂层涂覆范围为高管远端至导管护套以下。 | 根 | 256 | 上海康德莱医疗器械股份有限公司 | 上海康德莱医疗器械股份有限公司 | HAC-AL3-06100 | HAC-AL3-06100 | 06950900969867 | C02070100400000092220000232 | AL3 6F 长度 100cm涂层技术：浸涂 | 193
66 | 10 | 通用介入 | 造影导管-亲水型 | 已申请 | C0207010040000009222 | 国械注准20213030369 | 亲水涂层造影导管 | 亲水涂层造影导管 | 管体分为三层，外层和内层材料为Pebax7233和30%硫酸钡的混合物，中间包覆304V不锈钢编织网。软头材料为Pebax5533和30%的硫酸钡的混合物，导管座材料为聚碳酸酯、聚酰胺，导管最外层涂覆亲水涂层，涂层涂覆范围为高管远端至导管护套以下。 | 根 | 256 | 上海康德莱医疗器械股份有限公司 | 上海康德莱医疗器械股份有限公司 | HAC-JL45-06100 | HAC-JL45-06100 | 06950900969591 | C02070100400000092220000231 | JL4.5 6F 长度 100cm涂层技术：浸涂 | 193
66 | 10 | 通用介入 | 造影导管-亲水型 | 已申请 | C0207010040000009222 | 国械注准20213030369 | 亲水涂层造影导管 | 亲水涂层造影导管 | 管体分为三层，外层和内层材料为Pebax7233和30%硫酸钡的混合物，中间包覆304V不锈钢编织网。软头材料为Pebax5533和30%的硫酸钡的混合物，导管座材料为聚碳酸酯、聚酰胺，导管最外层涂覆亲水涂层，涂层涂覆范围为高管远端至导管护套以下。 | 根 | 256 | 上海康德莱医疗器械股份有限公司 | 上海康德莱医疗器械股份有限公司 | HAC-JR40-06100 | HAC-JR40-06100 | 06950900969713 | C02070100400000092220000230 | JR4.0 6F 长度 100cm涂层技术：浸涂 | 193
66 | 10 | 通用介入 | 造影导管-亲水型 | 已申请 | C0207010040000009222 | 国械注准20213030369 | 亲水涂层造影导管 | 亲水涂层造影导管 | 管体分为三层，外层和内层材料为Pebax7233和30%硫酸钡的混合物，中间包覆304V不锈钢编织网。软头材料为Pebax5533和30%的硫酸钡的混合物，导管座材料为聚碳酸酯、聚酰胺，导管最外层涂覆亲水涂层，涂层涂覆范围为高管远端至导管护套以下。 | 根 | 256 | 上海康德莱医疗器械股份有限公司 | 上海康德莱医疗器械股份有限公司 | HAC-AR2-04100 | HAC-AR2-04100 | 06950900969966 | C02070100400000092220000229 | AR2 4F 长度 100cm涂层技术：浸涂 | 193
66 | 10 | 通用介入 | 造影导管-亲水型 | 已申请 | C0207010040000009222 | 国械注准20213030369 | 亲水涂层造影导管 | 亲水涂层造影导管 | 管体分为三层，外层和内层材料为Pebax7233和30%硫酸钡的混合物，中间包覆304V不锈钢编织网。软头材料为Pebax5533和30%的硫酸钡的混合物，导管座材料为聚碳酸酯、聚酰胺，导管最外层涂覆亲水涂层，涂层涂覆范围为高管远端至导管护套以下。 | 根 | 256 | 上海康德莱医疗器械股份有限公司 | 上海康德莱医疗器械股份有限公司 | HAC-JR35-04100 | HAC-JR35-04100 | 06950900969669 | C02070100400000092220000228 | JR3.5 4F 长度 100cm涂层技术：浸涂 | 193
66 | 10 | 通用介入 | 造影导管-亲水型 | 已申请 | C0207010040000009222 | 国械注准20213030369 | 亲水涂层造影导管 | 亲水涂层造影导管 | 管体分为三层，外层和内层材料为Pebax7233和30%硫酸钡的混合物，中间包覆304V不锈钢编织网。软头材料为Pebax5533和30%的硫酸钡的混合物，导管座材料为聚碳酸酯、聚酰胺，导管最外层涂覆亲水涂层，涂层涂覆范围为高管远端至导管护套以下。 | 根 | 256 | 上海康德莱医疗器械股份有限公司 | 上海康德莱医疗器械股份有限公司 | HAC-AR1-05100 | HAC-AR1-05100 | 06950900969942 | C02070100400000092220000227 | AR1 5F 长度 100cm涂层技术：浸涂 | 193
66 | 10 | 通用介入 | 造影导管-亲水型 | 已申请 | C0207010040000009222 | 国械注准20213030369 | 亲水涂层造影导管 | 亲水涂层造影导管 | 管体分为三层，外层和内层材料为Pebax7233和30%硫酸钡的混合物，中间包覆304V不锈钢编织网。软头材料为Pebax5533和30%的硫酸钡的混合物，导管座材料为聚碳酸酯、聚酰胺，导管最外层涂覆亲水涂层，涂层涂覆范围为高管远端至导管护套以下。 | 根 | 256 | 上海康德莱医疗器械股份有限公司 | 上海康德莱医疗器械股份有限公司 | HAC-AR3-05100 | HAC-AR3-05100 | 06950900970009 | C02070100400000092220000226 | AR3 5F 长度 100cm涂层技术：浸涂 | 193
66 | 10 | 通用介入 | 造影导管-亲水型 | 已申请 | C0207010040000009222 | 国械注准20213030369 | 亲水涂层造影导管 | 亲水涂层造影导管 | 管体分为三层，外层和内层材料为Pebax7233和30%硫酸钡的混合物，中间包覆304V不锈钢编织网。软头材料为Pebax5533和30%的硫酸钡的混合物，导管座材料为聚碳酸酯、聚酰胺，导管最外层涂覆亲水涂层，涂层涂覆范围为高管远端至导管护套以下。 | 根 | 256 | 上海康德莱医疗器械股份有限公司 | 上海康德莱医疗器械股份有限公司 | HAC-AL2-05100 | HAC-AL2-05100 | 06950900969829 | C02070100400000092220000225 | AL2 5F 长度 100cm涂层技术：浸涂 | 193
66 | 10 | 通用介入 | 造影导管-亲水型 | 已申请 | C0207010040000009222 | 国械注准20213030369 | 亲水涂层造影导管 | 亲水涂层造影导管 | 管体分为三层，外层和内层材料为Pebax7233和30%硫酸钡的混合物，中间包覆304V不锈钢编织网。软头材料为Pebax5533和30%的硫酸钡的混合物，导管座材料为聚碳酸酯、聚酰胺，导管最外层涂覆亲水涂层，涂层涂覆范围为高管远端至导管护套以下。 | 根 | 256 | 上海康德莱医疗器械股份有限公司 | 上海康德莱医疗器械股份有限公司 | HAC-JL50-06100 | HAC-JL50-06100 | 06950900969621 | C02070100400000092220000224 | JL5.0 6F 长度 100cm涂层技术：浸涂 | 193
66 | 10 | 通用介入 | 造影导管-亲水型 | 已申请 | C0207010040000009222 | 国械注准20213030369 | 亲水涂层造影导管 | 亲水涂层造影导管 | 管体分为三层，外层和内层材料为Pebax7233和30%硫酸钡的混合物，中间包覆304V不锈钢编织网。软头材料为Pebax5533和30%的硫酸钡的混合物，导管座材料为聚碳酸酯、聚酰胺，导管最外层涂覆亲水涂层，涂层涂覆范围为高管远端至导管护套以下。 | 根 | 256 | 上海康德莱医疗器械股份有限公司 | 上海康德莱医疗器械股份有限公司 | HAC-JR60-06100 | HAC-JR60-06100 | 06950900969775 | C02070100400000092220000223 | JR6.0 6F 长度 100cm涂层技术：浸涂 | 193
66 | 10 | 通用介入 | 造影导管-亲水型 | 已申请 | C0207010040000009222 | 国械注准20213030369 | 亲水涂层造影导管 | 亲水涂层造影导管 | 管体分为三层，外层和内层材料为Pebax7233和30%硫酸钡的混合物，中间包覆304V不锈钢编织网。软头材料为Pebax5533和30%的硫酸钡的混合物，导管座材料为聚碳酸酯、聚酰胺，导管最外层涂覆亲水涂层，涂层涂覆范围为高管远端至导管护套以下。 | 根 | 256 | 上海康德莱医疗器械股份有限公司 | 上海康德莱医疗器械股份有限公司 | HAC-JL60-06100 | HAC-JL60-06100 | 06950900969652 | C02070100400000092220000222 | JL6.0 6F 长度 100cm涂层技术：浸涂 | 193
66 | 10 | 通用介入 | 造影导管-亲水型 | 已申请 | C0207010040000009222 | 国械注准20213030369 | 亲水涂层造影导管 | 亲水涂层造影导管 | 管体分为三层，外层和内层材料为Pebax7233和30%硫酸钡的混合物，中间包覆304V不锈钢编织网。软头材料为Pebax5533和30%的硫酸钡的混合物，导管座材料为聚碳酸酯、聚酰胺，导管最外层涂覆亲水涂层，涂层涂覆范围为高管远端至导管护套以下。 | 根 | 256 | 上海康德莱医疗器械股份有限公司 | 上海康德莱医疗器械股份有限公司 | HAC-ARMOD-04100 | HAC-ARMOD-04100 | 06950900969904 | C02070100400000092220000221 | AR MOD 4F 长度 100cm涂层技术：浸涂 | 193
66 | 10 | 通用介入 | 造影导管-亲水型 | 已申请 | C0207010040000009222 | 国械注准20213030369 | 亲水涂层造影导管 | 亲水涂层造影导管 | 管体分为三层，外层和内层材料为Pebax7233和30%硫酸钡的混合物，中间包覆304V不锈钢编织网。软头材料为Pebax5533和30%的硫酸钡的混合物，导管座材料为聚碳酸酯、聚酰胺，导管最外层涂覆亲水涂层，涂层涂覆范围为高管远端至导管护套以下。 | 根 | 256 | 上海康德莱医疗器械股份有限公司 | 上海康德莱医疗器械股份有限公司 | HAC-JR35-06100 | HAC-JR35-06100 | 06950900969683 | C02070100400000092220000220 | JR3.5 6F 长度 100cm涂层技术：浸涂 | 193
66 | 10 | 通用介入 | 造影导管-亲水型 | 已申请 | C0207010040000009222 | 国械注准20213030369 | 亲水涂层造影导管 | 亲水涂层造影导管 | 管体分为三层，外层和内层材料为Pebax7233和30%硫酸钡的混合物，中间包覆304V不锈钢编织网。软头材料为Pebax5533和30%的硫酸钡的混合物，导管座材料为聚碳酸酯、聚酰胺，导管最外层涂覆亲水涂层，涂层涂覆范围为高管远端至导管护套以下。 | 根 | 256 | 上海康德莱医疗器械股份有限公司 | 上海康德莱医疗器械股份有限公司 | HAC-AR1-06100 | HAC-AR1-06100 | 06950900969959 | C02070100400000092220000219 | AR1 6F 长度 100cm涂层技术：浸涂 | 193
66 | 10 | 通用介入 | 造影导管-亲水型 | 已申请 | C0207010040000009222 | 国械注准20213030369 | 亲水涂层造影导管 | 亲水涂层造影导管 | 管体分为三层，外层和内层材料为Pebax7233和30%硫酸钡的混合物，中间包覆304V不锈钢编织网。软头材料为Pebax5533和30%的硫酸钡的混合物，导管座材料为聚碳酸酯、聚酰胺，导管最外层涂覆亲水涂层，涂层涂覆范围为高管远端至导管护套以下。 | 根 | 256 | 上海康德莱医疗器械股份有限公司 | 上海康德莱医疗器械股份有限公司 | HAC-JL45-05100 | HAC-JL45-05100 | 06950900969584 | C02070100400000092220000218 | JL4.5 5F 长度 100cm涂层技术：浸涂 | 193
66 | 10 | 通用介入 | 造影导管-亲水型 | 已申请 | C0207010040000009222 | 国械注准20213030369 | 亲水涂层造影导管 | 亲水涂层造影导管 | 管体分为三层，外层和内层材料为Pebax7233和30%硫酸钡的混合物，中间包覆304V不锈钢编织网。软头材料为Pebax5533和30%的硫酸钡的混合物，导管座材料为聚碳酸酯、聚酰胺，导管最外层涂覆亲水涂层，涂层涂覆范围为高管远端至导管护套以下。 | 根 | 256 | 上海康德莱医疗器械股份有限公司 | 上海康德莱医疗器械股份有限公司 | HAC-JR60-04100 | HAC-JR60-04100 | 06950900969751 | C02070100400000092220000217 | JR6.0 4F 长度 100cm涂层技术：浸涂 | 193
66 | 10 | 通用介入 | 造影导管-亲水型 | 已申请 | C0207010040000009222 | 国械注准20213030369 | 亲水涂层造影导管 | 亲水涂层造影导管 | 管体分为三层，外层和内层材料为Pebax7233和30%硫酸钡的混合物，中间包覆304V不锈钢编织网。软头材料为Pebax5533和30%的硫酸钡的混合物，导管座材料为聚碳酸酯、聚酰胺，导管最外层涂覆亲水涂层，涂层涂覆范围为高管远端至导管护套以下。 | 根 | 256 | 上海康德莱医疗器械股份有限公司 | 上海康德莱医疗器械股份有限公司 | HAC-AL2-06100 | HAC-AL2-06100 | 06950900969836 | C02070100400000092220000216 | AL2 6F 长度 100cm涂层技术：浸涂 | 193
66 | 10 | 通用介入 | 造影导管-亲水型 | 已申请 | C0207010040000009222 | 国械注准20213030369 | 亲水涂层造影导管 | 亲水涂层造影导管 | 管体分为三层，外层和内层材料为Pebax7233和30%硫酸钡的混合物，中间包覆304V不锈钢编织网。软头材料为Pebax5533和30%的硫酸钡的混合物，导管座材料为聚碳酸酯、聚酰胺，导管最外层涂覆亲水涂层，涂层涂覆范围为高管远端至导管护套以下。 | 根 | 256 | 上海康德莱医疗器械股份有限公司 | 上海康德莱医疗器械股份有限公司 | HAC-JR50-05100 | HAC-JR50-05100 | 06950900969737 | C02070100400000092220000215 | JR5.0 5F 长度 100cm涂层技术：浸涂 | 193
66 | 10 | 通用介入 | 造影导管-亲水型 | 已申请 | C0207010040000009222 | 国械注准20213030369 | 亲水涂层造影导管 | 亲水涂层造影导管 | 管体分为三层，外层和内层材料为Pebax7233和30%硫酸钡的混合物，中间包覆304V不锈钢编织网。软头材料为Pebax5533和30%的硫酸钡的混合物，导管座材料为聚碳酸酯、聚酰胺，导管最外层涂覆亲水涂层，涂层涂覆范围为高管远端至导管护套以下。 | 根 | 256 | 上海康德莱医疗器械股份有限公司 | 上海康德莱医疗器械股份有限公司 | HAC-JR40-05100 | HAC-JR40-05100 | 06950900969706 | C02070100400000092220000214 | JR4.0 5F 长度 100cm涂层技术：浸涂 | 193
66 | 10 | 通用介入 | 造影导管-亲水型 | 已申请 | C0207010040000009222 | 国械注准20213030369 | 亲水涂层造影导管 | 亲水涂层造影导管 | 管体分为三层，外层和内层材料为Pebax7233和30%硫酸钡的混合物，中间包覆304V不锈钢编织网。软头材料为Pebax5533和30%的硫酸钡的混合物，导管座材料为聚碳酸酯、聚酰胺，导管最外层涂覆亲水涂层，涂层涂覆范围为高管远端至导管护套以下。 | 根 | 256 | 上海康德莱医疗器械股份有限公司 | 上海康德莱医疗器械股份有限公司 | HAC-AR1-04100 | HAC-AR1-04100 | 06950900969935 | C02070100400000092220000213 | AR1 4F 长度 100cm涂层技术：浸涂 | 193
66 | 10 | 通用介入 | 造影导管-亲水型 | 已申请 | C0207010040000009222 | 国械注准20213030369 | 亲水涂层造影导管 | 亲水涂层造影导管 | 管体分为三层，外层和内层材料为Pebax7233和30%硫酸钡的混合物，中间包覆304V不锈钢编织网。软头材料为Pebax5533和30%的硫酸钡的混合物，导管座材料为聚碳酸酯、聚酰胺，导管最外层涂覆亲水涂层，涂层涂覆范围为高管远端至导管护套以下。 | 根 | 256 | 上海康德莱医疗器械股份有限公司 | 上海康德莱医疗器械股份有限公司 | HAC-ARMOD-06100 | HAC-ARMOD-06100 | 06950900969928 | C02070100400000092220000212 | AR MOD 6F 长度 100cm涂层技术：浸涂 | 193
66 | 10 | 通用介入 | 造影导管-亲水型 | 已申请 | C0207010040000009222 | 国械注准20213030369 | 亲水涂层造影导管 | 亲水涂层造影导管 | 管体分为三层，外层和内层材料为Pebax7233和30%硫酸钡的混合物，中间包覆304V不锈钢编织网。软头材料为Pebax5533和30%的硫酸钡的混合物，导管座材料为聚碳酸酯、聚酰胺，导管最外层涂覆亲水涂层，涂层涂覆范围为高管远端至导管护套以下。 | 根 | 256 | 上海康德莱医疗器械股份有限公司 | 上海康德莱医疗器械股份有限公司 | HAC-JR35-05100 | HAC-JR35-05100 | 06950900969676 | C02070100400000092220000211 | JR3.5 5F 长度 100cm涂层技术：浸涂 | 193
66 | 10 | 通用介入 | 造影导管-亲水型 | 已申请 | C0207010040000009222 | 国械注准20213030369 | 亲水涂层造影导管 | 亲水涂层造影导管 | 管体分为三层，外层和内层材料为Pebax7233和30%硫酸钡的混合物，中间包覆304V不锈钢编织网。软头材料为Pebax5533和30%的硫酸钡的混合物，导管座材料为聚碳酸酯、聚酰胺，导管最外层涂覆亲水涂层，涂层涂覆范围为高管远端至导管护套以下。 | 根 | 256 | 上海康德莱医疗器械股份有限公司 | 上海康德莱医疗器械股份有限公司 | HAC-JR40-04100 | HAC-JR40-04100 | 06950900969690 | C02070100400000092220000210 | JR4.0 4F 长度 100cm涂层技术：浸涂 | 193
66 | 10 | 通用介入 | 造影导管-亲水型 | 已申请 | C0207010040000009222 | 国械注准20213030369 | 亲水涂层造影导管 | 亲水涂层造影导管 | 管体分为三层，外层和内层材料为Pebax7233和30%硫酸钡的混合物，中间包覆304V不锈钢编织网。软头材料为Pebax5533和30%的硫酸钡的混合物，导管座材料为聚碳酸酯、聚酰胺，导管最外层涂覆亲水涂层，涂层涂覆范围为高管远端至导管护套以下。 | 根 | 256 | 上海康德莱医疗器械股份有限公司 | 上海康德莱医疗器械股份有限公司 | HAC-JR50-04100 | HAC-JR50-04100 | 06950900969720 | C02070100400000092220000209 | JR5.0 4F 长度 100cm涂层技术：浸涂 | 193
66 | 10 | 通用介入 | 造影导管-亲水型 | 已申请 | C0207010040000009222 | 国械注准20213030369 | 亲水涂层造影导管 | 亲水涂层造影导管 | 管体分为三层，外层和内层材料为Pebax7233和30%硫酸钡的混合物，中间包覆304V不锈钢编织网。软头材料为Pebax5533和30%的硫酸钡的混合物，导管座材料为聚碳酸酯、聚酰胺，导管最外层涂覆亲水涂层，涂层涂覆范围为高管远端至导管护套以下。 | 根 | 256 | 上海康德莱医疗器械股份有限公司 | 上海康德莱医疗器械股份有限公司 | HAC-JL40-04100 | HAC-JL40-04100 | 06950900969553 | C02070100400000092220000208 | JL4.0 4F 长度 100cm涂层技术：浸涂 | 193
66 | 10 | 通用介入 | 造影导管-亲水型 | 已申请 | C0207010040000009222 | 国械注准20213030369 | 亲水涂层造影导管 | 亲水涂层造影导管 | 管体分为三层，外层和内层材料为Pebax7233和30%硫酸钡的混合物，中间包覆304V不锈钢编织网。软头材料为Pebax5533和30%的硫酸钡的混合物，导管座材料为聚碳酸酯、聚酰胺，导管最外层涂覆亲水涂层，涂层涂覆范围为高管远端至导管护套以下。 | 根 | 256 | 上海康德莱医疗器械股份有限公司 | 上海康德莱医疗器械股份有限公司 | HAC-AL1-04100 | HAC-AL1-04100 | 06950900969782 | C02070100400000092220000207 | AL1 4F 长度 100cm涂层技术：浸涂 | 193
66 | 10 | 通用介入 | 造影导管-亲水型 | 已申请 | C0207010040000009222 | 国械注准20213030369 | 亲水涂层造影导管 | 亲水涂层造影导管 | 管体分为三层，外层和内层材料为Pebax7233和30%硫酸钡的混合物，中间包覆304V不锈钢编织网。软头材料为Pebax5533和30%的硫酸钡的混合物，导管座材料为聚碳酸酯、聚酰胺，导管最外层涂覆亲水涂层，涂层涂覆范围为高管远端至导管护套以下。 | 根 | 256 | 上海康德莱医疗器械股份有限公司 | 上海康德莱医疗器械股份有限公司 | HAC-AL1-05100 | HAC-AL1-05100 | 06950900969799 | C02070100400000092220000206 | AL1 5F 长度 100cm涂层技术：浸涂 | 193
66 | 10 | 通用介入 | 造影导管-亲水型 | 已申请 | C0207010040000009222 | 国械注准20213030369 | 亲水涂层造影导管 | 亲水涂层造影导管 | 管体分为三层，外层和内层材料为Pebax7233和30%硫酸钡的混合物，中间包覆304V不锈钢编织网。软头材料为Pebax5533和30%的硫酸钡的混合物，导管座材料为聚碳酸酯、聚酰胺，导管最外层涂覆亲水涂层，涂层涂覆范围为高管远端至导管护套以下。 | 根 | 256 | 上海康德莱医疗器械股份有限公司 | 上海康德莱医疗器械股份有限公司 | HAC-AL4-04100 | HAC-AL4-04100 | 06950900969874 | C02070100400000092220000205 | AL4 4F 长度 100cm涂层技术：浸涂 | 193
66 | 10 | 通用介入 | 造影导管-亲水型 | 已申请 | C0207010040000009222 | 国械注准20213030369 | 亲水涂层造影导管 | 亲水涂层造影导管 | 管体分为三层，外层和内层材料为Pebax7233和30%硫酸钡的混合物，中间包覆304V不锈钢编织网。软头材料为Pebax5533和30%的硫酸钡的混合物，导管座材料为聚碳酸酯、聚酰胺，导管最外层涂覆亲水涂层，涂层涂覆范围为高管远端至导管护套以下。 | 根 | 256 | 上海康德莱医疗器械股份有限公司 | 上海康德莱医疗器械股份有限公司 | HAC-AL3-05100 | HAC-AL3-05100 | 06950900969850 | C02070100400000092220000204 | AL3 5F 长度 100cm涂层技术：浸涂 | 193
66 | 10 | 通用介入 | 造影导管-亲水型 | 已申请 | C0207010040000009222 | 国械注准20213030369 | 亲水涂层造影导管 | 亲水涂层造影导管 | 管体分为三层，外层和内层材料为Pebax7233和30%硫酸钡的混合物，中间包覆304V不锈钢编织网。软头材料为Pebax5533和30%的硫酸钡的混合物，导管座材料为聚碳酸酯、聚酰胺，导管最外层涂覆亲水涂层，涂层涂覆范围为高管远端至导管护套以下。 | 根 | 256 | 上海康德莱医疗器械股份有限公司 | 上海康德莱医疗器械股份有限公司 | HAC-ARMOD-05100 | HAC-ARMOD-05100 | 06950900969911 | C02070100400000092220000203 | AR MOD 5F 长度 100cm涂层技术：浸涂 | 193
66 | 10 | 通用介入 | 造影导管-亲水型 | 已申请 | C0207010040000009222 | 国械注准20213030369 | 亲水涂层造影导管 | 亲水涂层造影导管 | 管体分为三层，外层和内层材料为Pebax7233和30%硫酸钡的混合物，中间包覆304V不锈钢编织网。软头材料为Pebax5533和30%的硫酸钡的混合物，导管座材料为聚碳酸酯、聚酰胺，导管最外层涂覆亲水涂层，涂层涂覆范围为高管远端至导管护套以下。 | 根 | 256 | 上海康德莱医疗器械股份有限公司 | 上海康德莱医疗器械股份有限公司 | HAC-JL40-06100 | HAC-JL40-06100 | 06950900969577 | C02070100400000092220000202 | JL4.0 6F 长度 100cm涂层技术：浸涂 | 193
66 | 10 | 通用介入 | 造影导管-亲水型 | 已申请 | C0207010040000009222 | 国械注准20213030369 | 亲水涂层造影导管 | 亲水涂层造影导管 | 管体分为三层，外层和内层材料为Pebax7233和30%硫酸钡的混合物，中间包覆304V不锈钢编织网。软头材料为Pebax5533和30%的硫酸钡的混合物，导管座材料为聚碳酸酯、聚酰胺，导管最外层涂覆亲水涂层，涂层涂覆范围为高管远端至导管护套以下。 | 根 | 256 | 上海康德莱医疗器械股份有限公司 | 上海康德莱医疗器械股份有限公司 | HAC-AR2-06100 | HAC-AR2-06100 | 06950900969980 | C02070100400000092220000201 | AR2 6F 长度 100cm涂层技术：浸涂 | 193
66 | 10 | 通用介入 | 造影导管-亲水型 | 已申请 | C0207010040000009222 | 国械注准20213030369 | 亲水涂层造影导管 | 亲水涂层造影导管 | 管体分为三层，外层和内层材料为Pebax7233和30%硫酸钡的混合物，中间包覆304V不锈钢编织网。软头材料为Pebax5533和30%的硫酸钡的混合物，导管座材料为聚碳酸酯、聚酰胺，导管最外层涂覆亲水涂层，涂层涂覆范围为高管远端至导管护套以下。 | 根 | 256 | 上海康德莱医疗器械股份有限公司 | 上海康德莱医疗器械股份有限公司 | HAC-JL50-05100 | HAC-JL50-05100 | 06950900969614 | C02070100400000092220000200 | JL5.0 5F 长度 100cm涂层技术：浸涂 | 193
66 | 10 | 通用介入 | 造影导管-亲水型 | 已申请 | C0207010040000009222 | 国械注准20213030369 | 亲水涂层造影导管 | 亲水涂层造影导管 | 管体分为三层，外层和内层材料为Pebax7233和30%硫酸钡的混合物，中间包覆304V不锈钢编织网。软头材料为Pebax5533和30%的硫酸钡的混合物，导管座材料为聚碳酸酯、聚酰胺，导管最外层涂覆亲水涂层，涂层涂覆范围为高管远端至导管护套以下。 | 根 | 256 | 上海康德莱医疗器械股份有限公司 | 上海康德莱医疗器械股份有限公司 | HAC-AL1-06100 | HAC-AL1-06100 | 06950900969805 | C02070100400000092220000199 | AL1 6F 长度 100cm涂层技术：浸涂 | 193
66 | 10 | 通用介入 | 造影导管-亲水型 | 已申请 | C0207010040000009222 | 国械注准20213030369 | 亲水涂层造影导管 | 亲水涂层造影导管 | 管体分为三层，外层和内层材料为Pebax7233和30%硫酸钡的混合物，中间包覆304V不锈钢编织网。软头材料为Pebax5533和30%的硫酸钡的混合物，导管座材料为聚碳酸酯、聚酰胺，导管最外层涂覆亲水涂层，涂层涂覆范围为高管远端至导管护套以下。 | 根 | 256 | 上海康德莱医疗器械股份有限公司 | 上海康德莱医疗器械股份有限公司 | HAC-AL4-05100 | HAC-AL4-05100 | 06950900969881 | C02070100400000092220000198 | AL4 5F 长度 100cm涂层技术：浸涂 | 193
66 | 10 | 通用介入 | 造影导管-亲水型 | 已申请 | C0207010040000009222 | 国械注准20213030369 | 亲水涂层造影导管 | 亲水涂层造影导管 | 管体分为三层，外层和内层材料为Pebax7233和30%硫酸钡的混合物，中间包覆304V不锈钢编织网。软头材料为Pebax5533和30%的硫酸钡的混合物，导管座材料为聚碳酸酯、聚酰胺，导管最外层涂覆亲水涂层，涂层涂覆范围为高管远端至导管护套以下。 | 根 | 256 | 上海康德莱医疗器械股份有限公司 | 上海康德莱医疗器械股份有限公司 | HAC-AL2-04100 | HAC-AL2-04100 | 06950900969812 | C02070100400000092220000197 | AL2 4F 长度 100cm涂层技术：浸涂 | 193
66 | 10 | 通用介入 | 造影导管-亲水型 | 已申请 | C0207010040000009222 | 国械注准20213030369 | 亲水涂层造影导管 | 亲水涂层造影导管 | 管体分为三层，外层和内层材料为Pebax7233和30%硫酸钡的混合物，中间包覆304V不锈钢编织网。软头材料为Pebax5533和30%的硫酸钡的混合物，导管座材料为聚碳酸酯、聚酰胺，导管最外层涂覆亲水涂层，涂层涂覆范围为高管远端至导管护套以下。 | 根 | 256 | 上海康德莱医疗器械股份有限公司 | 上海康德莱医疗器械股份有限公司 | HAC-AR2-05100 | HAC-AR2-05100 | 06950900969973 | C02070100400000092220000196 | AR2 5F 长度 100cm涂层技术：浸涂 | 193
66 | 10 | 通用介入 | 造影导管-亲水型 | 已申请 | C0207010040000009222 | 国械注准20213030369 | 亲水涂层造影导管 | 亲水涂层造影导管 | 管体分为三层，外层和内层材料为Pebax7233和30%硫酸钡的混合物，中间包覆304V不锈钢编织网。软头材料为Pebax5533和30%的硫酸钡的混合物，导管座材料为聚碳酸酯、聚酰胺，导管最外层涂覆亲水涂层，涂层涂覆范围为高管远端至导管护套以下。 | 根 | 256 | 上海康德莱医疗器械股份有限公司 | 上海康德莱医疗器械股份有限公司 | HAC-JL60-05100 | HAC-JL60-05100 | 06950900969645 | C02070100400000092220000195 | JL6.0 5F 长度 100cm涂层技术：浸涂 | 193
66 | 10 | 通用介入 | 造影导管-亲水型 | 已申请 | C0207010040000009222 | 国械注准20213030369 | 亲水涂层造影导管 | 亲水涂层造影导管 | 管体分为三层，外层和内层材料为Pebax7233和30%硫酸钡的混合物，中间包覆304V不锈钢编织网。软头材料为Pebax5533和30%的硫酸钡的混合物，导管座材料为聚碳酸酯、聚酰胺，导管最外层涂覆亲水涂层，涂层涂覆范围为高管远端至导管护套以下。 | 根 | 256 | 上海康德莱医疗器械股份有限公司 | 上海康德莱医疗器械股份有限公司 | HAC-JL50-04100 | HAC-JL50-04100 | 06950900969607 | C02070100400000092220000194 | JL5.0 4F 长度 100cm涂层技术：浸涂 | 193
66 | 10 | 通用介入 | 造影导管-亲水型 | 已申请 | C0207010040000009222 | 国械注准20213030369 | 亲水涂层造影导管 | 亲水涂层造影导管 | 管体分为三层，外层和内层材料为Pebax7233和30%硫酸钡的混合物，中间包覆304V不锈钢编织网。软头材料为Pebax5533和30%的硫酸钡的混合物，导管座材料为聚碳酸酯、聚酰胺，导管最外层涂覆亲水涂层，涂层涂覆范围为高管远端至导管护套以下。 | 根 | 256 | 上海康德莱医疗器械股份有限公司 | 上海康德莱医疗器械股份有限公司 | HAC-JL35-04100 | HAC-JL35-04100 | 06950900969522 | C02070100400000092220000193 | JL3.5 4F 长度 100cm涂层技术：浸涂 | 193
66 | 10 | 通用介入 | 造影导管-亲水型 | 已申请 | C0207010040000009222 | 国械注准20213030369 | 亲水涂层造影导管 | 亲水涂层造影导管 | 管体分为三层，外层和内层材料为Pebax7233和30%硫酸钡的混合物，中间包覆304V不锈钢编织网。软头材料为Pebax5533和30%的硫酸钡的混合物，导管座材料为聚碳酸酯、聚酰胺，导管最外层涂覆亲水涂层，涂层涂覆范围为高管远端至导管护套以下。 | 根 | 256 | 上海康德莱医疗器械股份有限公司 | 上海康德莱医疗器械股份有限公司 | HAC-JL35-05100 | HAC-JL35-05100 | 06950900969539 | C02070100400000092220000192 | JL3.5 5F 长度 100cm 涂层技术：浸涂 | 193
66 | 10 | 通用介入 | 造影导管-亲水型 | 已申请 | C0207010040000009222 | 国械注准20213030369 | 亲水涂层造影导管 | 亲水涂层造影导管 | 管体分为三层，外层和内层材料为Pebax7233和30%硫酸钡的混合物，中间包覆304V不锈钢编织网。软头材料为Pebax5533和30%的硫酸钡的混合物，导管座材料为聚碳酸酯、聚酰胺，导管最外层涂覆亲水涂层，涂层涂覆范围为高管远端至导管护套以下。 | 根 | 256 | 上海康德莱医疗器械股份有限公司 | 上海康德莱医疗器械股份有限公司 | HAC-AR3-04100 | HAC-AR3-04100 | 06950900969997 | C02070100400000092220000191 | AR3 4F 长度 100cm涂层技术：浸涂 | 193
66 | 10 | 通用介入 | 造影导管-亲水型 | 已申请 | C0207010040000009222 | 国械注准20213030369 | 亲水涂层造影导管 | 亲水涂层造影导管 | 管体分为三层，外层和内层材料为Pebax7233和30%硫酸钡的混合物，中间包覆304V不锈钢编织网。软头材料为Pebax5533和30%的硫酸钡的混合物，导管座材料为聚碳酸酯、聚酰胺，导管最外层涂覆亲水涂层，涂层涂覆范围为高管远端至导管护套以下。 | 根 | 256 | 上海康德莱医疗器械股份有限公司 | 上海康德莱医疗器械股份有限公司 | HAC-AR3-06100 | HAC-AR3-06100 | 06950900970016 | C02070100400000092220000190 | AR3 6F 长度 100cm涂层技术：浸涂 | 193
66 | 10 | 通用介入 | 造影导管-亲水型 | 已申请 | C0207010040000009222 | 国械注准20213030369 | 亲水涂层造影导管 | 亲水涂层造影导管 | 管体分为三层，外层和内层材料为Pebax7233和30%硫酸钡的混合物，中间包覆304V不锈钢编织网。软头材料为Pebax5533和30%的硫酸钡的混合物，导管座材料为聚碳酸酯、聚酰胺，导管最外层涂覆亲水涂层，涂层涂覆范围为高管远端至导管护套以下。 | 根 | 256 | 上海康德莱医疗器械股份有限公司 | 上海康德莱医疗器械股份有限公司 | HAC-AL3-04100 | HAC-AL3-04100 | 06950900969843 | C02070100400000092220000189 | AL3 4F 长度 100cm涂层技术：浸涂 | 193
66 | 10 | 通用介入 | 造影导管-亲水型 | 已申请 | C0207010040000009222 | 国械注准20213030369 | 亲水涂层造影导管 | 亲水涂层造影导管 | 管体分为三层，外层和内层材料为Pebax7233和30%硫酸钡的混合物，中间包覆304V不锈钢编织网。软头材料为Pebax5533和30%的硫酸钡的混合物，导管座材料为聚碳酸酯、聚酰胺，导管最外层涂覆亲水涂层，涂层涂覆范围为高管远端至导管护套以下。 | 根 | 256 | 上海康德莱医疗器械股份有限公司 | 上海康德莱医疗器械股份有限公司 | HAC-JL40-05100 | HAC-JL40-05100 | 06950900969560 | C02070100400000092220000188 | JL4.0 5F 长度 100cm涂层技术：浸涂 | 193
66 | 10 | 通用介入 | 造影导管-亲水型 | 已申请 | C0207010040000009222 | 国械注准20213030369 | 亲水涂层造影导管 | 亲水涂层造影导管 | 管体分为三层，外层和内层材料为Pebax7233和30%硫酸钡的混合物，中间包覆304V不锈钢编织网。软头材料为Pebax5533和30%的硫酸钡的混合物，导管座材料为聚碳酸酯、聚酰胺，导管最外层涂覆亲水涂层，涂层涂覆范围为高管远端至导管护套以下。 | 根 | 256 | 上海康德莱医疗器械股份有限公司 | 上海康德莱医疗器械股份有限公司 | HAC-AL4-06100 | HAC-AL4-06100 | 06950900969898 | C02070100400000092220000187 | AL4 6F 长度 100cm 涂层技术：浸涂 | 193
150 | 10 | 通用介入 | 造影导管-亲水型 | 已申请 | C0207010040000009344 | 国械注准20223031207 | 外周血管亲水涂层造影导管 | 外周血管亲水涂层造影导管 |  | 根 | 36 | 深圳麦普奇医疗科技有限公司 | 深圳麦普奇医疗科技有限公司 | RHS-4-70 | RHS-4-70 |  | C02070100400000093440000092 | 管径范围：4F，长度范围：70cm，涂层技术：甲基乙烯基醚无水马来酸共聚物 | 201.5
150 | 10 | 通用介入 | 造影导管-亲水型 | 已申请 | C0207010040000009344 | 国械注准20223031207 | 外周血管亲水涂层造影导管 | 外周血管亲水涂层造影导管 |  | 根 | 36 | 深圳麦普奇医疗科技有限公司 | 深圳麦普奇医疗科技有限公司 | MIK-4-80 | MIK-4-80 |  | C02070100400000093440000091 | 管径范围：4F，长度范围：80cm，涂层技术：甲基乙烯基醚无水马来酸共聚物 | 201.5
150 | 10 | 通用介入 | 造影导管-亲水型 | 已申请 | C0207010040000009344 | 国械注准20223031207 | 外周血管亲水涂层造影导管 | 外周血管亲水涂层造影导管 |  | 根 | 36 | 深圳麦普奇医疗科技有限公司 | 深圳麦普奇医疗科技有限公司 | RH-5-80 | RH-5-80 |  | C02070100400000093440000090 | 管径范围：5F，长度范围：80cm，涂层技术：甲基乙烯基醚无水马来酸共聚物 | 201.5
150 | 10 | 通用介入 | 造影导管-亲水型 | 已申请 | C0207010040000009344 | 国械注准20223031207 | 外周血管亲水涂层造影导管 | 外周血管亲水涂层造影导管 |  | 根 | 36 | 深圳麦普奇医疗科技有限公司 | 深圳麦普奇医疗科技有限公司 | RUC-5-90 | RUC-5-90 |  | C02070100400000093440000089 | 管径范围：5F，长度范围：90cm，涂层技术：甲基乙烯基醚无水马来酸共聚物 | 201.5
150 | 10 | 通用介入 | 造影导管-亲水型 | 已申请 | C0207010040000009344 | 国械注准20223031207 | 外周血管亲水涂层造影导管 | 外周血管亲水涂层造影导管 |  | 根 | 36 | 深圳麦普奇医疗科技有限公司 | 深圳麦普奇医疗科技有限公司 | RUC-4-90 | RUC-4-90 |  | C02070100400000093440000088 | 管径范围：4F，长度范围：90cm，涂层技术：甲基乙烯基醚无水马来酸共聚物 | 201.5
150 | 10 | 通用介入 | 造影导管-亲水型 | 已申请 | C0207010040000009344 | 国械注准20223031207 | 外周血管亲水涂层造影导管 | 外周血管亲水涂层造影导管 |  | 根 | 36 | 深圳麦普奇医疗科技有限公司 | 深圳麦普奇医疗科技有限公司 | RH-4-80 | RH-4-80 |  | C02070100400000093440000087 | 管径范围：4F，长度范围：80cm，涂层技术：甲基乙烯基醚无水马来酸共聚物 | 201.5
150 | 10 | 通用介入 | 造影导管-亲水型 | 已申请 | C0207010040000009344 | 国械注准20223031207 | 外周血管亲水涂层造影导管 | 外周血管亲水涂层造影导管 |  | 根 | 36 | 深圳麦普奇医疗科技有限公司 | 深圳麦普奇医疗科技有限公司 | RUC-5-80 | RUC-5-80 |  | C02070100400000093440000086 | 管径范围：5F，长度范围：80cm，涂层技术：甲基乙烯基醚无水马来酸共聚物 | 201.5
150 | 10 | 通用介入 | 造影导管-亲水型 | 已申请 | C0207010040000009344 | 国械注准20223031207 | 外周血管亲水涂层造影导管 | 外周血管亲水涂层造影导管 |  | 根 | 36 | 深圳麦普奇医疗科技有限公司 | 深圳麦普奇医疗科技有限公司 | RH-5-70 | RH-5-70 |  | C02070100400000093440000085 | 管径范围：5F，长度范围：70cm，涂层技术：甲基乙烯基醚无水马来酸共聚物 | 201.5
150 | 10 | 通用介入 | 造影导管-亲水型 | 已申请 | C0207010040000009344 | 国械注准20223031207 | 外周血管亲水涂层造影导管 | 外周血管亲水涂层造影导管 |  | 根 | 36 | 深圳麦普奇医疗科技有限公司 | 深圳麦普奇医疗科技有限公司 | RUC-4-80 | RUC-4-80 |  | C02070100400000093440000084 | 管径范围：4F，长度范围：80cm，涂层技术：甲基乙烯基醚无水马来酸共聚物 | 201.5
150 | 10 | 通用介入 | 造影导管-亲水型 | 已申请 | C0207010040000009344 | 国械注准20223031207 | 外周血管亲水涂层造影导管 | 外周血管亲水涂层造影导管 |  | 根 | 36 | 深圳麦普奇医疗科技有限公司 | 深圳麦普奇医疗科技有限公司 | RH-4-70 | RH-4-70 |  | C02070100400000093440000083 | 管径范围：4F，长度范围：70cm，涂层技术：甲基乙烯基醚无水马来酸共聚物 | 201.5
150 | 10 | 通用介入 | 造影导管-亲水型 | 已申请 | C0207010040000009344 | 国械注准20223031207 | 外周血管亲水涂层造影导管 | 外周血管亲水涂层造影导管 |  | 根 | 36 | 深圳麦普奇医疗科技有限公司 | 深圳麦普奇医疗科技有限公司 | RS-5-80 | RS-5-80 |  | C02070100400000093440000082 | 管径范围：5F，长度范围：80cm，涂层技术：甲基乙烯基醚无水马来酸共聚物 | 201.5
150 | 10 | 通用介入 | 造影导管-亲水型 | 已申请 | C0207010040000009344 | 国械注准20223031207 | 外周血管亲水涂层造影导管 | 外周血管亲水涂层造影导管 |  | 根 | 36 | 深圳麦普奇医疗科技有限公司 | 深圳麦普奇医疗科技有限公司 | RS-4-80 | RS-4-80 |  | C02070100400000093440000081 | 管径范围：4F，长度范围：80cm，涂层技术：甲基乙烯基醚无水马来酸共聚物 | 201.5
150 | 10 | 通用介入 | 造影导管-亲水型 | 已申请 | C0207010040000009344 | 国械注准20223031207 | 外周血管亲水涂层造影导管 | 外周血管亲水涂层造影导管 |  | 根 | 36 | 深圳麦普奇医疗科技有限公司 | 深圳麦普奇医疗科技有限公司 | RS-5-70 | RS-5-70 |  | C02070100400000093440000080 | 管径范围：5F，长度范围：70cm，涂层技术：甲基乙烯基醚无水马来酸共聚物 | 201.5
150 | 10 | 通用介入 | 造影导管-亲水型 | 已申请 | C0207010040000009344 | 国械注准20223031207 | 外周血管亲水涂层造影导管 | 外周血管亲水涂层造影导管 |  | 根 | 36 | 深圳麦普奇医疗科技有限公司 | 深圳麦普奇医疗科技有限公司 | RS-4-70 | RS-4-70 |  | C02070100400000093440000079 | 管径范围：4F，长度范围：70cm，涂层技术：甲基乙烯基醚无水马来酸共聚物 | 201.5
150 | 10 | 通用介入 | 造影导管-亲水型 | 已申请 | C0207010040000009344 | 国械注准20223031207 | 外周血管亲水涂层造影导管 | 外周血管亲水涂层造影导管 |  | 根 | 36 | 深圳麦普奇医疗科技有限公司 | 深圳麦普奇医疗科技有限公司 | SH-5-100 | SH-5-100 |  | C02070100400000093440000078 | 管径范围：5F，长度范围：100cm，涂层技术：甲基乙烯基醚无水马来酸共聚物 | 201.5
150 | 10 | 通用介入 | 造影导管-亲水型 | 已申请 | C0207010040000009344 | 国械注准20223031207 | 外周血管亲水涂层造影导管 | 外周血管亲水涂层造影导管 |  | 根 | 36 | 深圳麦普奇医疗科技有限公司 | 深圳麦普奇医疗科技有限公司 | SH-4-100 | SH-4-100 |  | C02070100400000093440000077 | 管径范围：4F，长度范围：100cm，涂层技术：甲基乙烯基醚无水马来酸共聚物 | 201.5
150 | 10 | 通用介入 | 造影导管-亲水型 | 已申请 | C0207010040000009344 | 国械注准20223031207 | 外周血管亲水涂层造影导管 | 外周血管亲水涂层造影导管 |  | 根 | 36 | 深圳麦普奇医疗科技有限公司 | 深圳麦普奇医疗科技有限公司 | AN-5-100 | AN-5-100 |  | C02070100400000093440000076 | 管径范围：5F，长度范围：100cm，涂层技术：甲基乙烯基醚无水马来酸共聚物 | 201.5
150 | 10 | 通用介入 | 造影导管-亲水型 | 已申请 | C0207010040000009344 | 国械注准20223031207 | 外周血管亲水涂层造影导管 | 外周血管亲水涂层造影导管 |  | 根 | 36 | 深圳麦普奇医疗科技有限公司 | 深圳麦普奇医疗科技有限公司 | AN-4-100 | AN-4-100 |  | C02070100400000093440000075 | 管径范围：4F，长度范围：100cm，涂层技术：甲基乙烯基醚无水马来酸共聚物 | 201.5
150 | 10 | 通用介入 | 造影导管-亲水型 | 已申请 | C0207010040000009344 | 国械注准20223031207 | 外周血管亲水涂层造影导管 | 外周血管亲水涂层造影导管 |  | 根 | 36 | 深圳麦普奇医疗科技有限公司 | 深圳麦普奇医疗科技有限公司 | RC-5-100 | RC-5-100 |  | C02070100400000093440000074 | 管径范围：5F，长度范围：100cm，涂层技术：甲基乙烯基醚无水马来酸共聚物 | 201.5
150 | 10 | 通用介入 | 造影导管-亲水型 | 已申请 | C0207010040000009344 | 国械注准20223031207 | 外周血管亲水涂层造影导管 | 外周血管亲水涂层造影导管 |  | 根 | 36 | 深圳麦普奇医疗科技有限公司 | 深圳麦普奇医疗科技有限公司 | RC-4-100 | RC-4-100 |  | C02070100400000093440000073 | 管径范围：4F，长度范围：100cm，涂层技术：甲基乙烯基醚无水马来酸共聚物 | 201.5
150 | 10 | 通用介入 | 造影导管-亲水型 | 已申请 | C0207010040000009344 | 国械注准20223031207 | 外周血管亲水涂层造影导管 | 外周血管亲水涂层造影导管 |  | 根 | 36 | 深圳麦普奇医疗科技有限公司 | 深圳麦普奇医疗科技有限公司 | CB-5-100 | CB-5-100 |  | C02070100400000093440000072 | 管径范围：5F，长度范围：100cm，涂层技术：甲基乙烯基醚无水马来酸共聚物 | 201.5
150 | 10 | 通用介入 | 造影导管-亲水型 | 已申请 | C0207010040000009344 | 国械注准20223031207 | 外周血管亲水涂层造影导管 | 外周血管亲水涂层造影导管 |  | 根 | 36 | 深圳麦普奇医疗科技有限公司 | 深圳麦普奇医疗科技有限公司 | CB-4-100 | CB-4-100 |  | C02070100400000093440000071 | 管径范围：4F，长度范围：100cm，涂层技术：甲基乙烯基醚无水马来酸共聚物 | 201.5
150 | 10 | 通用介入 | 造影导管-亲水型 | 已申请 | C0207010040000009344 | 国械注准20223031207 | 外周血管亲水涂层造影导管 | 外周血管亲水涂层造影导管 |  | 根 | 36 | 深圳麦普奇医疗科技有限公司 | 深圳麦普奇医疗科技有限公司 | HS-5-100 | HS-5-100 |  | C02070100400000093440000070 | 管径范围：5F，长度范围：100cm，涂层技术：甲基乙烯基醚无水马来酸共聚物 | 201.5
150 | 10 | 通用介入 | 造影导管-亲水型 | 已申请 | C0207010040000009344 | 国械注准20223031207 | 外周血管亲水涂层造影导管 | 外周血管亲水涂层造影导管 |  | 根 | 36 | 深圳麦普奇医疗科技有限公司 | 深圳麦普奇医疗科技有限公司 | HS-4-100 | HS-4-100 |  | C02070100400000093440000069 | 管径范围：4F，长度范围：100cm，涂层技术：甲基乙烯基醚无水马来酸共聚物 | 201.5
150 | 10 | 通用介入 | 造影导管-亲水型 | 已申请 | C0207010040000009344 | 国械注准20223031207 | 外周血管亲水涂层造影导管 | 外周血管亲水涂层造影导管 |  | 根 | 36 | 深圳麦普奇医疗科技有限公司 | 深圳麦普奇医疗科技有限公司 | HS-5-80 | HS-5-80 |  | C02070100400000093440000068 | 管径范围：5F，长度范围：80cm，涂层技术：甲基乙烯基醚无水马来酸共聚物 | 201.5
150 | 10 | 通用介入 | 造影导管-亲水型 | 已申请 | C0207010040000009344 | 国械注准20223031207 | 外周血管亲水涂层造影导管 | 外周血管亲水涂层造影导管 |  | 根 | 36 | 深圳麦普奇医疗科技有限公司 | 深圳麦普奇医疗科技有限公司 | HS-4-80 | HS-4-80 |  | C02070100400000093440000067 | 管径范围：4F，长度范围：80cm，涂层技术：甲基乙烯基醚无水马来酸共聚物 | 201.5
150 | 10 | 通用介入 | 造影导管-亲水型 | 已申请 | C0207010040000009344 | 国械注准20223031207 | 外周血管亲水涂层造影导管 | 外周血管亲水涂层造影导管 |  | 根 | 36 | 深圳麦普奇医疗科技有限公司 | 深圳麦普奇医疗科技有限公司 | HH-5-100 | HH-5-100 |  | C02070100400000093440000066 | 管径范围：5F，长度范围：100cm，涂层技术：甲基乙烯基醚无水马来酸共聚物 | 201.5
150 | 10 | 通用介入 | 造影导管-亲水型 | 已申请 | C0207010040000009344 | 国械注准20223031207 | 外周血管亲水涂层造影导管 | 外周血管亲水涂层造影导管 |  | 根 | 36 | 深圳麦普奇医疗科技有限公司 | 深圳麦普奇医疗科技有限公司 | HH-4-100 | HH-4-100 |  | C02070100400000093440000065 | 管径范围：4F，长度范围：100cm，涂层技术：甲基乙烯基醚无水马来酸共聚物 | 201.5
150 | 10 | 通用介入 | 造影导管-亲水型 | 已申请 | C0207010040000009344 | 国械注准20223031207 | 外周血管亲水涂层造影导管 | 外周血管亲水涂层造影导管 |  | 根 | 36 | 深圳麦普奇医疗科技有限公司 | 深圳麦普奇医疗科技有限公司 | SM-5-100 | SM-5-100 |  | C02070100400000093440000064 | 管径范围：5F，长度范围：100cm，涂层技术：甲基乙烯基醚无水马来酸共聚物 | 201.5
150 | 10 | 通用介入 | 造影导管-亲水型 | 已申请 | C0207010040000009344 | 国械注准20223031207 | 外周血管亲水涂层造影导管 | 外周血管亲水涂层造影导管 |  | 根 | 36 | 深圳麦普奇医疗科技有限公司 | 深圳麦普奇医疗科技有限公司 | SM-4-100 | SM-4-100 |  | C02070100400000093440000063 | 管径范围：4F，长度范围：100cm，涂层技术：甲基乙烯基醚无水马来酸共聚物 | 201.5
150 | 10 | 通用介入 | 造影导管-亲水型 | 已申请 | C0207010040000009344 | 国械注准20223031207 | 外周血管亲水涂层造影导管 | 外周血管亲水涂层造影导管 |  | 根 | 36 | 深圳麦普奇医疗科技有限公司 | 深圳麦普奇医疗科技有限公司 | MIK-5-90 | MIK-5-90 |  | C02070100400000093440000062 | 管径范围：5F，长度范围：90cm，涂层技术：甲基乙烯基醚无水马来酸共聚物 | 201.5
150 | 10 | 通用介入 | 造影导管-亲水型 | 已申请 | C0207010040000009344 | 国械注准20223031207 | 外周血管亲水涂层造影导管 | 外周血管亲水涂层造影导管 |  | 根 | 36 | 深圳麦普奇医疗科技有限公司 | 深圳麦普奇医疗科技有限公司 | RHS-5-80 | RHS-5-80 |  | C02070100400000093440000061 | 管径范围：5F，长度范围：80cm，涂层技术：甲基乙烯基醚无水马来酸共聚物 | 201.5
150 | 10 | 通用介入 | 造影导管-亲水型 | 已申请 | C0207010040000009344 | 国械注准20223031207 | 外周血管亲水涂层造影导管 | 外周血管亲水涂层造影导管 |  | 根 | 36 | 深圳麦普奇医疗科技有限公司 | 深圳麦普奇医疗科技有限公司 | RHS-4-80 | RHS-4-80 |  | C02070100400000093440000060 | 管径范围：4F，长度范围：80cm，涂层技术：甲基乙烯基醚无水马来酸共聚物 | 201.5
150 | 10 | 通用介入 | 造影导管-亲水型 | 已申请 | C0207010040000009344 | 国械注准20223031207 | 外周血管亲水涂层造影导管 | 外周血管亲水涂层造影导管 |  | 根 | 36 | 深圳麦普奇医疗科技有限公司 | 深圳麦普奇医疗科技有限公司 | MIK-4-90 | MIK-4-90 |  | C02070100400000093440000059 | 管径范围：4F，长度范围：90cm，涂层技术：甲基乙烯基醚无水马来酸共聚物 | 201.5
150 | 10 | 通用介入 | 造影导管-亲水型 | 已申请 | C0207010040000009344 | 国械注准20223031207 | 外周血管亲水涂层造影导管 | 外周血管亲水涂层造影导管 |  | 根 | 36 | 深圳麦普奇医疗科技有限公司 | 深圳麦普奇医疗科技有限公司 | RHS-5-70 | RHS-5-70 |  | C02070100400000093440000058 | 管径范围：5F，长度范围：70cm，涂层技术：甲基乙烯基醚无水马来酸共聚物 | 201.5
150 | 10 | 通用介入 | 造影导管-亲水型 | 已申请 | C0207010040000009344 | 国械注准20223031207 | 外周血管亲水涂层造影导管 | 外周血管亲水涂层造影导管 |  | 根 | 36 | 深圳麦普奇医疗科技有限公司 | 深圳麦普奇医疗科技有限公司 | MIK-5-80 | MIK-5-80 |  | C02070100400000093440000057 | 管径范围：5F，长度范围：80cm，涂层技术：甲基乙烯基醚无水马来酸共聚物 | 201.5
303 | 10 | 通用介入 | 造影导管-亲水型 | 已申请 | C0207010040000011509 | 国械注准20223030013 | 造影导管 | 造影导管 | PEBAX、304不锈钢、TPU、PVP亲水涂层 | 根 | 16 | 科睿驰（深圳）医疗科技发展有限公司 | 科睿驰（深圳）医疗科技发展有限公司 | AC-00651000H | AC-00651000H | 06971741701515 | C02070100400000115090000046 | 管径范围：5F，长度范围：100cm，涂层技术：超滑PVP亲水涂层 | 103.79
303 | 10 | 通用介入 | 造影导管-亲水型 | 已申请 | C0207010040000011509 | 国械注准20223030013 | 造影导管 | 造影导管 | PEBAX、304不锈钢、TPU、PVP亲水涂层 | 根 | 16 | 科睿驰（深圳）医疗科技发展有限公司 | 科睿驰（深圳）医疗科技发展有限公司 | AC-00941000H | AC-00941000H | 06971741701546 | C02070100400000115090000045 | 管径范围：4F，长度范围：100cm，涂层技术：超滑PVP亲水涂层 | 103.79
303 | 10 | 通用介入 | 造影导管-亲水型 | 已申请 | C0207010040000011509 | 国械注准20223030013 | 造影导管 | 造影导管 | PEBAX、304不锈钢、TPU、PVP亲水涂层 | 根 | 16 | 科睿驰（深圳）医疗科技发展有限公司 | 科睿驰（深圳）医疗科技发展有限公司 | AC-00440650H | AC-00440650H | 06971741701461 | C02070100400000115090000036 | 管径范围：4F，长度范围：65cm，涂层技术：超滑PVP亲水涂层 | 103.79
303 | 10 | 通用介入 | 造影导管-亲水型 | 已申请 | C0207010040000011509 | 国械注准20223030013 | 造影导管 | 造影导管 | PEBAX、304不锈钢、TPU、PVP亲水涂层 | 根 | 16 | 科睿驰（深圳）医疗科技发展有限公司 | 科睿驰（深圳）医疗科技发展有限公司 | AC-01350800H | AC-01350800H | 06971741701577 | C02070100400000115090000031 | 管径范围：5F，长度范围：80cm，涂层技术：超滑PVP亲水涂层 | 103.79
303 | 10 | 通用介入 | 造影导管-亲水型 | 已申请 | C0207010040000011509 | 国械注准20223030013 | 造影导管 | 造影导管 | PEBAX、304不锈钢、TPU、PVP亲水涂层 | 根 | 16 | 科睿驰（深圳）医疗科技发展有限公司 | 科睿驰（深圳）医疗科技发展有限公司 | AC-00751000H | AC-00751000H | 06971741701539 | C02070100400000115090000029 | 管径范围：5F，长度范围：100cm，涂层技术：超滑PVP亲水涂层 | 103.79
303 | 10 | 通用介入 | 造影导管-亲水型 | 已申请 | C0207010040000011509 | 国械注准20223030013 | 造影导管 | 造影导管 | PEBAX、304不锈钢、TPU、PVP亲水涂层 | 根 | 16 | 科睿驰（深圳）医疗科技发展有限公司 | 科睿驰（深圳）医疗科技发展有限公司 | AC-00550800H | AC-00550800H | 06971741701492 | C02070100400000115090000028 | 管径范围：5F，长度范围：80cm，涂层技术：超滑PVP亲水涂层 | 103.79
303 | 10 | 通用介入 | 造影导管-亲水型 | 已申请 | C0207010040000011509 | 国械注准20223030013 | 造影导管 | 造影导管 | PEBAX、304不锈钢、TPU、PVP亲水涂层 | 根 | 16 | 科睿驰（深圳）医疗科技发展有限公司 | 科睿驰（深圳）医疗科技发展有限公司 | AC-00741000H | AC-00741000H | 06971741701522 | C02070100400000115090000025 | 管径范围：4F，长度范围：100cm，涂层技术：超滑PVP亲水涂层 | 103.79
303 | 10 | 通用介入 | 造影导管-亲水型 | 已申请 | C0207010040000011509 | 国械注准20223030013 | 造影导管 | 造影导管 | PEBAX、304不锈钢、TPU、PVP亲水涂层 | 根 | 16 | 科睿驰（深圳）医疗科技发展有限公司 | 科睿驰（深圳）医疗科技发展有限公司 | AC-00540800H | AC-00540800H | 06971741701485 | C02070100400000115090000024 | 管径范围：4F，长度范围：80cm，涂层技术：超滑PVP亲水涂层 | 103.79
303 | 10 | 通用介入 | 造影导管-亲水型 | 已申请 | C0207010040000011509 | 国械注准20223030013 | 造影导管 | 造影导管 | PEBAX、304不锈钢、TPU、PVP亲水涂层 | 根 | 16 | 科睿驰（深圳）医疗科技发展有限公司 | 科睿驰（深圳）医疗科技发展有限公司 | AC-00250650H | AC-00250650H | 06971741701430 | C02070100400000115090000023 | 管径范围：5F，长度范围：65cm，涂层技术：超滑PVP亲水涂层 | 103.79
303 | 10 | 通用介入 | 造影导管-亲水型 | 已申请 | C0207010040000011509 | 国械注准20223030013 | 造影导管 | 造影导管 | PEBAX、304不锈钢、TPU、PVP亲水涂层 | 根 | 16 | 科睿驰（深圳）医疗科技发展有限公司 | 科睿驰（深圳）医疗科技发展有限公司 | AC-00341000H | AC-00341000H | 06971741701447 | C02070100400000115090000022 | 管径范围：4F，长度范围：100cm，涂层技术：超滑PVP亲水涂层 | 103.79
303 | 10 | 通用介入 | 造影导管-亲水型 | 已申请 | C0207010040000011509 | 国械注准20223030013 | 造影导管 | 造影导管 | PEBAX、304不锈钢、TPU、PVP亲水涂层 | 根 | 16 | 科睿驰（深圳）医疗科技发展有限公司 | 科睿驰（深圳）医疗科技发展有限公司 | AC-00240650H | AC-00240650H | 06971741701423 | C02070100400000115090000018 | 管径范围：4F，长度范围：65cm，涂层技术：超滑PVP亲水涂层 | 103.79
303 | 10 | 通用介入 | 造影导管-亲水型 | 已申请 | C0207010040000011509 | 国械注准20223030013 | 造影导管 | 造影导管 | PEBAX、304不锈钢、TPU、PVP亲水涂层 | 根 | 16 | 科睿驰（深圳）医疗科技发展有限公司 | 科睿驰（深圳）医疗科技发展有限公司 | AC-00951000H | AC-00951000H | 06971741701553 | C02070100400000115090000017 | 管径范围：5F，长度范围：100cm，涂层技术：超滑PVP亲水涂层 | 103.79
303 | 10 | 通用介入 | 造影导管-亲水型 | 已申请 | C0207010040000011509 | 国械注准20223030013 | 造影导管 | 造影导管 | PEBAX、304不锈钢、TPU、PVP亲水涂层 | 根 | 16 | 科睿驰（深圳）医疗科技发展有限公司 | 科睿驰（深圳）医疗科技发展有限公司 | AC-00450650H | AC-00450650H | 06971741701478 | C02070100400000115090000015 | 管径范围：5F，长度范围：65cm，涂层技术：超滑PVP亲水涂层 | 103.79
303 | 10 | 通用介入 | 造影导管-亲水型 | 已申请 | C0207010040000011509 | 国械注准20223030013 | 造影导管 | 造影导管 | PEBAX、304不锈钢、TPU、PVP亲水涂层 | 根 | 16 | 科睿驰（深圳）医疗科技发展有限公司 | 科睿驰（深圳）医疗科技发展有限公司 | AC-00641000H | AC-00641000H | 06971741701508 | C02070100400000115090000014 | 管径范围：4F，长度范围：100cm，涂层技术：超滑PVP亲水涂层 | 103.79
303 | 10 | 通用介入 | 造影导管-亲水型 | 已申请 | C0207010040000011509 | 国械注准20223030013 | 造影导管 | 造影导管 | PEBAX、304不锈钢、TPU、PVP亲水涂层 | 根 | 16 | 科睿驰（深圳）医疗科技发展有限公司 | 科睿驰（深圳）医疗科技发展有限公司 | AC-01340800H | AC-01340800H | 06971741701560 | C02070100400000115090000008 | 管径范围：4F，长度范围：80cm，涂层技术：超滑PVP亲水涂层 | 103.79
303 | 10 | 通用介入 | 造影导管-亲水型 | 已申请 | C0207010040000011509 | 国械注准20223030013 | 造影导管 | 造影导管 | PEBAX、304不锈钢、TPU、PVP亲水涂层 | 根 | 16 | 科睿驰（深圳）医疗科技发展有限公司 | 科睿驰（深圳）医疗科技发展有限公司 | AC-00351000H | AC-00351000H | 06971741701454 | C02070100400000115090000004 | 管径范围：5F，长度范围：100cm，涂层技术：超滑PVP亲水涂层 | 103.79
381 | 10 | 通用介入 | 造影导管-亲水型 | 已申请 | C0207010040000004744 | 国械注进20153032361 | 带亲水性涂层造影导管Impress Angiographic Catheters with Hydrophilic coating | 带亲水性涂层造影导管 | 聚碳酸酯/聚乙醇对苯PETP、PX-50 pacer 氰基丙烯酸盐、聚氨酯、PEBAX7233嵌体聚醚酰胺、亲水性涂层和油墨 | 条 | 6 | 美国麦瑞通医疗设备有限公司Merit Medical Systems，Inc. | 麦瑞通医疗器械（北京）有限公司 | 外径5F有效长度125cm描述Impress猎人头造影管5F125厘米猎人头1 | 512538HH1-H | 0100884450043455 | C02070100400000047440001259 | 管径：5F，长度：125cm，亲水性涂层 | 206.85
381 | 10 | 通用介入 | 造影导管-亲水型 | 已申请 | C0207010040000004744 | 国械注进20153032361 | 带亲水性涂层造影导管Impress Angiographic Catheters with Hydrophilic coating | 带亲水性涂层造影导管 | 聚碳酸酯/聚乙醇对苯PETP、PX-50 pacer 氰基丙烯酸盐、聚氨酯、PEBAX7233嵌体聚醚酰胺、亲水性涂层和油墨 | 条 | 6 | 美国麦瑞通医疗设备有限公司Merit Medical Systems，Inc. | 麦瑞通医疗器械（北京）有限公司 | 外径5F有效长度100cm描述Impress多用途A1造影管5F100厘米多用途 | 510038MPA1-H | 0100884450043318 | C02070100400000047440001248 | 管径：5F，长度：100cm，亲水性涂层 | 206.85
381 | 10 | 通用介入 | 造影导管-亲水型 | 已申请 | C0207010040000004744 | 国械注进20153032361 | 带亲水性涂层造影导管Impress Angiographic Catheters with Hydrophilic coating | 带亲水性涂层造影导管 | 聚碳酸酯/聚乙醇对苯PETP、PX-50 pacer 氰基丙烯酸盐、聚氨酯、PEBAX7233嵌体聚醚酰胺、亲水性涂层和油墨 | 条 | 6 | 美国麦瑞通医疗设备有限公司Merit Medical Systems，Inc. | 麦瑞通医疗器械（北京）有限公司 | 外径5F有效长度100cm描述Impress眼睛蛇造影管5F65厘米眼睛蛇2 | 510038CB2-H | 0100884450043295 | C02070100400000047440001255 | 管径：5F，长度：100cm，亲水性涂层 | 206.85
381 | 10 | 通用介入 | 造影导管-亲水型 | 已申请 | C0207010040000004744 | 国械注进20153032361 | 带亲水性涂层造影导管Impress Angiographic Catheters with Hydrophilic coating | 带亲水性涂层造影导管 | 聚碳酸酯/聚乙醇对苯PETP、PX-50 pacer 氰基丙烯酸盐、聚氨酯、PEBAX7233嵌体聚醚酰胺、亲水性涂层和油墨 | 条 | 6 | 美国麦瑞通医疗设备有限公司Merit Medical Systems，Inc. | 麦瑞通医疗器械（北京）有限公司 | 外径5F有效长度100cm描述Impress猎人头造影管5F100厘米猎人头1 | 510038HH1-H | 0100884450043301 | C02070100400000047440001253 | 管径：5F，长度：100cm，亲水性涂层 | 206.85
381 | 10 | 通用介入 | 造影导管-亲水型 | 已申请 | C0207010040000004744 | 国械注进20153032361 | 带亲水性涂层造影导管Impress Angiographic Catheters with Hydrophilic coating | 带亲水性涂层造影导管 | 聚碳酸酯/聚乙醇对苯PETP、PX-50 pacer 氰基丙烯酸盐、聚氨酯、PEBAX7233嵌体聚醚酰胺、亲水性涂层和油墨 | 条 | 6 | 美国麦瑞通医疗设备有限公司Merit Medical Systems，Inc. | 麦瑞通医疗器械（北京）有限公司 | 外径5F有效长度100cm描述Impress西蒙氏造影管5F100厘米西蒙氏2 | 510038SIM2-H | 0100884450043332 | C02070100400000047440001257 | 管径：5F，长度：100cm，亲水性涂层 | 206.85
381 | 10 | 通用介入 | 造影导管-亲水型 | 已申请 | C0207010040000004744 | 国械注进20153032361 | 带亲水性涂层造影导管Impress Angiographic Catheters with Hydrophilic coating | 带亲水性涂层造影导管 | 聚碳酸酯/聚乙醇对苯PETP、PX-50 pacer 氰基丙烯酸盐、聚氨酯、PEBAX7233嵌体聚醚酰胺、亲水性涂层和油墨 | 条 | 6 | 美国麦瑞通医疗设备有限公司Merit Medical Systems，Inc. | 麦瑞通医疗器械（北京）有限公司 | 外径5F有效长度100cm描述Impress椎动脉造影管5F100厘米椎动脉 | 510038VER-H | 0100884450043363 | C02070100400000047440001252 | 管径：5F，长度：100cm，亲水性涂层 | 206.85
491 | 10 | 通用介入 | 造影导管-亲水型 | 已申请 | C0207010040000000446 | 国械注准20213030115 | 亲水涂层造影导管 | 亲水涂层造影导管 | 聚氨酯等 | 条 | 816 | 湖南埃普特医疗器械有限公司 | 湖南埃普特医疗器械有限公司 | 6F,有效长度（cm）:100,侧孔数目:1,弯形:TRG 2 | 7760100202 |  | C02070100400000004460001832 | 管径范围（F）：6,长度范围（cm）：100,涂层技术：亲水涂层 | 188
491 | 10 | 通用介入 | 造影导管-亲水型 | 已申请 | C0207010040000000446 | 国械注准20213030115 | 亲水涂层造影导管 | 亲水涂层造影导管 | 聚氨酯等 | 条 | 816 | 湖南埃普特医疗器械有限公司 | 湖南埃普特医疗器械有限公司 | 6F,有效长度（cm）:100,侧孔数目:0,弯形:JL6 | 7760100166 |  | C02070100400000004460001810 | 管径范围（F）：6,长度范围（cm）：100,涂层技术：亲水涂层 | 188
491 | 10 | 通用介入 | 造影导管-亲水型 | 已申请 | C0207010040000000446 | 国械注准20213030115 | 亲水涂层造影导管 | 亲水涂层造影导管 | 聚氨酯等 | 条 | 816 | 湖南埃普特医疗器械有限公司 | 湖南埃普特医疗器械有限公司 | 6F,有效长度（cm）:100,侧孔数目:0,弯形:JR6 | 7760100178 |  | C02070100400000004460001771 | 管径范围（F）：6,长度范围（cm）：100,涂层技术：亲水涂层 | 188
491 | 10 | 通用介入 | 造影导管-亲水型 | 已申请 | C0207010040000000446 | 国械注准20213030115 | 亲水涂层造影导管 | 亲水涂层造影导管 | 聚氨酯等 | 条 | 816 | 湖南埃普特医疗器械有限公司 | 湖南埃普特医疗器械有限公司 | 6F,有效长度（cm）:100,侧孔数目:0,弯形:JR3.5 | 7760100169 |  | C02070100400000004460001762 | 管径范围（F）：6,长度范围（cm）：100,涂层技术：亲水涂层 | 188
491 | 10 | 通用介入 | 造影导管-亲水型 | 已申请 | C0207010040000000446 | 国械注准20213030115 | 亲水涂层造影导管 | 亲水涂层造影导管 | 聚氨酯等 | 条 | 816 | 湖南埃普特医疗器械有限公司 | 湖南埃普特医疗器械有限公司 | 6F,有效长度（cm）:100,侧孔数目:0,弯形:TRG 1 | 7760100195 |  | C02070100400000004460001714 | 管径范围（F）：6,长度范围（cm）：100,涂层技术：亲水涂层 | 188
491 | 10 | 通用介入 | 造影导管-亲水型 | 已申请 | C0207010040000000446 | 国械注准20213030115 | 亲水涂层造影导管 | 亲水涂层造影导管 | 聚氨酯等 | 条 | 816 | 湖南埃普特医疗器械有限公司 | 湖南埃普特医疗器械有限公司 | 6F,有效长度（cm）:100,侧孔数目:0,弯形:JR4 | 7760100172 |  | C02070100400000004460001712 | 管径范围（F）：6,长度范围（cm）：100,涂层技术：亲水涂层 | 188
491 | 10 | 通用介入 | 造影导管-亲水型 | 已申请 | C0207010040000000446 | 国械注准20213030115 | 亲水涂层造影导管 | 亲水涂层造影导管 | 聚氨酯等 | 条 | 816 | 湖南埃普特医疗器械有限公司 | 湖南埃普特医疗器械有限公司 | 6F,有效长度（cm）:100,侧孔数目:0,弯形:JR5 | 7760100175 |  | C02070100400000004460001704 | 管径范围（F）：6,长度范围（cm）：100,涂层技术：亲水涂层 | 188
491 | 10 | 通用介入 | 造影导管-亲水型 | 已申请 | C0207010040000000446 | 国械注准20213030115 | 亲水涂层造影导管 | 亲水涂层造影导管 | 聚氨酯等 | 条 | 816 | 湖南埃普特医疗器械有限公司 | 湖南埃普特医疗器械有限公司 | 6F,有效长度（cm）:100,侧孔数目:0,弯形:TRG 2 | 7760100201 |  | C02070100400000004460001697 | 管径范围（F）：6,长度范围（cm）：100,涂层技术：亲水涂层 | 188
491 | 10 | 通用介入 | 造影导管-亲水型 | 已申请 | C0207010040000000446 | 国械注准20213030115 | 亲水涂层造影导管 | 亲水涂层造影导管 | 聚氨酯等 | 条 | 816 | 湖南埃普特医疗器械有限公司 | 湖南埃普特医疗器械有限公司 | 6F,有效长度（cm）:100,侧孔数目:0,弯形:JL3.5 | 7760100154 |  | C02070100400000004460001684 | 管径范围（F）：6,长度范围（cm）：100,涂层技术：亲水涂层 | 188
491 | 10 | 通用介入 | 造影导管-亲水型 | 已申请 | C0207010040000000446 | 国械注准20213030115 | 亲水涂层造影导管 | 亲水涂层造影导管 | 聚氨酯等 | 条 | 816 | 湖南埃普特医疗器械有限公司 | 湖南埃普特医疗器械有限公司 | 6F,有效长度（cm）:100,侧孔数目:0,弯形:JL5 | 7760100163 |  | C02070100400000004460001653 | 管径范围（F）：6,长度范围（cm）：100,涂层技术：亲水涂层 | 188
491 | 10 | 通用介入 | 造影导管-亲水型 | 已申请 | C0207010040000000446 | 国械注准20213030115 | 亲水涂层造影导管 | 亲水涂层造影导管 | 聚氨酯等 | 条 | 816 | 湖南埃普特医疗器械有限公司 | 湖南埃普特医疗器械有限公司 | 6F,有效长度（cm）:100,侧孔数目:1,弯形:TRG | 7760100190 |  | C02070100400000004460001604 | 管径范围（F）：6,长度范围（cm）：100,涂层技术：亲水涂层 | 188
491 | 10 | 通用介入 | 造影导管-亲水型 | 已申请 | C0207010040000000446 | 国械注准20213030115 | 亲水涂层造影导管 | 亲水涂层造影导管 | 聚氨酯等 | 条 | 816 | 湖南埃普特医疗器械有限公司 | 湖南埃普特医疗器械有限公司 | 6F,有效长度（cm）:100,侧孔数目:0,弯形:TRG | 7760100189 |  | C02070100400000004460001581 | 管径范围（F）：6,长度范围（cm）：100,涂层技术：亲水涂层 | 188
491 | 10 | 通用介入 | 造影导管-亲水型 | 已申请 | C0207010040000000446 | 国械注准20213030115 | 亲水涂层造影导管 | 亲水涂层造影导管 | 聚氨酯等 | 条 | 816 | 湖南埃普特医疗器械有限公司 | 湖南埃普特医疗器械有限公司 | 6F,有效长度（cm）:100,侧孔数目:0,弯形:JL4 | 7760100157 |  | C02070100400000004460001579 | 管径范围（F）：6,长度范围（cm）：100,涂层技术：亲水涂层 | 188
491 | 10 | 通用介入 | 造影导管-亲水型 | 已申请 | C0207010040000000446 | 国械注准20213030115 | 亲水涂层造影导管 | 亲水涂层造影导管 | 聚氨酯等 | 条 | 816 | 湖南埃普特医疗器械有限公司 | 湖南埃普特医疗器械有限公司 | 6F,有效长度（cm）:100,侧孔数目:2,弯形:TRG 1 | 7760100196 |  | C02070100400000004460001471 | 管径范围（F）：6,长度范围（cm）：100,涂层技术：亲水涂层 | 188
491 | 10 | 通用介入 | 造影导管-亲水型 | 已申请 | C0207010040000000446 | 国械注准20213030115 | 亲水涂层造影导管 | 亲水涂层造影导管 | 聚氨酯等 | 条 | 816 | 湖南埃普特医疗器械有限公司 | 湖南埃普特医疗器械有限公司 | 6F,有效长度（cm）:100,侧孔数目:0,弯形:JL4.5 | 7760100160 |  | C02070100400000004460001414 | 管径范围（F）：6,长度范围（cm）：100,涂层技术：亲水涂层 | 188
491 | 10 | 通用介入 | 造影导管-亲水型 | 已申请 | C0207010040000000446 | 国械注准20213030115 | 亲水涂层造影导管 | 亲水涂层造影导管 | 聚氨酯等 | 条 | 816 | 湖南埃普特医疗器械有限公司 | 湖南埃普特医疗器械有限公司 | 6F,有效长度（cm）:100,侧孔数目:0,弯形:HeadHunter 5 | 7760100138 |  | C02070100400000004460000903 | 管径范围（F）：6,长度范围（cm）：100,涂层技术：亲水涂层 | 188
491 | 10 | 通用介入 | 造影导管-亲水型 | 已申请 | C0207010040000000446 | 国械注准20213030115 | 亲水涂层造影导管 | 亲水涂层造影导管 | 聚氨酯等 | 条 | 816 | 湖南埃普特医疗器械有限公司 | 湖南埃普特医疗器械有限公司 | 6F,有效长度（cm）:125,侧孔数目:0,弯形:MPA | 7760125053 |  | C02070100400000004460000896 | 管径范围（F）：6,长度范围（cm）：125,涂层技术：亲水涂层 | 188
491 | 10 | 通用介入 | 造影导管-亲水型 | 已申请 | C0207010040000000446 | 国械注准20213030115 | 亲水涂层造影导管 | 亲水涂层造影导管 | 聚氨酯等 | 条 | 816 | 湖南埃普特医疗器械有限公司 | 湖南埃普特医疗器械有限公司 | 6F,有效长度（cm）:100,侧孔数目:0,弯形:Bentson I | 7760100086 |  | C02070100400000004460000894 | 管径范围（F）：6,长度范围（cm）：100,涂层技术：亲水涂层 | 188
491 | 10 | 通用介入 | 造影导管-亲水型 | 已申请 | C0207010040000000446 | 国械注准20213030115 | 亲水涂层造影导管 | 亲水涂层造影导管 | 聚氨酯等 | 条 | 816 | 湖南埃普特医疗器械有限公司 | 湖南埃普特医疗器械有限公司 | 6F,有效长度（cm）:120,侧孔数目:6,弯形:直形 | 7760120009 |  | C02070100400000004460000890 | 管径范围（F）：6,长度范围（cm）：120,涂层技术：亲水涂层 | 188
491 | 10 | 通用介入 | 造影导管-亲水型 | 已申请 | C0207010040000000446 | 国械注准20213030115 | 亲水涂层造影导管 | 亲水涂层造影导管 | 聚氨酯等 | 条 | 816 | 湖南埃普特医疗器械有限公司 | 湖南埃普特医疗器械有限公司 | 6F,有效长度（cm）:130,侧孔数目:0,弯形:JR4 | 7760130174 |  | C02070100400000004460000889 | 管径范围（F）：6,长度范围（cm）：130,涂层技术：亲水涂层 | 188
491 | 10 | 通用介入 | 造影导管-亲水型 | 已申请 | C0207010040000000446 | 国械注准20213030115 | 亲水涂层造影导管 | 亲水涂层造影导管 | 聚氨酯等 | 条 | 816 | 湖南埃普特医疗器械有限公司 | 湖南埃普特医疗器械有限公司 | 6F,有效长度（cm）:100,侧孔数目:8,弯形:PIG | 7760100020 |  | C02070100400000004460000886 | 管径范围（F）：6,长度范围（cm）：100,涂层技术：亲水涂层 | 188
491 | 10 | 通用介入 | 造影导管-亲水型 | 已申请 | C0207010040000000446 | 国械注准20213030115 | 亲水涂层造影导管 | 亲水涂层造影导管 | 聚氨酯等 | 条 | 816 | 湖南埃普特医疗器械有限公司 | 湖南埃普特医疗器械有限公司 | 6F,有效长度（cm）:65,侧孔数目:0,弯形:J-Curve II | 7760065132 |  | C02070100400000004460000885 | 管径范围（F）：6,长度范围（cm）：65,涂层技术：亲水涂层 | 188
491 | 10 | 通用介入 | 造影导管-亲水型 | 已申请 | C0207010040000000446 | 国械注准20213030115 | 亲水涂层造影导管 | 亲水涂层造影导管 | 聚氨酯等 | 条 | 816 | 湖南埃普特医疗器械有限公司 | 湖南埃普特医疗器械有限公司 | 6F,有效长度（cm）:130,侧孔数目:0,弯形:JL4.5 | 7760130162 |  | C02070100400000004460000884 | 管径范围（F）：6,长度范围（cm）：130,涂层技术：亲水涂层 | 188
491 | 10 | 通用介入 | 造影导管-亲水型 | 已申请 | C0207010040000000446 | 国械注准20213030115 | 亲水涂层造影导管 | 亲水涂层造影导管 | 聚氨酯等 | 条 | 816 | 湖南埃普特医疗器械有限公司 | 湖南埃普特医疗器械有限公司 | 6F,有效长度（cm）:80,侧孔数目:6,弯形:PIG-145° | 7760080024 |  | C02070100400000004460000881 | 管径范围（F）：6,长度范围（cm）：80,涂层技术：亲水涂层 | 188
491 | 10 | 通用介入 | 造影导管-亲水型 | 已申请 | C0207010040000000446 | 国械注准20213030115 | 亲水涂层造影导管 | 亲水涂层造影导管 | 聚氨酯等 | 条 | 816 | 湖南埃普特医疗器械有限公司 | 湖南埃普特医疗器械有限公司 | 6F,有效长度（cm）:65,侧孔数目:0,弯形:Vertebral | 7760065043 |  | C02070100400000004460000879 | 管径范围（F）：6,长度范围（cm）：65,涂层技术：亲水涂层 | 188
491 | 10 | 通用介入 | 造影导管-亲水型 | 已申请 | C0207010040000000446 | 国械注准20213030115 | 亲水涂层造影导管 | 亲水涂层造影导管 | 聚氨酯等 | 条 | 816 | 湖南埃普特医疗器械有限公司 | 湖南埃普特医疗器械有限公司 | 6F,有效长度（cm）:80,侧孔数目:0,弯形:COBRA I | 7760080098 |  | C02070100400000004460000877 | 管径范围（F）：6,长度范围（cm）：80,涂层技术：亲水涂层 | 188
491 | 10 | 通用介入 | 造影导管-亲水型 | 已申请 | C0207010040000000446 | 国械注准20213030115 | 亲水涂层造影导管 | 亲水涂层造影导管 | 聚氨酯等 | 条 | 816 | 湖南埃普特医疗器械有限公司 | 湖南埃普特医疗器械有限公司 | 6F,有效长度（cm）:125,侧孔数目:2,弯形:COBRA I | 7760125101 |  | C02070100400000004460000869 | 管径范围（F）：6,长度范围（cm）：125,涂层技术：亲水涂层 | 188
491 | 10 | 通用介入 | 造影导管-亲水型 | 已申请 | C0207010040000000446 | 国械注准20213030115 | 亲水涂层造影导管 | 亲水涂层造影导管 | 聚氨酯等 | 条 | 816 | 湖南埃普特医疗器械有限公司 | 湖南埃普特医疗器械有限公司 | 6F,有效长度（cm）:110,侧孔数目:8,弯形:UNIV | 7760110186 |  | C02070100400000004460000868 | 管径范围（F）：6,长度范围（cm）：110,涂层技术：亲水涂层 | 188
491 | 10 | 通用介入 | 造影导管-亲水型 | 已申请 | C0207010040000000446 | 国械注准20213030115 | 亲水涂层造影导管 | 亲水涂层造影导管 | 聚氨酯等 | 条 | 816 | 湖南埃普特医疗器械有限公司 | 湖南埃普特医疗器械有限公司 | 6F,有效长度（cm）:65,侧孔数目:5,弯形:UNIV | 7760065181 |  | C02070100400000004460000863 | 管径范围（F）：6,长度范围（cm）：65,涂层技术：亲水涂层 | 188
491 | 10 | 通用介入 | 造影导管-亲水型 | 已申请 | C0207010040000000446 | 国械注准20213030115 | 亲水涂层造影导管 | 亲水涂层造影导管 | 聚氨酯等 | 条 | 816 | 湖南埃普特医疗器械有限公司 | 湖南埃普特医疗器械有限公司 | 6F,有效长度（cm）:125,侧孔数目:2,弯形:MPE | 7760125084 |  | C02070100400000004460000862 | 管径范围（F）：6,长度范围（cm）：125,涂层技术：亲水涂层 | 188
491 | 10 | 通用介入 | 造影导管-亲水型 | 已申请 | C0207010040000000446 | 国械注准20213030115 | 亲水涂层造影导管 | 亲水涂层造影导管 | 聚氨酯等 | 条 | 816 | 湖南埃普特医疗器械有限公司 | 湖南埃普特医疗器械有限公司 | 6F,有效长度（cm）:80,侧孔数目:0,弯形:VS | 7760080142 |  | C02070100400000004460000861 | 管径范围（F）：6,长度范围（cm）：80,涂层技术：亲水涂层 | 188
491 | 10 | 通用介入 | 造影导管-亲水型 | 已申请 | C0207010040000000446 | 国械注准20213030115 | 亲水涂层造影导管 | 亲水涂层造影导管 | 聚氨酯等 | 条 | 816 | 湖南埃普特医疗器械有限公司 | 湖南埃普特医疗器械有限公司 | 6F,有效长度（cm）:100,侧孔数目:0,弯形:Renal small | 7760100121 |  | C02070100400000004460000859 | 管径范围（F）：6,长度范围（cm）：100,涂层技术：亲水涂层 | 188
491 | 10 | 通用介入 | 造影导管-亲水型 | 已申请 | C0207010040000000446 | 国械注准20213030115 | 亲水涂层造影导管 | 亲水涂层造影导管 | 聚氨酯等 | 条 | 816 | 湖南埃普特医疗器械有限公司 | 湖南埃普特医疗器械有限公司 | 6F,有效长度（cm）:65,侧孔数目:2,弯形:MPD | 7760065070 |  | C02070100400000004460000854 | 管径范围（F）：6,长度范围（cm）：65,涂层技术：亲水涂层 | 188
491 | 10 | 通用介入 | 造影导管-亲水型 | 已申请 | C0207010040000000446 | 国械注准20213030115 | 亲水涂层造影导管 | 亲水涂层造影导管 | 聚氨酯等 | 条 | 816 | 湖南埃普特医疗器械有限公司 | 湖南埃普特医疗器械有限公司 | 6F,有效长度（cm）:80,侧孔数目:0,弯形:MPA | 7760080049 |  | C02070100400000004460000853 | 管径范围（F）：6,长度范围（cm）：80,涂层技术：亲水涂层 | 188
491 | 10 | 通用介入 | 造影导管-亲水型 | 已申请 | C0207010040000000446 | 国械注准20213030115 | 亲水涂层造影导管 | 亲水涂层造影导管 | 聚氨酯等 | 条 | 816 | 湖南埃普特医疗器械有限公司 | 湖南埃普特医疗器械有限公司 | 6F,有效长度（cm）:65,侧孔数目:2,弯形:COBRA II | 7760065103 |  | C02070100400000004460000852 | 管径范围（F）：6,长度范围（cm）：65,涂层技术：亲水涂层 | 188
491 | 10 | 通用介入 | 造影导管-亲水型 | 已申请 | C0207010040000000446 | 国械注准20213030115 | 亲水涂层造影导管 | 亲水涂层造影导管 | 聚氨酯等 | 条 | 816 | 湖南埃普特医疗器械有限公司 | 湖南埃普特医疗器械有限公司 | 6F,有效长度（cm）:65,侧孔数目:0,弯形:COBRA III | 7760065112 |  | C02070100400000004460000851 | 管径范围（F）：6,长度范围（cm）：65,涂层技术：亲水涂层 | 188
491 | 10 | 通用介入 | 造影导管-亲水型 | 已申请 | C0207010040000000446 | 国械注准20213030115 | 亲水涂层造影导管 | 亲水涂层造影导管 | 聚氨酯等 | 条 | 816 | 湖南埃普特医疗器械有限公司 | 湖南埃普特医疗器械有限公司 | 6F,有效长度（cm）:100,侧孔数目:0,弯形:HeadHunter 1 | 7760100134 |  | C02070100400000004460000848 | 管径范围（F）：6,长度范围（cm）：100,涂层技术：亲水涂层 | 188
491 | 10 | 通用介入 | 造影导管-亲水型 | 已申请 | C0207010040000000446 | 国械注准20213030115 | 亲水涂层造影导管 | 亲水涂层造影导管 | 聚氨酯等 | 条 | 816 | 湖南埃普特医疗器械有限公司 | 湖南埃普特医疗器械有限公司 | 6F,有效长度（cm）:130,侧孔数目:6,弯形:PIG-145° | 7760130027 |  | C02070100400000004460000847 | 管径范围（F）：6,长度范围（cm）：130,涂层技术：亲水涂层 | 188
491 | 10 | 通用介入 | 造影导管-亲水型 | 已申请 | C0207010040000000446 | 国械注准20213030115 | 亲水涂层造影导管 | 亲水涂层造影导管 | 聚氨酯等 | 条 | 816 | 湖南埃普特医疗器械有限公司 | 湖南埃普特医疗器械有限公司 | 6F,有效长度（cm）:100,侧孔数目:2,弯形:MPA | 7760100050 |  | C02070100400000004460000846 | 管径范围（F）：6,长度范围（cm）：100,涂层技术：亲水涂层 | 188
491 | 10 | 通用介入 | 造影导管-亲水型 | 已申请 | C0207010040000000446 | 国械注准20213030115 | 亲水涂层造影导管 | 亲水涂层造影导管 | 聚氨酯等 | 条 | 816 | 湖南埃普特医疗器械有限公司 | 湖南埃普特医疗器械有限公司 | 6F,有效长度（cm）:100,侧孔数目:0,弯形:HeadHunter 6 | 7760100139 |  | C02070100400000004460000844 | 管径范围（F）：6,长度范围（cm）：100,涂层技术：亲水涂层 | 188
491 | 10 | 通用介入 | 造影导管-亲水型 | 已申请 | C0207010040000000446 | 国械注准20213030115 | 亲水涂层造影导管 | 亲水涂层造影导管 | 聚氨酯等 | 条 | 816 | 湖南埃普特医疗器械有限公司 | 湖南埃普特医疗器械有限公司 | 6F,有效长度（cm）:100,侧孔数目:0,弯形:SIM III | 7760100094 |  | C02070100400000004460000841 | 管径范围（F）：6,长度范围（cm）：100,涂层技术：亲水涂层 | 188
491 | 10 | 通用介入 | 造影导管-亲水型 | 已申请 | C0207010040000000446 | 国械注准20213030115 | 亲水涂层造影导管 | 亲水涂层造影导管 | 聚氨酯等 | 条 | 816 | 湖南埃普特医疗器械有限公司 | 湖南埃普特医疗器械有限公司 | 6F,有效长度（cm）:125,侧孔数目:0,弯形:COBRA II | 7760125110 |  | C02070100400000004460000839 | 管径范围（F）：6,长度范围（cm）：125,涂层技术：亲水涂层 | 188
491 | 10 | 通用介入 | 造影导管-亲水型 | 已申请 | C0207010040000000446 | 国械注准20213030115 | 亲水涂层造影导管 | 亲水涂层造影导管 | 聚氨酯等 | 条 | 816 | 湖南埃普特医疗器械有限公司 | 湖南埃普特医疗器械有限公司 | 6F,有效长度（cm）:90,侧孔数目:8,弯形:UNIV | 7760090184 |  | C02070100400000004460000832 | 管径范围（F）：6,长度范围（cm）：90,涂层技术：亲水涂层 | 188
491 | 10 | 通用介入 | 造影导管-亲水型 | 已申请 | C0207010040000000446 | 国械注准20213030115 | 亲水涂层造影导管 | 亲水涂层造影导管 | 聚氨酯等 | 条 | 816 | 湖南埃普特医疗器械有限公司 | 湖南埃普特医疗器械有限公司 | 6F,有效长度（cm）:120,侧孔数目:8,弯形:PIG-155° | 7760120042 |  | C02070100400000004460000830 | 管径范围（F）：6,长度范围（cm）：120,涂层技术：亲水涂层 | 188
491 | 10 | 通用介入 | 造影导管-亲水型 | 已申请 | C0207010040000000446 | 国械注准20213030115 | 亲水涂层造影导管 | 亲水涂层造影导管 | 聚氨酯等 | 条 | 816 | 湖南埃普特医疗器械有限公司 | 湖南埃普特医疗器械有限公司 | 6F,有效长度（cm）:110,侧孔数目:0,弯形:JL4.5 | 7760110161 |  | C02070100400000004460000827 | 管径范围（F）：6,长度范围（cm）：110,涂层技术：亲水涂层 | 188
491 | 10 | 通用介入 | 造影导管-亲水型 | 已申请 | C0207010040000000446 | 国械注准20213030115 | 亲水涂层造影导管 | 亲水涂层造影导管 | 聚氨酯等 | 条 | 816 | 湖南埃普特医疗器械有限公司 | 湖南埃普特医疗器械有限公司 | 6F,有效长度（cm）:65,侧孔数目:8,弯形:PIG | 7760065018 |  | C02070100400000004460000826 | 管径范围（F）：6,长度范围（cm）：65,涂层技术：亲水涂层 | 188
491 | 10 | 通用介入 | 造影导管-亲水型 | 已申请 | C0207010040000000446 | 国械注准20213030115 | 亲水涂层造影导管 | 亲水涂层造影导管 | 聚氨酯等 | 条 | 816 | 湖南埃普特医疗器械有限公司 | 湖南埃普特医疗器械有限公司 | 6F,有效长度（cm）:80,侧孔数目:2,弯形:COBRA I | 7760080097 |  | C02070100400000004460000822 | 管径范围（F）：6,长度范围（cm）：80,涂层技术：亲水涂层 | 188
491 | 10 | 通用介入 | 造影导管-亲水型 | 已申请 | C0207010040000000446 | 国械注准20213030115 | 亲水涂层造影导管 | 亲水涂层造影导管 | 聚氨酯等 | 条 | 816 | 湖南埃普特医疗器械有限公司 | 湖南埃普特医疗器械有限公司 | 6F,有效长度（cm）:65,侧孔数目:0,弯形:RLG | 7760065151 |  | C02070100400000004460000821 | 管径范围（F）：6,长度范围（cm）：65,涂层技术：亲水涂层 | 188
491 | 10 | 通用介入 | 造影导管-亲水型 | 已申请 | C0207010040000000446 | 国械注准20213030115 | 亲水涂层造影导管 | 亲水涂层造影导管 | 聚氨酯等 | 条 | 816 | 湖南埃普特医疗器械有限公司 | 湖南埃普特医疗器械有限公司 | 6F,有效长度（cm）:125,侧孔数目:2,弯形:COBRA II | 7760125109 |  | C02070100400000004460000818 | 管径范围（F）：6,长度范围（cm）：125,涂层技术：亲水涂层 | 188
491 | 10 | 通用介入 | 造影导管-亲水型 | 已申请 | C0207010040000000446 | 国械注准20213030115 | 亲水涂层造影导管 | 亲水涂层造影导管 | 聚氨酯等 | 条 | 816 | 湖南埃普特医疗器械有限公司 | 湖南埃普特医疗器械有限公司 | 6F,有效长度（cm）:80,侧孔数目:0,弯形:MPC | 7760080065 |  | C02070100400000004460000816 | 管径范围（F）：6,长度范围（cm）：80,涂层技术：亲水涂层 | 188
491 | 10 | 通用介入 | 造影导管-亲水型 | 已申请 | C0207010040000000446 | 国械注准20213030115 | 亲水涂层造影导管 | 亲水涂层造影导管 | 聚氨酯等 | 条 | 816 | 湖南埃普特医疗器械有限公司 | 湖南埃普特医疗器械有限公司 | 6F,有效长度（cm）:65,侧孔数目:0,弯形:Shepherd Hook II | 7760065130 |  | C02070100400000004460000812 | 管径范围（F）：6,长度范围（cm）：65,涂层技术：亲水涂层 | 188
491 | 10 | 通用介入 | 造影导管-亲水型 | 已申请 | C0207010040000000446 | 国械注准20213030115 | 亲水涂层造影导管 | 亲水涂层造影导管 | 聚氨酯等 | 条 | 816 | 湖南埃普特医疗器械有限公司 | 湖南埃普特医疗器械有限公司 | 6F,有效长度（cm）:65,侧孔数目:2,弯形:MPA | 7760065046 |  | C02070100400000004460000809 | 管径范围（F）：6,长度范围（cm）：65,涂层技术：亲水涂层 | 188
491 | 10 | 通用介入 | 造影导管-亲水型 | 已申请 | C0207010040000000446 | 国械注准20213030115 | 亲水涂层造影导管 | 亲水涂层造影导管 | 聚氨酯等 | 条 | 816 | 湖南埃普特医疗器械有限公司 | 湖南埃普特医疗器械有限公司 | 6F,有效长度（cm）:130,侧孔数目:0,弯形:JL6 | 7760130168 |  | C02070100400000004460000806 | 管径范围（F）：6,长度范围（cm）：130,涂层技术：亲水涂层 | 188
491 | 10 | 通用介入 | 造影导管-亲水型 | 已申请 | C0207010040000000446 | 国械注准20213030115 | 亲水涂层造影导管 | 亲水涂层造影导管 | 聚氨酯等 | 条 | 816 | 湖南埃普特医疗器械有限公司 | 湖南埃普特医疗器械有限公司 | 6F,有效长度（cm）:125,侧孔数目:2,弯形:COBRA III | 7760125117 |  | C02070100400000004460000802 | 管径范围（F）：6,长度范围（cm）：125,涂层技术：亲水涂层 | 188
491 | 10 | 通用介入 | 造影导管-亲水型 | 已申请 | C0207010040000000446 | 国械注准20213030115 | 亲水涂层造影导管 | 亲水涂层造影导管 | 聚氨酯等 | 条 | 816 | 湖南埃普特医疗器械有限公司 | 湖南埃普特医疗器械有限公司 | 6F,有效长度（cm）:100,侧孔数目:0,弯形:MPB | 7760100059 |  | C02070100400000004460000798 | 管径范围（F）：6,长度范围（cm）：100,涂层技术：亲水涂层 | 188
491 | 10 | 通用介入 | 造影导管-亲水型 | 已申请 | C0207010040000000446 | 国械注准20213030115 | 亲水涂层造影导管 | 亲水涂层造影导管 | 聚氨酯等 | 条 | 816 | 湖南埃普特医疗器械有限公司 | 湖南埃普特医疗器械有限公司 | 6F,有效长度（cm）:65,侧孔数目:0,弯形:COBRA I | 7760065096 |  | C02070100400000004460000796 | 管径范围（F）：6,长度范围（cm）：65,涂层技术：亲水涂层 | 188
491 | 10 | 通用介入 | 造影导管-亲水型 | 已申请 | C0207010040000000446 | 国械注准20213030115 | 亲水涂层造影导管 | 亲水涂层造影导管 | 聚氨酯等 | 条 | 816 | 湖南埃普特医疗器械有限公司 | 湖南埃普特医疗器械有限公司 | 6F,有效长度（cm）:110,侧孔数目:0,弯形:JL3.5 | 7760110155 |  | C02070100400000004460000791 | 管径范围（F）：6,长度范围（cm）：110,涂层技术：亲水涂层 | 188
491 | 10 | 通用介入 | 造影导管-亲水型 | 已申请 | C0207010040000000446 | 国械注准20213030115 | 亲水涂层造影导管 | 亲水涂层造影导管 | 聚氨酯等 | 条 | 816 | 湖南埃普特医疗器械有限公司 | 湖南埃普特医疗器械有限公司 | 6F,有效长度（cm）:80,侧孔数目:2,弯形:COBRA II | 7760080105 |  | C02070100400000004460000781 | 管径范围（F）：6,长度范围（cm）：80,涂层技术：亲水涂层 | 188
491 | 10 | 通用介入 | 造影导管-亲水型 | 已申请 | C0207010040000000446 | 国械注准20213030115 | 亲水涂层造影导管 | 亲水涂层造影导管 | 聚氨酯等 | 条 | 816 | 湖南埃普特医疗器械有限公司 | 湖南埃普特医疗器械有限公司 | 6F,有效长度（cm）:80,侧孔数目:0,弯形:直形 | 7760080004 |  | C02070100400000004460000780 | 管径范围（F）：6,长度范围（cm）：80,涂层技术：亲水涂层 | 188
491 | 10 | 通用介入 | 造影导管-亲水型 | 已申请 | C0207010040000000446 | 国械注准20213030115 | 亲水涂层造影导管 | 亲水涂层造影导管 | 聚氨酯等 | 条 | 816 | 湖南埃普特医疗器械有限公司 | 湖南埃普特医疗器械有限公司 | 6F,有效长度（cm）:110,侧孔数目:0,弯形:TRG 2 | 7760110203 |  | C02070100400000004460000779 | 管径范围（F）：6,长度范围（cm）：110,涂层技术：亲水涂层 | 188
491 | 10 | 通用介入 | 造影导管-亲水型 | 已申请 | C0207010040000000446 | 国械注准20213030115 | 亲水涂层造影导管 | 亲水涂层造影导管 | 聚氨酯等 | 条 | 816 | 湖南埃普特医疗器械有限公司 | 湖南埃普特医疗器械有限公司 | 6F,有效长度（cm）:65,侧孔数目:8,弯形:PIG-155° | 7760065038 |  | C02070100400000004460000778 | 管径范围（F）：6,长度范围（cm）：65,涂层技术：亲水涂层 | 188
491 | 10 | 通用介入 | 造影导管-亲水型 | 已申请 | C0207010040000000446 | 国械注准20213030115 | 亲水涂层造影导管 | 亲水涂层造影导管 | 聚氨酯等 | 条 | 816 | 湖南埃普特医疗器械有限公司 | 湖南埃普特医疗器械有限公司 | 6F,有效长度（cm）:110,侧孔数目:0,弯形:JR3.5 | 7760110170 |  | C02070100400000004460000770 | 管径范围（F）：6,长度范围（cm）：110,涂层技术：亲水涂层 | 188
491 | 10 | 通用介入 | 造影导管-亲水型 | 已申请 | C0207010040000000446 | 国械注准20213030115 | 亲水涂层造影导管 | 亲水涂层造影导管 | 聚氨酯等 | 条 | 816 | 湖南埃普特医疗器械有限公司 | 湖南埃普特医疗器械有限公司 | 6F,有效长度（cm）:100,侧孔数目:2,弯形:SIM II | 7760100091 |  | C02070100400000004460000769 | 管径范围（F）：6,长度范围（cm）：100,涂层技术：亲水涂层 | 188
491 | 10 | 通用介入 | 造影导管-亲水型 | 已申请 | C0207010040000000446 | 国械注准20213030115 | 亲水涂层造影导管 | 亲水涂层造影导管 | 聚氨酯等 | 条 | 816 | 湖南埃普特医疗器械有限公司 | 湖南埃普特医疗器械有限公司 | 6F,有效长度（cm）:80,侧孔数目:0,弯形:MPD | 7760080073 |  | C02070100400000004460000766 | 管径范围（F）：6,长度范围（cm）：80,涂层技术：亲水涂层 | 188
491 | 10 | 通用介入 | 造影导管-亲水型 | 已申请 | C0207010040000000446 | 国械注准20213030115 | 亲水涂层造影导管 | 亲水涂层造影导管 | 聚氨酯等 | 条 | 816 | 湖南埃普特医疗器械有限公司 | 湖南埃普特医疗器械有限公司 | 6F,有效长度（cm）:150,侧孔数目:0,弯形:Renal small | 7760150124 |  | C02070100400000004460000755 | 管径范围（F）：6,长度范围（cm）：150,涂层技术：亲水涂层 | 188
491 | 10 | 通用介入 | 造影导管-亲水型 | 已申请 | C0207010040000000446 | 国械注准20213030115 | 亲水涂层造影导管 | 亲水涂层造影导管 | 聚氨酯等 | 条 | 816 | 湖南埃普特医疗器械有限公司 | 湖南埃普特医疗器械有限公司 | 6F,有效长度（cm）:100,侧孔数目:0,弯形:MPE | 7760100083 |  | C02070100400000004460000751 | 管径范围（F）：6,长度范围（cm）：100,涂层技术：亲水涂层 | 188
491 | 10 | 通用介入 | 造影导管-亲水型 | 已申请 | C0207010040000000446 | 国械注准20213030115 | 亲水涂层造影导管 | 亲水涂层造影导管 | 聚氨酯等 | 条 | 816 | 湖南埃普特医疗器械有限公司 | 湖南埃普特医疗器械有限公司 | 6F,有效长度（cm）:110,侧孔数目:2,弯形:TRG 1 | 7760110198 |  | C02070100400000004460000750 | 管径范围（F）：6,长度范围（cm）：110,涂层技术：亲水涂层 | 188
491 | 10 | 通用介入 | 造影导管-亲水型 | 已申请 | C0207010040000000446 | 国械注准20213030115 | 亲水涂层造影导管 | 亲水涂层造影导管 | 聚氨酯等 | 条 | 816 | 湖南埃普特医疗器械有限公司 | 湖南埃普特医疗器械有限公司 | 6F,有效长度（cm）:80,侧孔数目:2,弯形:MPC | 7760080064 |  | C02070100400000004460000749 | 管径范围（F）：6,长度范围（cm）：80,涂层技术：亲水涂层 | 188
491 | 10 | 通用介入 | 造影导管-亲水型 | 已申请 | C0207010040000000446 | 国械注准20213030115 | 亲水涂层造影导管 | 亲水涂层造影导管 | 聚氨酯等 | 条 | 816 | 湖南埃普特医疗器械有限公司 | 湖南埃普特医疗器械有限公司 | 6F,有效长度（cm）:100,侧孔数目:0,弯形:Mani | 7760100085 |  | C02070100400000004460000744 | 管径范围（F）：6,长度范围（cm）：100,涂层技术：亲水涂层 | 188
491 | 10 | 通用介入 | 造影导管-亲水型 | 已申请 | C0207010040000000446 | 国械注准20213030115 | 亲水涂层造影导管 | 亲水涂层造影导管 | 聚氨酯等 | 条 | 816 | 湖南埃普特医疗器械有限公司 | 湖南埃普特医疗器械有限公司 | 6F,有效长度（cm）:80,侧孔数目:1,弯形:TRG | 7760080188 |  | C02070100400000004460000743 | 管径范围（F）：6,长度范围（cm）：80,涂层技术：亲水涂层 | 188
491 | 10 | 通用介入 | 造影导管-亲水型 | 已申请 | C0207010040000000446 | 国械注准20213030115 | 亲水涂层造影导管 | 亲水涂层造影导管 | 聚氨酯等 | 条 | 816 | 湖南埃普特医疗器械有限公司 | 湖南埃普特医疗器械有限公司 | 6F,有效长度（cm）:130,侧孔数目:6,弯形:PIG | 7760130017 |  | C02070100400000004460000740 | 管径范围（F）：6,长度范围（cm）：130,涂层技术：亲水涂层 | 188
491 | 10 | 通用介入 | 造影导管-亲水型 | 已申请 | C0207010040000000446 | 国械注准20213030115 | 亲水涂层造影导管 | 亲水涂层造影导管 | 聚氨酯等 | 条 | 816 | 湖南埃普特医疗器械有限公司 | 湖南埃普特医疗器械有限公司 | 6F,有效长度（cm）:65,侧孔数目:2,弯形:COBRA III | 7760065111 |  | C02070100400000004460000739 | 管径范围（F）：6,长度范围（cm）：65,涂层技术：亲水涂层 | 188
491 | 10 | 通用介入 | 造影导管-亲水型 | 已申请 | C0207010040000000446 | 国械注准20213030115 | 亲水涂层造影导管 | 亲水涂层造影导管 | 聚氨酯等 | 条 | 816 | 湖南埃普特医疗器械有限公司 | 湖南埃普特医疗器械有限公司 | 6F,有效长度（cm）:80,侧孔数目:0,弯形:VS 3 | 7760080146 |  | C02070100400000004460000738 | 管径范围（F）：6,长度范围（cm）：80,涂层技术：亲水涂层 | 188
491 | 10 | 通用介入 | 造影导管-亲水型 | 已申请 | C0207010040000000446 | 国械注准20213030115 | 亲水涂层造影导管 | 亲水涂层造影导管 | 聚氨酯等 | 条 | 816 | 湖南埃普特医疗器械有限公司 | 湖南埃普特医疗器械有限公司 | 6F,有效长度（cm）:80,侧孔数目:0,弯形:VS 1 | 7760080143 |  | C02070100400000004460000737 | 管径范围（F）：6,长度范围（cm）：80,涂层技术：亲水涂层 | 188
491 | 10 | 通用介入 | 造影导管-亲水型 | 已申请 | C0207010040000000446 | 国械注准20213030115 | 亲水涂层造影导管 | 亲水涂层造影导管 | 聚氨酯等 | 条 | 816 | 湖南埃普特医疗器械有限公司 | 湖南埃普特医疗器械有限公司 | 6F,有效长度（cm）:100,侧孔数目:2,弯形:MPD | 7760100074 |  | C02070100400000004460000734 | 管径范围（F）：6,长度范围（cm）：100,涂层技术：亲水涂层 | 188
491 | 10 | 通用介入 | 造影导管-亲水型 | 已申请 | C0207010040000000446 | 国械注准20213030115 | 亲水涂层造影导管 | 亲水涂层造影导管 | 聚氨酯等 | 条 | 816 | 湖南埃普特医疗器械有限公司 | 湖南埃普特医疗器械有限公司 | 6F,有效长度（cm）:100,侧孔数目:0,弯形:SIM I | 7760100090 |  | C02070100400000004460000730 | 管径范围（F）：6,长度范围（cm）：100,涂层技术：亲水涂层 | 188
491 | 10 | 通用介入 | 造影导管-亲水型 | 已申请 | C0207010040000000446 | 国械注准20213030115 | 亲水涂层造影导管 | 亲水涂层造影导管 | 聚氨酯等 | 条 | 816 | 湖南埃普特医疗器械有限公司 | 湖南埃普特医疗器械有限公司 | 6F,有效长度（cm）:100,侧孔数目:0,弯形:RLG | 7760100152 |  | C02070100400000004460000723 | 管径范围（F）：6,长度范围（cm）：100,涂层技术：亲水涂层 | 188
491 | 10 | 通用介入 | 造影导管-亲水型 | 已申请 | C0207010040000000446 | 国械注准20213030115 | 亲水涂层造影导管 | 亲水涂层造影导管 | 聚氨酯等 | 条 | 816 | 湖南埃普特医疗器械有限公司 | 湖南埃普特医疗器械有限公司 | 6F,有效长度（cm）:125,侧孔数目:0,弯形:MPD | 7760125077 |  | C02070100400000004460000722 | 管径范围（F）：6,长度范围（cm）：125,涂层技术：亲水涂层 | 188
491 | 10 | 通用介入 | 造影导管-亲水型 | 已申请 | C0207010040000000446 | 国械注准20213030115 | 亲水涂层造影导管 | 亲水涂层造影导管 | 聚氨酯等 | 条 | 816 | 湖南埃普特医疗器械有限公司 | 湖南埃普特医疗器械有限公司 | 6F,有效长度（cm）:65,侧孔数目:6,弯形:PIG-155° | 7760065033 |  | C02070100400000004460000721 | 管径范围（F）：6,长度范围（cm）：65,涂层技术：亲水涂层 | 188
491 | 10 | 通用介入 | 造影导管-亲水型 | 已申请 | C0207010040000000446 | 国械注准20213030115 | 亲水涂层造影导管 | 亲水涂层造影导管 | 聚氨酯等 | 条 | 816 | 湖南埃普特医疗器械有限公司 | 湖南埃普特医疗器械有限公司 | 6F,有效长度（cm）:70,侧孔数目:0,弯形:Yashiro | 7760070148 |  | C02070100400000004460000719 | 管径范围（F）：6,长度范围（cm）：70,涂层技术：亲水涂层 | 188
491 | 10 | 通用介入 | 造影导管-亲水型 | 已申请 | C0207010040000000446 | 国械注准20213030115 | 亲水涂层造影导管 | 亲水涂层造影导管 | 聚氨酯等 | 条 | 816 | 湖南埃普特医疗器械有限公司 | 湖南埃普特医疗器械有限公司 | 6F,有效长度（cm）:100,侧孔数目:0,弯形:COBRA I | 7760100100 |  | C02070100400000004460000718 | 管径范围（F）：6,长度范围（cm）：100,涂层技术：亲水涂层 | 188
491 | 10 | 通用介入 | 造影导管-亲水型 | 已申请 | C0207010040000000446 | 国械注准20213030115 | 亲水涂层造影导管 | 亲水涂层造影导管 | 聚氨酯等 | 条 | 816 | 湖南埃普特医疗器械有限公司 | 湖南埃普特医疗器械有限公司 | 6F,有效长度（cm）:125,侧孔数目:2,弯形:MPB | 7760125060 |  | C02070100400000004460000710 | 管径范围（F）：6,长度范围（cm）：125,涂层技术：亲水涂层 | 188
491 | 10 | 通用介入 | 造影导管-亲水型 | 已申请 | C0207010040000000446 | 国械注准20213030115 | 亲水涂层造影导管 | 亲水涂层造影导管 | 聚氨酯等 | 条 | 816 | 湖南埃普特医疗器械有限公司 | 湖南埃普特医疗器械有限公司 | 6F,有效长度（cm）:100,侧孔数目:2,弯形:MPB | 7760100058 |  | C02070100400000004460000709 | 管径范围（F）：6,长度范围（cm）：100,涂层技术：亲水涂层 | 188
491 | 10 | 通用介入 | 造影导管-亲水型 | 已申请 | C0207010040000000446 | 国械注准20213030115 | 亲水涂层造影导管 | 亲水涂层造影导管 | 聚氨酯等 | 条 | 816 | 湖南埃普特医疗器械有限公司 | 湖南埃普特医疗器械有限公司 | 6F,有效长度（cm）:110,侧孔数目:6,弯形:直形 | 7760110007 |  | C02070100400000004460000708 | 管径范围（F）：6,长度范围（cm）：110,涂层技术：亲水涂层 | 188
491 | 10 | 通用介入 | 造影导管-亲水型 | 已申请 | C0207010040000000446 | 国械注准20213030115 | 亲水涂层造影导管 | 亲水涂层造影导管 | 聚氨酯等 | 条 | 816 | 湖南埃普特医疗器械有限公司 | 湖南埃普特医疗器械有限公司 | 6F,有效长度（cm）:110,侧孔数目:6,弯形:PIG | 7760110016 |  | C02070100400000004460000707 | 管径范围（F）：6,长度范围（cm）：110,涂层技术：亲水涂层 | 188
491 | 10 | 通用介入 | 造影导管-亲水型 | 已申请 | C0207010040000000446 | 国械注准20213030115 | 亲水涂层造影导管 | 亲水涂层造影导管 | 聚氨酯等 | 条 | 816 | 湖南埃普特医疗器械有限公司 | 湖南埃普特医疗器械有限公司 | 6F,有效长度（cm）:125,侧孔数目:0,弯形:COBRA I | 7760125102 |  | C02070100400000004460000705 | 管径范围（F）：6,长度范围（cm）：125,涂层技术：亲水涂层 | 188
491 | 10 | 通用介入 | 造影导管-亲水型 | 已申请 | C0207010040000000446 | 国械注准20213030115 | 亲水涂层造影导管 | 亲水涂层造影导管 | 聚氨酯等 | 条 | 816 | 湖南埃普特医疗器械有限公司 | 湖南埃普特医疗器械有限公司 | 6F,有效长度（cm）:80,侧孔数目:2,弯形:MPE | 7760080080 |  | C02070100400000004460000703 | 管径范围（F）：6,长度范围（cm）：80,涂层技术：亲水涂层 | 188
491 | 10 | 通用介入 | 造影导管-亲水型 | 已申请 | C0207010040000000446 | 国械注准20213030115 | 亲水涂层造影导管 | 亲水涂层造影导管 | 聚氨酯等 | 条 | 816 | 湖南埃普特医疗器械有限公司 | 湖南埃普特医疗器械有限公司 | 6F,有效长度（cm）:80,侧孔数目:0,弯形:MPB | 7760080057 |  | C02070100400000004460000699 | 管径范围（F）：6,长度范围（cm）：80,涂层技术：亲水涂层 | 188
491 | 10 | 通用介入 | 造影导管-亲水型 | 已申请 | C0207010040000000446 | 国械注准20213030115 | 亲水涂层造影导管 | 亲水涂层造影导管 | 聚氨酯等 | 条 | 816 | 湖南埃普特医疗器械有限公司 | 湖南埃普特医疗器械有限公司 | 6F,有效长度（cm）:65,侧孔数目:2,弯形:MPE | 7760065078 |  | C02070100400000004460000697 | 管径范围（F）：6,长度范围（cm）：65,涂层技术：亲水涂层 | 188
491 | 10 | 通用介入 | 造影导管-亲水型 | 已申请 | C0207010040000000446 | 国械注准20213030115 | 亲水涂层造影导管 | 亲水涂层造影导管 | 聚氨酯等 | 条 | 816 | 湖南埃普特医疗器械有限公司 | 湖南埃普特医疗器械有限公司 | 6F,有效长度（cm）:110,侧孔数目:0,弯形:JR4 | 7760110173 |  | C02070100400000004460000696 | 管径范围（F）：6,长度范围（cm）：110,涂层技术：亲水涂层 | 188
491 | 10 | 通用介入 | 造影导管-亲水型 | 已申请 | C0207010040000000446 | 国械注准20213030115 | 亲水涂层造影导管 | 亲水涂层造影导管 | 聚氨酯等 | 条 | 816 | 湖南埃普特医疗器械有限公司 | 湖南埃普特医疗器械有限公司 | 6F,有效长度（cm）:100,侧孔数目:2,弯形:SIM I | 7760100089 |  | C02070100400000004460000693 | 管径范围（F）：6,长度范围（cm）：100,涂层技术：亲水涂层 | 188
491 | 10 | 通用介入 | 造影导管-亲水型 | 已申请 | C0207010040000000446 | 国械注准20213030115 | 亲水涂层造影导管 | 亲水涂层造影导管 | 聚氨酯等 | 条 | 816 | 湖南埃普特医疗器械有限公司 | 湖南埃普特医疗器械有限公司 | 6F,有效长度（cm）:100,侧孔数目:0,弯形:COBRA II | 7760100108 |  | C02070100400000004460000692 | 管径范围（F）：6,长度范围（cm）：100,涂层技术：亲水涂层 | 188
491 | 10 | 通用介入 | 造影导管-亲水型 | 已申请 | C0207010040000000446 | 国械注准20213030115 | 亲水涂层造影导管 | 亲水涂层造影导管 | 聚氨酯等 | 条 | 816 | 湖南埃普特医疗器械有限公司 | 湖南埃普特医疗器械有限公司 | 6F,有效长度（cm）:65,侧孔数目:2,弯形:MPB | 7760065054 |  | C02070100400000004460000691 | 管径范围（F）：6,长度范围（cm）：65,涂层技术：亲水涂层 | 188
491 | 10 | 通用介入 | 造影导管-亲水型 | 已申请 | C0207010040000000446 | 国械注准20213030115 | 亲水涂层造影导管 | 亲水涂层造影导管 | 聚氨酯等 | 条 | 816 | 湖南埃普特医疗器械有限公司 | 湖南埃普特医疗器械有限公司 | 6F,有效长度（cm）:65,侧孔数目:8,弯形:UNIV | 7760065182 |  | C02070100400000004460000690 | 管径范围（F）：6,长度范围（cm）：65,涂层技术：亲水涂层 | 188
491 | 10 | 通用介入 | 造影导管-亲水型 | 已申请 | C0207010040000000446 | 国械注准20213030115 | 亲水涂层造影导管 | 亲水涂层造影导管 | 聚氨酯等 | 条 | 816 | 湖南埃普特医疗器械有限公司 | 湖南埃普特医疗器械有限公司 | 6F,有效长度（cm）:65,侧孔数目:0,弯形:MPB | 7760065055 |  | C02070100400000004460000689 | 管径范围（F）：6,长度范围（cm）：65,涂层技术：亲水涂层 | 188
491 | 10 | 通用介入 | 造影导管-亲水型 | 已申请 | C0207010040000000446 | 国械注准20213030115 | 亲水涂层造影导管 | 亲水涂层造影导管 | 聚氨酯等 | 条 | 816 | 湖南埃普特医疗器械有限公司 | 湖南埃普特医疗器械有限公司 | 6F,有效长度（cm）:65,侧孔数目:0,弯形:MPE | 7760065079 |  | C02070100400000004460000686 | 管径范围（F）：6,长度范围（cm）：65,涂层技术：亲水涂层 | 188
491 | 10 | 通用介入 | 造影导管-亲水型 | 已申请 | C0207010040000000446 | 国械注准20213030115 | 亲水涂层造影导管 | 亲水涂层造影导管 | 聚氨酯等 | 条 | 816 | 湖南埃普特医疗器械有限公司 | 湖南埃普特医疗器械有限公司 | 6F,有效长度（cm）:80,侧孔数目:0,弯形:COBRA II | 7760080106 |  | C02070100400000004460000684 | 管径范围（F）：6,长度范围（cm）：80,涂层技术：亲水涂层 | 188
491 | 10 | 通用介入 | 造影导管-亲水型 | 已申请 | C0207010040000000446 | 国械注准20213030115 | 亲水涂层造影导管 | 亲水涂层造影导管 | 聚氨酯等 | 条 | 816 | 湖南埃普特医疗器械有限公司 | 湖南埃普特医疗器械有限公司 | 6F,有效长度（cm）:80,侧孔数目:6,弯形:直形 | 7760080003 |  | C02070100400000004460000683 | 管径范围（F）：6,长度范围（cm）：80,涂层技术：亲水涂层 | 188
491 | 10 | 通用介入 | 造影导管-亲水型 | 已申请 | C0207010040000000446 | 国械注准20213030115 | 亲水涂层造影导管 | 亲水涂层造影导管 | 聚氨酯等 | 条 | 816 | 湖南埃普特医疗器械有限公司 | 湖南埃普特医疗器械有限公司 | 6F,有效长度（cm）:100,侧孔数目:0,弯形:COBRA III | 7760100116 |  | C02070100400000004460000678 | 管径范围（F）：6,长度范围（cm）：100,涂层技术：亲水涂层 | 188
491 | 10 | 通用介入 | 造影导管-亲水型 | 已申请 | C0207010040000000446 | 国械注准20213030115 | 亲水涂层造影导管 | 亲水涂层造影导管 | 聚氨酯等 | 条 | 816 | 湖南埃普特医疗器械有限公司 | 湖南埃普特医疗器械有限公司 | 6F,有效长度（cm）:130,侧孔数目:0,弯形:JR5 | 7760130177 |  | C02070100400000004460000677 | 管径范围（F）：6,长度范围（cm）：130,涂层技术：亲水涂层 | 188
491 | 10 | 通用介入 | 造影导管-亲水型 | 已申请 | C0207010040000000446 | 国械注准20213030115 | 亲水涂层造影导管 | 亲水涂层造影导管 | 聚氨酯等 | 条 | 816 | 湖南埃普特医疗器械有限公司 | 湖南埃普特医疗器械有限公司 | 6F,有效长度（cm）:110,侧孔数目:0,弯形:TRG | 7760110191 |  | C02070100400000004460000671 | 管径范围（F）：6,长度范围（cm）：110,涂层技术：亲水涂层 | 188
491 | 10 | 通用介入 | 造影导管-亲水型 | 已申请 | C0207010040000000446 | 国械注准20213030115 | 亲水涂层造影导管 | 亲水涂层造影导管 | 聚氨酯等 | 条 | 816 | 湖南埃普特医疗器械有限公司 | 湖南埃普特医疗器械有限公司 | 6F,有效长度（cm）:110,侧孔数目:6,弯形:PIG-145° | 7760110026 |  | C02070100400000004460000666 | 管径范围（F）：6,长度范围（cm）：110,涂层技术：亲水涂层 | 188
491 | 10 | 通用介入 | 造影导管-亲水型 | 已申请 | C0207010040000000446 | 国械注准20213030115 | 亲水涂层造影导管 | 亲水涂层造影导管 | 聚氨酯等 | 条 | 816 | 湖南埃普特医疗器械有限公司 | 湖南埃普特医疗器械有限公司 | 6F,有效长度（cm）:65,侧孔数目:0,弯形:Renal Double | 7760065128 |  | C02070100400000004460000662 | 管径范围（F）：6,长度范围（cm）：65,涂层技术：亲水涂层 | 188
491 | 10 | 通用介入 | 造影导管-亲水型 | 已申请 | C0207010040000000446 | 国械注准20213030115 | 亲水涂层造影导管 | 亲水涂层造影导管 | 聚氨酯等 | 条 | 816 | 湖南埃普特医疗器械有限公司 | 湖南埃普特医疗器械有限公司 | 6F,有效长度（cm）:65,侧孔数目:0,弯形:COBRA II | 7760065104 |  | C02070100400000004460000661 | 管径范围（F）：6,长度范围（cm）：65,涂层技术：亲水涂层 | 188
491 | 10 | 通用介入 | 造影导管-亲水型 | 已申请 | C0207010040000000446 | 国械注准20213030115 | 亲水涂层造影导管 | 亲水涂层造影导管 | 聚氨酯等 | 条 | 816 | 湖南埃普特医疗器械有限公司 | 湖南埃普特医疗器械有限公司 | 6F,有效长度（cm）:100,侧孔数目:0,弯形:Bentson III | 7760100088 |  | C02070100400000004460000656 | 管径范围（F）：6,长度范围（cm）：100,涂层技术：亲水涂层 | 188
491 | 10 | 通用介入 | 造影导管-亲水型 | 已申请 | C0207010040000000446 | 国械注准20213030115 | 亲水涂层造影导管 | 亲水涂层造影导管 | 聚氨酯等 | 条 | 816 | 湖南埃普特医疗器械有限公司 | 湖南埃普特医疗器械有限公司 | 6F,有效长度（cm）:65,侧孔数目:2,弯形:MPC | 7760065062 |  | C02070100400000004460000652 | 管径范围（F）：6,长度范围（cm）：65,涂层技术：亲水涂层 | 188
491 | 10 | 通用介入 | 造影导管-亲水型 | 已申请 | C0207010040000000446 | 国械注准20213030115 | 亲水涂层造影导管 | 亲水涂层造影导管 | 聚氨酯等 | 条 | 816 | 湖南埃普特医疗器械有限公司 | 湖南埃普特医疗器械有限公司 | 6F,有效长度（cm）:65,侧孔数目:0,弯形:J-Curve I | 7760065131 |  | C02070100400000004460000651 | 管径范围（F）：6,长度范围（cm）：65,涂层技术：亲水涂层 | 188
491 | 10 | 通用介入 | 造影导管-亲水型 | 已申请 | C0207010040000000446 | 国械注准20213030115 | 亲水涂层造影导管 | 亲水涂层造影导管 | 聚氨酯等 | 条 | 816 | 湖南埃普特医疗器械有限公司 | 湖南埃普特医疗器械有限公司 | 6F,有效长度（cm）:65,侧孔数目:6,弯形:PIG | 7760065013 |  | C02070100400000004460000646 | 管径范围（F）：6,长度范围（cm）：65,涂层技术：亲水涂层 | 188
491 | 10 | 通用介入 | 造影导管-亲水型 | 已申请 | C0207010040000000446 | 国械注准20213030115 | 亲水涂层造影导管 | 亲水涂层造影导管 | 聚氨酯等 | 条 | 816 | 湖南埃普特医疗器械有限公司 | 湖南埃普特医疗器械有限公司 | 6F,有效长度（cm）:80,侧孔数目:0,弯形:Renal small | 7760080120 |  | C02070100400000004460000644 | 管径范围（F）：6,长度范围（cm）：80,涂层技术：亲水涂层 | 188
491 | 10 | 通用介入 | 造影导管-亲水型 | 已申请 | C0207010040000000446 | 国械注准20213030115 | 亲水涂层造影导管 | 亲水涂层造影导管 | 聚氨酯等 | 条 | 816 | 湖南埃普特医疗器械有限公司 | 湖南埃普特医疗器械有限公司 | 6F,有效长度（cm）:80,侧孔数目:6,弯形:PIG-155° | 7760080034 |  | C02070100400000004460000643 | 管径范围（F）：6,长度范围（cm）：80,涂层技术：亲水涂层 | 188
491 | 10 | 通用介入 | 造影导管-亲水型 | 已申请 | C0207010040000000446 | 国械注准20213030115 | 亲水涂层造影导管 | 亲水涂层造影导管 | 聚氨酯等 | 条 | 816 | 湖南埃普特医疗器械有限公司 | 湖南埃普特医疗器械有限公司 | 6F,有效长度（cm）:65,侧孔数目:0,弯形:Shepherd Hook I | 7760065129 |  | C02070100400000004460000636 | 管径范围（F）：6,长度范围（cm）：65,涂层技术：亲水涂层 | 188
491 | 10 | 通用介入 | 造影导管-亲水型 | 已申请 | C0207010040000000446 | 国械注准20213030115 | 亲水涂层造影导管 | 亲水涂层造影导管 | 聚氨酯等 | 条 | 816 | 湖南埃普特医疗器械有限公司 | 湖南埃普特医疗器械有限公司 | 6F,有效长度（cm）:110,侧孔数目:0,弯形:JL5 | 7760110164 |  | C02070100400000004460000632 | 管径范围（F）：6,长度范围（cm）：110,涂层技术：亲水涂层 | 188
491 | 10 | 通用介入 | 造影导管-亲水型 | 已申请 | C0207010040000000446 | 国械注准20213030115 | 亲水涂层造影导管 | 亲水涂层造影导管 | 聚氨酯等 | 条 | 816 | 湖南埃普特医疗器械有限公司 | 湖南埃普特医疗器械有限公司 | 6F,有效长度（cm）:80,侧孔数目:2,弯形:Renal Double | 7760080125 |  | C02070100400000004460000618 | 管径范围（F）：6,长度范围（cm）：80,涂层技术：亲水涂层 | 188
491 | 10 | 通用介入 | 造影导管-亲水型 | 已申请 | C0207010040000000446 | 国械注准20213030115 | 亲水涂层造影导管 | 亲水涂层造影导管 | 聚氨酯等 | 条 | 816 | 湖南埃普特医疗器械有限公司 | 湖南埃普特医疗器械有限公司 | 6F,有效长度（cm）:150,侧孔数目:2,弯形:Renal small | 7760150123 |  | C02070100400000004460000612 | 管径范围（F）：6,长度范围（cm）：150,涂层技术：亲水涂层 | 188
491 | 10 | 通用介入 | 造影导管-亲水型 | 已申请 | C0207010040000000446 | 国械注准20213030115 | 亲水涂层造影导管 | 亲水涂层造影导管 | 聚氨酯等 | 条 | 816 | 湖南埃普特医疗器械有限公司 | 湖南埃普特医疗器械有限公司 | 6F,有效长度（cm）:110,侧孔数目:0,弯形:直形 | 7760110008 |  | C02070100400000004460000611 | 管径范围（F）：6,长度范围（cm）：110,涂层技术：亲水涂层 | 188
491 | 10 | 通用介入 | 造影导管-亲水型 | 已申请 | C0207010040000000446 | 国械注准20213030115 | 亲水涂层造影导管 | 亲水涂层造影导管 | 聚氨酯等 | 条 | 816 | 湖南埃普特医疗器械有限公司 | 湖南埃普特医疗器械有限公司 | 6F,有效长度（cm）:100,侧孔数目:8,弯形:PIG-155° | 7760100040 |  | C02070100400000004460000610 | 管径范围（F）：6,长度范围（cm）：100,涂层技术：亲水涂层 | 188
491 | 10 | 通用介入 | 造影导管-亲水型 | 已申请 | C0207010040000000446 | 国械注准20213030115 | 亲水涂层造影导管 | 亲水涂层造影导管 | 聚氨酯等 | 条 | 816 | 湖南埃普特医疗器械有限公司 | 湖南埃普特医疗器械有限公司 | 6F,有效长度（cm）:65,侧孔数目:0,弯形:J-Curve III | 7760065133 |  | C02070100400000004460000609 | 管径范围（F）：6,长度范围（cm）：65,涂层技术：亲水涂层 | 188
491 | 10 | 通用介入 | 造影导管-亲水型 | 已申请 | C0207010040000000446 | 国械注准20213030115 | 亲水涂层造影导管 | 亲水涂层造影导管 | 聚氨酯等 | 条 | 816 | 湖南埃普特医疗器械有限公司 | 湖南埃普特医疗器械有限公司 | 6F,有效长度（cm）:100,侧孔数目:2,弯形:SIM III | 7760100093 |  | C02070100400000004460000608 | 管径范围（F）：6,长度范围（cm）：100,涂层技术：亲水涂层 | 188
491 | 10 | 通用介入 | 造影导管-亲水型 | 已申请 | C0207010040000000446 | 国械注准20213030115 | 亲水涂层造影导管 | 亲水涂层造影导管 | 聚氨酯等 | 条 | 816 | 湖南埃普特医疗器械有限公司 | 湖南埃普特医疗器械有限公司 | 6F,有效长度（cm）:100,侧孔数目:6,弯形:PIG-145° | 7760100025 |  | C02070100400000004460000607 | 管径范围（F）：6,长度范围（cm）：100,涂层技术：亲水涂层 | 188
491 | 10 | 通用介入 | 造影导管-亲水型 | 已申请 | C0207010040000000446 | 国械注准20213030115 | 亲水涂层造影导管 | 亲水涂层造影导管 | 聚氨酯等 | 条 | 816 | 湖南埃普特医疗器械有限公司 | 湖南埃普特医疗器械有限公司 | 6F,有效长度（cm）:130,侧孔数目:0,弯形:Renal small | 7760130122 |  | C02070100400000004460000603 | 管径范围（F）：6,长度范围（cm）：130,涂层技术：亲水涂层 | 188
491 | 10 | 通用介入 | 造影导管-亲水型 | 已申请 | C0207010040000000446 | 国械注准20213030115 | 亲水涂层造影导管 | 亲水涂层造影导管 | 聚氨酯等 | 条 | 816 | 湖南埃普特医疗器械有限公司 | 湖南埃普特医疗器械有限公司 | 6F,有效长度（cm）:80,侧孔数目:2,弯形:MPB | 7760080056 |  | C02070100400000004460000600 | 管径范围（F）：6,长度范围（cm）：80,涂层技术：亲水涂层 | 188
491 | 10 | 通用介入 | 造影导管-亲水型 | 已申请 | C0207010040000000446 | 国械注准20213030115 | 亲水涂层造影导管 | 亲水涂层造影导管 | 聚氨酯等 | 条 | 816 | 湖南埃普特医疗器械有限公司 | 湖南埃普特医疗器械有限公司 | 6F,有效长度（cm）:125,侧孔数目:2,弯形:MPA | 7760125052 |  | C02070100400000004460000599 | 管径范围（F）：6,长度范围（cm）：125,涂层技术：亲水涂层 | 188
491 | 10 | 通用介入 | 造影导管-亲水型 | 已申请 | C0207010040000000446 | 国械注准20213030115 | 亲水涂层造影导管 | 亲水涂层造影导管 | 聚氨酯等 | 条 | 816 | 湖南埃普特医疗器械有限公司 | 湖南埃普特医疗器械有限公司 | 6F,有效长度（cm）:65,侧孔数目:8,弯形:PIG-145° | 7760065028 |  | C02070100400000004460000598 | 管径范围（F）：6,长度范围（cm）：65,涂层技术：亲水涂层 | 188
491 | 10 | 通用介入 | 造影导管-亲水型 | 已申请 | C0207010040000000446 | 国械注准20213030115 | 亲水涂层造影导管 | 亲水涂层造影导管 | 聚氨酯等 | 条 | 816 | 湖南埃普特医疗器械有限公司 | 湖南埃普特医疗器械有限公司 | 6F,有效长度（cm）:130,侧孔数目:8,弯形:PIG-145° | 7760130032 |  | C02070100400000004460000597 | 管径范围（F）：6,长度范围（cm）：130,涂层技术：亲水涂层 | 188
491 | 10 | 通用介入 | 造影导管-亲水型 | 已申请 | C0207010040000000446 | 国械注准20213030115 | 亲水涂层造影导管 | 亲水涂层造影导管 | 聚氨酯等 | 条 | 816 | 湖南埃普特医疗器械有限公司 | 湖南埃普特医疗器械有限公司 | 6F,有效长度（cm）:80,侧孔数目:0,弯形:Renal Double | 7760080126 |  | C02070100400000004460000593 | 管径范围（F）：6,长度范围（cm）：80,涂层技术：亲水涂层 | 188
491 | 10 | 通用介入 | 造影导管-亲水型 | 已申请 | C0207010040000000446 | 国械注准20213030115 | 亲水涂层造影导管 | 亲水涂层造影导管 | 聚氨酯等 | 条 | 816 | 湖南埃普特医疗器械有限公司 | 湖南埃普特医疗器械有限公司 | 6F,有效长度（cm）:80,侧孔数目:0,弯形:RH | 7760080149 |  | C02070100400000004460000590 | 管径范围（F）：6,长度范围（cm）：80,涂层技术：亲水涂层 | 188
491 | 10 | 通用介入 | 造影导管-亲水型 | 已申请 | C0207010040000000446 | 国械注准20213030115 | 亲水涂层造影导管 | 亲水涂层造影导管 | 聚氨酯等 | 条 | 816 | 湖南埃普特医疗器械有限公司 | 湖南埃普特医疗器械有限公司 | 6F,有效长度（cm）:110,侧孔数目:8,弯形:PIG-155° | 7760110041 |  | C02070100400000004460000586 | 管径范围（F）：6,长度范围（cm）：110,涂层技术：亲水涂层 | 188
491 | 10 | 通用介入 | 造影导管-亲水型 | 已申请 | C0207010040000000446 | 国械注准20213030115 | 亲水涂层造影导管 | 亲水涂层造影导管 | 聚氨酯等 | 条 | 816 | 湖南埃普特医疗器械有限公司 | 湖南埃普特医疗器械有限公司 | 6F,有效长度（cm）:80,侧孔数目:0,弯形:TRG 2 | 7760080199 |  | C02070100400000004460000583 | 管径范围（F）：6,长度范围（cm）：80,涂层技术：亲水涂层 | 188
491 | 10 | 通用介入 | 造影导管-亲水型 | 已申请 | C0207010040000000446 | 国械注准20213030115 | 亲水涂层造影导管 | 亲水涂层造影导管 | 聚氨酯等 | 条 | 816 | 湖南埃普特医疗器械有限公司 | 湖南埃普特医疗器械有限公司 | 6F,有效长度（cm）:100,侧孔数目:0,弯形:SIM II | 7760100092 |  | C02070100400000004460000581 | 管径范围（F）：6,长度范围（cm）：100,涂层技术：亲水涂层 | 188
491 | 10 | 通用介入 | 造影导管-亲水型 | 已申请 | C0207010040000000446 | 国械注准20213030115 | 亲水涂层造影导管 | 亲水涂层造影导管 | 聚氨酯等 | 条 | 816 | 湖南埃普特医疗器械有限公司 | 湖南埃普特医疗器械有限公司 | 6F,有效长度（cm）:65,侧孔数目:2,弯形:Renal Double | 7760065127 |  | C02070100400000004460000580 | 管径范围（F）：6,长度范围（cm）：65,涂层技术：亲水涂层 | 188
491 | 10 | 通用介入 | 造影导管-亲水型 | 已申请 | C0207010040000000446 | 国械注准20213030115 | 亲水涂层造影导管 | 亲水涂层造影导管 | 聚氨酯等 | 条 | 816 | 湖南埃普特医疗器械有限公司 | 湖南埃普特医疗器械有限公司 | 6F,有效长度（cm）:110,侧孔数目:0,弯形:JR6 | 7760110179 |  | C02070100400000004460000579 | 管径范围（F）：6,长度范围（cm）：110,涂层技术：亲水涂层 | 188
491 | 10 | 通用介入 | 造影导管-亲水型 | 已申请 | C0207010040000000446 | 国械注准20213030115 | 亲水涂层造影导管 | 亲水涂层造影导管 | 聚氨酯等 | 条 | 816 | 湖南埃普特医疗器械有限公司 | 湖南埃普特医疗器械有限公司 | 6F,有效长度（cm）:125,侧孔数目:0,弯形:VS 1 | 7760125144 |  | C02070100400000004460000569 | 管径范围（F）：6,长度范围（cm）：125,涂层技术：亲水涂层 | 188
491 | 10 | 通用介入 | 造影导管-亲水型 | 已申请 | C0207010040000000446 | 国械注准20213030115 | 亲水涂层造影导管 | 亲水涂层造影导管 | 聚氨酯等 | 条 | 816 | 湖南埃普特医疗器械有限公司 | 湖南埃普特医疗器械有限公司 | 6F,有效长度（cm）:100,侧孔数目:0,弯形:HeadHunter 2 | 7760100136 |  | C02070100400000004460000568 | 管径范围（F）：6,长度范围（cm）：100,涂层技术：亲水涂层 | 188
491 | 10 | 通用介入 | 造影导管-亲水型 | 已申请 | C0207010040000000446 | 国械注准20213030115 | 亲水涂层造影导管 | 亲水涂层造影导管 | 聚氨酯等 | 条 | 816 | 湖南埃普特医疗器械有限公司 | 湖南埃普特医疗器械有限公司 | 6F,有效长度（cm）:100,侧孔数目:0,弯形:MPA | 7760100051 |  | C02070100400000004460000567 | 管径范围（F）：6,长度范围（cm）：100,涂层技术：亲水涂层 | 188
491 | 10 | 通用介入 | 造影导管-亲水型 | 已申请 | C0207010040000000446 | 国械注准20213030115 | 亲水涂层造影导管 | 亲水涂层造影导管 | 聚氨酯等 | 条 | 816 | 湖南埃普特医疗器械有限公司 | 湖南埃普特医疗器械有限公司 | 6F,有效长度（cm）:100,侧孔数目:0,弯形:HeadHunter 3 | 7760100137 |  | C02070100400000004460000565 | 管径范围（F）：6,长度范围（cm）：100,涂层技术：亲水涂层 | 188
491 | 10 | 通用介入 | 造影导管-亲水型 | 已申请 | C0207010040000000446 | 国械注准20213030115 | 亲水涂层造影导管 | 亲水涂层造影导管 | 聚氨酯等 | 条 | 816 | 湖南埃普特医疗器械有限公司 | 湖南埃普特医疗器械有限公司 | 6F,有效长度（cm）:110,侧孔数目:0,弯形:JR5 | 7760110176 |  | C02070100400000004460000561 | 管径范围（F）：6,长度范围（cm）：110,涂层技术：亲水涂层 | 188
491 | 10 | 通用介入 | 造影导管-亲水型 | 已申请 | C0207010040000000446 | 国械注准20213030115 | 亲水涂层造影导管 | 亲水涂层造影导管 | 聚氨酯等 | 条 | 816 | 湖南埃普特医疗器械有限公司 | 湖南埃普特医疗器械有限公司 | 6F,有效长度（cm）:130,侧孔数目:0,弯形:JL4 | 7760130159 |  | C02070100400000004460000556 | 管径范围（F）：6,长度范围（cm）：130,涂层技术：亲水涂层 | 188
491 | 10 | 通用介入 | 造影导管-亲水型 | 已申请 | C0207010040000000446 | 国械注准20213030115 | 亲水涂层造影导管 | 亲水涂层造影导管 | 聚氨酯等 | 条 | 816 | 湖南埃普特医疗器械有限公司 | 湖南埃普特医疗器械有限公司 | 6F,有效长度（cm）:65,侧孔数目:0,弯形:MPC | 7760065063 |  | C02070100400000004460000554 | 管径范围（F）：6,长度范围（cm）：65,涂层技术：亲水涂层 | 188
491 | 10 | 通用介入 | 造影导管-亲水型 | 已申请 | C0207010040000000446 | 国械注准20213030115 | 亲水涂层造影导管 | 亲水涂层造影导管 | 聚氨酯等 | 条 | 816 | 湖南埃普特医疗器械有限公司 | 湖南埃普特医疗器械有限公司 | 6F,有效长度（cm）:80,侧孔数目:0,弯形:TRG 1 | 7760080193 |  | C02070100400000004460000552 | 管径范围（F）：6,长度范围（cm）：80,涂层技术：亲水涂层 | 188
491 | 10 | 通用介入 | 造影导管-亲水型 | 已申请 | C0207010040000000446 | 国械注准20213030115 | 亲水涂层造影导管 | 亲水涂层造影导管 | 聚氨酯等 | 条 | 816 | 湖南埃普特医疗器械有限公司 | 湖南埃普特医疗器械有限公司 | 6F,有效长度（cm）:125,侧孔数目:0,弯形:MPC | 7760125069 |  | C02070100400000004460000551 | 管径范围（F）：6,长度范围（cm）：125,涂层技术：亲水涂层 | 188
491 | 10 | 通用介入 | 造影导管-亲水型 | 已申请 | C0207010040000000446 | 国械注准20213030115 | 亲水涂层造影导管 | 亲水涂层造影导管 | 聚氨酯等 | 条 | 816 | 湖南埃普特医疗器械有限公司 | 湖南埃普特医疗器械有限公司 | 6F,有效长度（cm）:80,侧孔数目:8,弯形:PIG-155° | 7760080039 |  | C02070100400000004460000550 | 管径范围（F）：6,长度范围（cm）：80,涂层技术：亲水涂层 | 188
491 | 10 | 通用介入 | 造影导管-亲水型 | 已申请 | C0207010040000000446 | 国械注准20213030115 | 亲水涂层造影导管 | 亲水涂层造影导管 | 聚氨酯等 | 条 | 816 | 湖南埃普特医疗器械有限公司 | 湖南埃普特医疗器械有限公司 | 6F,有效长度（cm）:100,侧孔数目:6,弯形:直形 | 7760100005 |  | C02070100400000004460000544 | 管径范围（F）：6,长度范围（cm）：100,涂层技术：亲水涂层 | 188
491 | 10 | 通用介入 | 造影导管-亲水型 | 已申请 | C0207010040000000446 | 国械注准20213030115 | 亲水涂层造影导管 | 亲水涂层造影导管 | 聚氨酯等 | 条 | 816 | 湖南埃普特医疗器械有限公司 | 湖南埃普特医疗器械有限公司 | 6F,有效长度（cm）:110,侧孔数目:0,弯形:JL6 | 7760110167 |  | C02070100400000004460000542 | 管径范围（F）：6,长度范围（cm）：110,涂层技术：亲水涂层 | 188
491 | 10 | 通用介入 | 造影导管-亲水型 | 已申请 | C0207010040000000446 | 国械注准20213030115 | 亲水涂层造影导管 | 亲水涂层造影导管 | 聚氨酯等 | 条 | 816 | 湖南埃普特医疗器械有限公司 | 湖南埃普特医疗器械有限公司 | 6F,有效长度（cm）:110,侧孔数目:8,弯形:PIG-145° | 7760110031 |  | C02070100400000004460000541 | 管径范围（F）：6,长度范围（cm）：110,涂层技术：亲水涂层 | 188
491 | 10 | 通用介入 | 造影导管-亲水型 | 已申请 | C0207010040000000446 | 国械注准20213030115 | 亲水涂层造影导管 | 亲水涂层造影导管 | 聚氨酯等 | 条 | 816 | 湖南埃普特医疗器械有限公司 | 湖南埃普特医疗器械有限公司 | 6F,有效长度（cm）:125,侧孔数目:2,弯形:MPC | 7760125068 |  | C02070100400000004460000527 | 管径范围（F）：6,长度范围（cm）：125,涂层技术：亲水涂层 | 188
491 | 10 | 通用介入 | 造影导管-亲水型 | 已申请 | C0207010040000000446 | 国械注准20213030115 | 亲水涂层造影导管 | 亲水涂层造影导管 | 聚氨酯等 | 条 | 816 | 湖南埃普特医疗器械有限公司 | 湖南埃普特医疗器械有限公司 | 6F,有效长度（cm）:110,侧孔数目:0,弯形:JL4 | 7760110158 |  | C02070100400000004460000521 | 管径范围（F）：6,长度范围（cm）：110,涂层技术：亲水涂层 | 188
491 | 10 | 通用介入 | 造影导管-亲水型 | 已申请 | C0207010040000000446 | 国械注准20213030115 | 亲水涂层造影导管 | 亲水涂层造影导管 | 聚氨酯等 | 条 | 816 | 湖南埃普特医疗器械有限公司 | 湖南埃普特医疗器械有限公司 | 6F,有效长度（cm）:100,侧孔数目:2,弯形:MPC | 7760100066 |  | C02070100400000004460000520 | 管径范围（F）：6,长度范围（cm）：100,涂层技术：亲水涂层 | 188
491 | 10 | 通用介入 | 造影导管-亲水型 | 已申请 | C0207010040000000446 | 国械注准20213030115 | 亲水涂层造影导管 | 亲水涂层造影导管 | 聚氨酯等 | 条 | 816 | 湖南埃普特医疗器械有限公司 | 湖南埃普特医疗器械有限公司 | 6F,有效长度（cm）:100,侧孔数目:0,弯形:VTK | 7760100140 |  | C02070100400000004460000519 | 管径范围（F）：6,长度范围（cm）：100,涂层技术：亲水涂层 | 188
491 | 10 | 通用介入 | 造影导管-亲水型 | 已申请 | C0207010040000000446 | 国械注准20213030115 | 亲水涂层造影导管 | 亲水涂层造影导管 | 聚氨酯等 | 条 | 816 | 湖南埃普特医疗器械有限公司 | 湖南埃普特医疗器械有限公司 | 6F,有效长度（cm）:100,侧孔数目:0,弯形:MPC | 7760100067 |  | C02070100400000004460000518 | 管径范围（F）：6,长度范围（cm）：100,涂层技术：亲水涂层 | 188
491 | 10 | 通用介入 | 造影导管-亲水型 | 已申请 | C0207010040000000446 | 国械注准20213030115 | 亲水涂层造影导管 | 亲水涂层造影导管 | 聚氨酯等 | 条 | 816 | 湖南埃普特医疗器械有限公司 | 湖南埃普特医疗器械有限公司 | 6F,有效长度（cm）:90,侧孔数目:0,弯形:RUC | 7760090147 |  | C02070100400000004460000517 | 管径范围（F）：6,长度范围（cm）：90,涂层技术：亲水涂层 | 188
491 | 10 | 通用介入 | 造影导管-亲水型 | 已申请 | C0207010040000000446 | 国械注准20213030115 | 亲水涂层造影导管 | 亲水涂层造影导管 | 聚氨酯等 | 条 | 816 | 湖南埃普特医疗器械有限公司 | 湖南埃普特医疗器械有限公司 | 6F,有效长度（cm）:90,侧孔数目:5,弯形:UNIV | 7760090183 |  | C02070100400000004460000513 | 管径范围（F）：6,长度范围（cm）：90,涂层技术：亲水涂层 | 188
491 | 10 | 通用介入 | 造影导管-亲水型 | 已申请 | C0207010040000000446 | 国械注准20213030115 | 亲水涂层造影导管 | 亲水涂层造影导管 | 聚氨酯等 | 条 | 816 | 湖南埃普特医疗器械有限公司 | 湖南埃普特医疗器械有限公司 | 6F,有效长度（cm）:100,侧孔数目:2,弯形:COBRA I | 7760100099 |  | C02070100400000004460000511 | 管径范围（F）：6,长度范围（cm）：100,涂层技术：亲水涂层 | 188
491 | 10 | 通用介入 | 造影导管-亲水型 | 已申请 | C0207010040000000446 | 国械注准20213030115 | 亲水涂层造影导管 | 亲水涂层造影导管 | 聚氨酯等 | 条 | 816 | 湖南埃普特医疗器械有限公司 | 湖南埃普特医疗器械有限公司 | 6F,有效长度（cm）:80,侧孔数目:6,弯形:PIG | 7760080014 |  | C02070100400000004460000510 | 管径范围（F）：6,长度范围（cm）：80,涂层技术：亲水涂层 | 188
491 | 10 | 通用介入 | 造影导管-亲水型 | 已申请 | C0207010040000000446 | 国械注准20213030115 | 亲水涂层造影导管 | 亲水涂层造影导管 | 聚氨酯等 | 条 | 816 | 湖南埃普特医疗器械有限公司 | 湖南埃普特医疗器械有限公司 | 6F,有效长度（cm）:65,侧孔数目:6,弯形:PIG-145° | 7760065023 |  | C02070100400000004460000508 | 管径范围（F）：6,长度范围（cm）：65,涂层技术：亲水涂层 | 188
491 | 10 | 通用介入 | 造影导管-亲水型 | 已申请 | C0207010040000000446 | 国械注准20213030115 | 亲水涂层造影导管 | 亲水涂层造影导管 | 聚氨酯等 | 条 | 816 | 湖南埃普特医疗器械有限公司 | 湖南埃普特医疗器械有限公司 | 6F,有效长度（cm）:100,侧孔数目:0,弯形:直形 | 7760100006 |  | C02070100400000004460000505 | 管径范围（F）：6,长度范围（cm）：100,涂层技术：亲水涂层 | 188
491 | 10 | 通用介入 | 造影导管-亲水型 | 已申请 | C0207010040000000446 | 国械注准20213030115 | 亲水涂层造影导管 | 亲水涂层造影导管 | 聚氨酯等 | 条 | 816 | 湖南埃普特医疗器械有限公司 | 湖南埃普特医疗器械有限公司 | 6F,有效长度（cm）:80,侧孔数目:2,弯形:MPD | 7760080072 |  | C02070100400000004460000504 | 管径范围（F）：6,长度范围（cm）：80,涂层技术：亲水涂层 | 188
491 | 10 | 通用介入 | 造影导管-亲水型 | 已申请 | C0207010040000000446 | 国械注准20213030115 | 亲水涂层造影导管 | 亲水涂层造影导管 | 聚氨酯等 | 条 | 816 | 湖南埃普特医疗器械有限公司 | 湖南埃普特医疗器械有限公司 | 6F,有效长度（cm）:65,侧孔数目:0,弯形:MPD | 7760065071 |  | C02070100400000004460000503 | 管径范围（F）：6,长度范围（cm）：65,涂层技术：亲水涂层 | 188
491 | 10 | 通用介入 | 造影导管-亲水型 | 已申请 | C0207010040000000446 | 国械注准20213030115 | 亲水涂层造影导管 | 亲水涂层造影导管 | 聚氨酯等 | 条 | 816 | 湖南埃普特医疗器械有限公司 | 湖南埃普特医疗器械有限公司 | 6F,有效长度（cm）:80,侧孔数目:8,弯形:PIG-145° | 7760080029 |  | C02070100400000004460000502 | 管径范围（F）：6,长度范围（cm）：80,涂层技术：亲水涂层 | 188
491 | 10 | 通用介入 | 造影导管-亲水型 | 已申请 | C0207010040000000446 | 国械注准20213030115 | 亲水涂层造影导管 | 亲水涂层造影导管 | 聚氨酯等 | 条 | 816 | 湖南埃普特医疗器械有限公司 | 湖南埃普特医疗器械有限公司 | 6F,有效长度（cm）:65,侧孔数目:0,弯形:直形 | 7760065002 |  | C02070100400000004460000501 | 管径范围（F）：6,长度范围（cm）：65,涂层技术：亲水涂层 | 188
491 | 10 | 通用介入 | 造影导管-亲水型 | 已申请 | C0207010040000000446 | 国械注准20213030115 | 亲水涂层造影导管 | 亲水涂层造影导管 | 聚氨酯等 | 条 | 816 | 湖南埃普特医疗器械有限公司 | 湖南埃普特医疗器械有限公司 | 6F,有效长度（cm）:130,侧孔数目:0,弯形:JR6 | 7760130180 |  | C02070100400000004460000500 | 管径范围（F）：6,长度范围（cm）：130,涂层技术：亲水涂层 | 188
491 | 10 | 通用介入 | 造影导管-亲水型 | 已申请 | C0207010040000000446 | 国械注准20213030115 | 亲水涂层造影导管 | 亲水涂层造影导管 | 聚氨酯等 | 条 | 816 | 湖南埃普特医疗器械有限公司 | 湖南埃普特医疗器械有限公司 | 6F,有效长度（cm）:130,侧孔数目:6,弯形:PIG-155° | 7760130037 |  | C02070100400000004460000498 | 管径范围（F）：6,长度范围（cm）：130,涂层技术：亲水涂层 | 188
491 | 10 | 通用介入 | 造影导管-亲水型 | 已申请 | C0207010040000000446 | 国械注准20213030115 | 亲水涂层造影导管 | 亲水涂层造影导管 | 聚氨酯等 | 条 | 816 | 湖南埃普特医疗器械有限公司 | 湖南埃普特医疗器械有限公司 | 6F,有效长度（cm）:130,侧孔数目:0,弯形:JL5 | 7760130165 |  | C02070100400000004460000494 | 管径范围（F）：6,长度范围（cm）：130,涂层技术：亲水涂层 | 188
491 | 10 | 通用介入 | 造影导管-亲水型 | 已申请 | C0207010040000000446 | 国械注准20213030115 | 亲水涂层造影导管 | 亲水涂层造影导管 | 聚氨酯等 | 条 | 816 | 湖南埃普特医疗器械有限公司 | 湖南埃普特医疗器械有限公司 | 6F,有效长度（cm）:100,侧孔数目:2,弯形:COBRA II | 7760100107 |  | C02070100400000004460000489 | 管径范围（F）：6,长度范围（cm）：100,涂层技术：亲水涂层 | 188
491 | 10 | 通用介入 | 造影导管-亲水型 | 已申请 | C0207010040000000446 | 国械注准20213030115 | 亲水涂层造影导管 | 亲水涂层造影导管 | 聚氨酯等 | 条 | 816 | 湖南埃普特医疗器械有限公司 | 湖南埃普特医疗器械有限公司 | 6F,有效长度（cm）:100,侧孔数目:0,弯形:Bentson II | 7760100087 |  | C02070100400000004460000482 | 管径范围（F）：6,长度范围（cm）：100,涂层技术：亲水涂层 | 188
491 | 10 | 通用介入 | 造影导管-亲水型 | 已申请 | C0207010040000000446 | 国械注准20213030115 | 亲水涂层造影导管 | 亲水涂层造影导管 | 聚氨酯等 | 条 | 816 | 湖南埃普特医疗器械有限公司 | 湖南埃普特医疗器械有限公司 | 6F,有效长度（cm）:65,侧孔数目:0,弯形:MPA | 7760065047 |  | C02070100400000004460000476 | 管径范围（F）：6,长度范围（cm）：65,涂层技术：亲水涂层 | 188
491 | 10 | 通用介入 | 造影导管-亲水型 | 已申请 | C0207010040000000446 | 国械注准20213030115 | 亲水涂层造影导管 | 亲水涂层造影导管 | 聚氨酯等 | 条 | 816 | 湖南埃普特医疗器械有限公司 | 湖南埃普特医疗器械有限公司 | 6F,有效长度（cm）:150,侧孔数目:6,弯形:直形 | 7760150011 |  | C02070100400000004460000475 | 管径范围（F）：6,长度范围（cm）：150,涂层技术：亲水涂层 | 188
491 | 10 | 通用介入 | 造影导管-亲水型 | 已申请 | C0207010040000000446 | 国械注准20213030115 | 亲水涂层造影导管 | 亲水涂层造影导管 | 聚氨酯等 | 条 | 816 | 湖南埃普特医疗器械有限公司 | 湖南埃普特医疗器械有限公司 | 6F,有效长度（cm）:130,侧孔数目:0,弯形:JR3.5 | 7760130171 |  | C02070100400000004460000473 | 管径范围（F）：6,长度范围（cm）：130,涂层技术：亲水涂层 | 188
491 | 10 | 通用介入 | 造影导管-亲水型 | 已申请 | C0207010040000000446 | 国械注准20213030115 | 亲水涂层造影导管 | 亲水涂层造影导管 | 聚氨酯等 | 条 | 816 | 湖南埃普特医疗器械有限公司 | 湖南埃普特医疗器械有限公司 | 6F,有效长度（cm）:100,侧孔数目:6,弯形:PIG | 7760100015 |  | C02070100400000004460000466 | 管径范围（F）：6,长度范围（cm）：100,涂层技术：亲水涂层 | 188
491 | 10 | 通用介入 | 造影导管-亲水型 | 已申请 | C0207010040000000446 | 国械注准20213030115 | 亲水涂层造影导管 | 亲水涂层造影导管 | 聚氨酯等 | 条 | 816 | 湖南埃普特医疗器械有限公司 | 湖南埃普特医疗器械有限公司 | 6F,有效长度（cm）:80,侧孔数目:0,弯形:MPE | 7760080081 |  | C02070100400000004460000457 | 管径范围（F）：6,长度范围（cm）：80,涂层技术：亲水涂层 | 188
491 | 10 | 通用介入 | 造影导管-亲水型 | 已申请 | C0207010040000000446 | 国械注准20213030115 | 亲水涂层造影导管 | 亲水涂层造影导管 | 聚氨酯等 | 条 | 816 | 湖南埃普特医疗器械有限公司 | 湖南埃普特医疗器械有限公司 | 6F,有效长度（cm）:125,侧孔数目:0,弯形:HeadHunter 2 | 7760125135 |  | C02070100400000004460000450 | 管径范围（F）：6,长度范围（cm）：125,涂层技术：亲水涂层 | 188
491 | 10 | 通用介入 | 造影导管-亲水型 | 已申请 | C0207010040000000446 | 国械注准20213030115 | 亲水涂层造影导管 | 亲水涂层造影导管 | 聚氨酯等 | 条 | 816 | 湖南埃普特医疗器械有限公司 | 湖南埃普特医疗器械有限公司 | 6F,有效长度（cm）:125,侧孔数目:0,弯形:COBRA III | 7760125118 |  | C02070100400000004460000445 | 管径范围（F）：6,长度范围（cm）：125,涂层技术：亲水涂层 | 188
491 | 10 | 通用介入 | 造影导管-亲水型 | 已申请 | C0207010040000000446 | 国械注准20213030115 | 亲水涂层造影导管 | 亲水涂层造影导管 | 聚氨酯等 | 条 | 816 | 湖南埃普特医疗器械有限公司 | 湖南埃普特医疗器械有限公司 | 6F,有效长度（cm）:80,侧孔数目:0,弯形:TRG | 7760080187 |  | C02070100400000004460000444 | 管径范围（F）：6,长度范围（cm）：80,涂层技术：亲水涂层 | 188
491 | 10 | 通用介入 | 造影导管-亲水型 | 已申请 | C0207010040000000446 | 国械注准20213030115 | 亲水涂层造影导管 | 亲水涂层造影导管 | 聚氨酯等 | 条 | 816 | 湖南埃普特医疗器械有限公司 | 湖南埃普特医疗器械有限公司 | 6F,有效长度（cm）:100,侧孔数目:0,弯形:Vertebral | 7760100044 |  | C02070100400000004460000442 | 管径范围（F）：6,长度范围（cm）：100,涂层技术：亲水涂层 | 188
491 | 10 | 通用介入 | 造影导管-亲水型 | 已申请 | C0207010040000000446 | 国械注准20213030115 | 亲水涂层造影导管 | 亲水涂层造影导管 | 聚氨酯等 | 条 | 816 | 湖南埃普特医疗器械有限公司 | 湖南埃普特医疗器械有限公司 | 6F,有效长度（cm）:110,侧孔数目:0,弯形:Vertebral | 7760110045 |  | C02070100400000004460000441 | 管径范围（F）：6,长度范围（cm）：110,涂层技术：亲水涂层 | 188
491 | 10 | 通用介入 | 造影导管-亲水型 | 已申请 | C0207010040000000446 | 国械注准20213030115 | 亲水涂层造影导管 | 亲水涂层造影导管 | 聚氨酯等 | 条 | 816 | 湖南埃普特医疗器械有限公司 | 湖南埃普特医疗器械有限公司 | 6F,有效长度（cm）:110,侧孔数目:8,弯形:PIG | 7760110021 |  | C02070100400000004460000430 | 管径范围（F）：6,长度范围（cm）：110,涂层技术：亲水涂层 | 188
491 | 10 | 通用介入 | 造影导管-亲水型 | 已申请 | C0207010040000000446 | 国械注准20213030115 | 亲水涂层造影导管 | 亲水涂层造影导管 | 聚氨酯等 | 条 | 816 | 湖南埃普特医疗器械有限公司 | 湖南埃普特医疗器械有限公司 | 6F,有效长度（cm）:110,侧孔数目:6,弯形:PIG-155° | 7760110036 |  | C02070100400000004460000428 | 管径范围（F）：6,长度范围（cm）：110,涂层技术：亲水涂层 | 188
491 | 10 | 通用介入 | 造影导管-亲水型 | 已申请 | C0207010040000000446 | 国械注准20213030115 | 亲水涂层造影导管 | 亲水涂层造影导管 | 聚氨酯等 | 条 | 816 | 湖南埃普特医疗器械有限公司 | 湖南埃普特医疗器械有限公司 | 6F,有效长度（cm）:80,侧孔数目:8,弯形:PIG | 7760080019 |  | C02070100400000004460000422 | 管径范围（F）：6,长度范围（cm）：80,涂层技术：亲水涂层 | 188
491 | 10 | 通用介入 | 造影导管-亲水型 | 已申请 | C0207010040000000446 | 国械注准20213030115 | 亲水涂层造影导管 | 亲水涂层造影导管 | 聚氨酯等 | 条 | 816 | 湖南埃普特医疗器械有限公司 | 湖南埃普特医疗器械有限公司 | 6F,有效长度（cm）:80,侧孔数目:0,弯形:VS 2 | 7760080145 |  | C02070100400000004460000420 | 管径范围（F）：6,长度范围（cm）：80,涂层技术：亲水涂层 | 188
491 | 10 | 通用介入 | 造影导管-亲水型 | 已申请 | C0207010040000000446 | 国械注准20213030115 | 亲水涂层造影导管 | 亲水涂层造影导管 | 聚氨酯等 | 条 | 816 | 湖南埃普特医疗器械有限公司 | 湖南埃普特医疗器械有限公司 | 6F,有效长度（cm）:125,侧孔数目:0,弯形:MPB | 7760125061 |  | C02070100400000004460000415 | 管径范围（F）：6,长度范围（cm）：125,涂层技术：亲水涂层 | 188
491 | 10 | 通用介入 | 造影导管-亲水型 | 已申请 | C0207010040000000446 | 国械注准20213030115 | 亲水涂层造影导管 | 亲水涂层造影导管 | 聚氨酯等 | 条 | 816 | 湖南埃普特医疗器械有限公司 | 湖南埃普特医疗器械有限公司 | 6F,有效长度（cm）:80,侧孔数目:1,弯形:TRG 2 | 7760080200 |  | C02070100400000004460000414 | 管径范围（F）：6,长度范围（cm）：80,涂层技术：亲水涂层 | 188
491 | 10 | 通用介入 | 造影导管-亲水型 | 已申请 | C0207010040000000446 | 国械注准20213030115 | 亲水涂层造影导管 | 亲水涂层造影导管 | 聚氨酯等 | 条 | 816 | 湖南埃普特医疗器械有限公司 | 湖南埃普特医疗器械有限公司 | 6F,有效长度（cm）:110,侧孔数目:5,弯形:UNIV | 7760110185 |  | C02070100400000004460000409 | 管径范围（F）：6,长度范围（cm）：110,涂层技术：亲水涂层 | 188
491 | 10 | 通用介入 | 造影导管-亲水型 | 已申请 | C0207010040000000446 | 国械注准20213030115 | 亲水涂层造影导管 | 亲水涂层造影导管 | 聚氨酯等 | 条 | 816 | 湖南埃普特医疗器械有限公司 | 湖南埃普特医疗器械有限公司 | 6F,有效长度（cm）:80,侧孔数目:2,弯形:MPA | 7760080048 |  | C02070100400000004460000407 | 管径范围（F）：6,长度范围（cm）：80,涂层技术：亲水涂层 | 188
491 | 10 | 通用介入 | 造影导管-亲水型 | 已申请 | C0207010040000000446 | 国械注准20213030115 | 亲水涂层造影导管 | 亲水涂层造影导管 | 聚氨酯等 | 条 | 816 | 湖南埃普特医疗器械有限公司 | 湖南埃普特医疗器械有限公司 | 6F,有效长度（cm）:80,侧孔数目:0,弯形:COBRA III | 7760080114 |  | C02070100400000004460000403 | 管径范围（F）：6,长度范围（cm）：80,涂层技术：亲水涂层 | 188
491 | 10 | 通用介入 | 造影导管-亲水型 | 已申请 | C0207010040000000446 | 国械注准20213030115 | 亲水涂层造影导管 | 亲水涂层造影导管 | 聚氨酯等 | 条 | 816 | 湖南埃普特医疗器械有限公司 | 湖南埃普特医疗器械有限公司 | 6F,有效长度（cm）:120,侧孔数目:0,弯形:直形 | 7760120010 |  | C02070100400000004460000399 | 管径范围（F）：6,长度范围（cm）：120,涂层技术：亲水涂层 | 188
491 | 10 | 通用介入 | 造影导管-亲水型 | 已申请 | C0207010040000000446 | 国械注准20213030115 | 亲水涂层造影导管 | 亲水涂层造影导管 | 聚氨酯等 | 条 | 816 | 湖南埃普特医疗器械有限公司 | 湖南埃普特医疗器械有限公司 | 6F,有效长度（cm）:110,侧孔数目:1,弯形:TRG | 7760110192 |  | C02070100400000004460000398 | 管径范围（F）：6,长度范围（cm）：110,涂层技术：亲水涂层 | 188
491 | 10 | 通用介入 | 造影导管-亲水型 | 已申请 | C0207010040000000446 | 国械注准20213030115 | 亲水涂层造影导管 | 亲水涂层造影导管 | 聚氨酯等 | 条 | 816 | 湖南埃普特医疗器械有限公司 | 湖南埃普特医疗器械有限公司 | 6F,有效长度（cm）:130,侧孔数目:0,弯形:JL3.5 | 7760130156 |  | C02070100400000004460000397 | 管径范围（F）：6,长度范围（cm）：130,涂层技术：亲水涂层 | 188
491 | 10 | 通用介入 | 造影导管-亲水型 | 已申请 | C0207010040000000446 | 国械注准20213030115 | 亲水涂层造影导管 | 亲水涂层造影导管 | 聚氨酯等 | 条 | 816 | 湖南埃普特医疗器械有限公司 | 湖南埃普特医疗器械有限公司 | 6F,有效长度（cm）:100,侧孔数目:8,弯形:PIG-145° | 7760100030 |  | C02070100400000004460000395 | 管径范围（F）：6,长度范围（cm）：100,涂层技术：亲水涂层 | 188
491 | 10 | 通用介入 | 造影导管-亲水型 | 已申请 | C0207010040000000446 | 国械注准20213030115 | 亲水涂层造影导管 | 亲水涂层造影导管 | 聚氨酯等 | 条 | 816 | 湖南埃普特医疗器械有限公司 | 湖南埃普特医疗器械有限公司 | 6F,有效长度（cm）:100,侧孔数目:6,弯形:PIG-155° | 7760100035 |  | C02070100400000004460000393 | 管径范围（F）：6,长度范围（cm）：100,涂层技术：亲水涂层 | 188
491 | 10 | 通用介入 | 造影导管-亲水型 | 已申请 | C0207010040000000446 | 国械注准20213030115 | 亲水涂层造影导管 | 亲水涂层造影导管 | 聚氨酯等 | 条 | 816 | 湖南埃普特医疗器械有限公司 | 湖南埃普特医疗器械有限公司 | 6F,有效长度（cm）:125,侧孔数目:0,弯形:VTK | 7760125141 |  | C02070100400000004460000389 | 管径范围（F）：6,长度范围（cm）：125,涂层技术：亲水涂层 | 188
491 | 10 | 通用介入 | 造影导管-亲水型 | 已申请 | C0207010040000000446 | 国械注准20213030115 | 亲水涂层造影导管 | 亲水涂层造影导管 | 聚氨酯等 | 条 | 816 | 湖南埃普特医疗器械有限公司 | 湖南埃普特医疗器械有限公司 | 6F,有效长度（cm）:80,侧孔数目:2,弯形:COBRA III | 7760080113 |  | C02070100400000004460000388 | 管径范围（F）：6,长度范围（cm）：80,涂层技术：亲水涂层 | 188
491 | 10 | 通用介入 | 造影导管-亲水型 | 已申请 | C0207010040000000446 | 国械注准20213030115 | 亲水涂层造影导管 | 亲水涂层造影导管 | 聚氨酯等 | 条 | 816 | 湖南埃普特医疗器械有限公司 | 湖南埃普特医疗器械有限公司 | 6F,有效长度（cm）:100,侧孔数目:0,弯形:IM | 7760100150 |  | C02070100400000004460000386 | 管径范围（F）：6,长度范围（cm）：100,涂层技术：亲水涂层 | 188
491 | 10 | 通用介入 | 造影导管-亲水型 | 已申请 | C0207010040000000446 | 国械注准20213030115 | 亲水涂层造影导管 | 亲水涂层造影导管 | 聚氨酯等 | 条 | 816 | 湖南埃普特医疗器械有限公司 | 湖南埃普特医疗器械有限公司 | 6F,有效长度（cm）:80,侧孔数目:2,弯形:TRG 1 | 7760080194 |  | C02070100400000004460000385 | 管径范围（F）：6,长度范围（cm）：80,涂层技术：亲水涂层 | 188
491 | 10 | 通用介入 | 造影导管-亲水型 | 已申请 | C0207010040000000446 | 国械注准20213030115 | 亲水涂层造影导管 | 亲水涂层造影导管 | 聚氨酯等 | 条 | 816 | 湖南埃普特医疗器械有限公司 | 湖南埃普特医疗器械有限公司 | 6F,有效长度（cm）:130,侧孔数目:8,弯形:PIG | 7760130022 |  | C02070100400000004460000384 | 管径范围（F）：6,长度范围（cm）：130,涂层技术：亲水涂层 | 188
491 | 10 | 通用介入 | 造影导管-亲水型 | 已申请 | C0207010040000000446 | 国械注准20213030115 | 亲水涂层造影导管 | 亲水涂层造影导管 | 聚氨酯等 | 条 | 816 | 湖南埃普特医疗器械有限公司 | 湖南埃普特医疗器械有限公司 | 6F,有效长度（cm）:110,侧孔数目:0,弯形:TRG 1 | 7760110197 |  | C02070100400000004460000380 | 管径范围（F）：6,长度范围（cm）：110,涂层技术：亲水涂层 | 188
491 | 10 | 通用介入 | 造影导管-亲水型 | 已申请 | C0207010040000000446 | 国械注准20213030115 | 亲水涂层造影导管 | 亲水涂层造影导管 | 聚氨酯等 | 条 | 816 | 湖南埃普特医疗器械有限公司 | 湖南埃普特医疗器械有限公司 | 6F,有效长度（cm）:125,侧孔数目:2,弯形:MPD | 7760125076 |  | C02070100400000004460000378 | 管径范围（F）：6,长度范围（cm）：125,涂层技术：亲水涂层 | 188
491 | 10 | 通用介入 | 造影导管-亲水型 | 已申请 | C0207010040000000446 | 国械注准20213030115 | 亲水涂层造影导管 | 亲水涂层造影导管 | 聚氨酯等 | 条 | 816 | 湖南埃普特医疗器械有限公司 | 湖南埃普特医疗器械有限公司 | 6F,有效长度（cm）:65,侧孔数目:6,弯形:直形 | 7760065001 |  | C02070100400000004460000376 | 管径范围（F）：6,长度范围（cm）：65,涂层技术：亲水涂层 | 188
491 | 10 | 通用介入 | 造影导管-亲水型 | 已申请 | C0207010040000000446 | 国械注准20213030115 | 亲水涂层造影导管 | 亲水涂层造影导管 | 聚氨酯等 | 条 | 816 | 湖南埃普特医疗器械有限公司 | 湖南埃普特医疗器械有限公司 | 6F,有效长度（cm）:150,侧孔数目:0,弯形:直形 | 7760150012 |  | C02070100400000004460000373 | 管径范围（F）：6,长度范围（cm）：150,涂层技术：亲水涂层 | 188
491 | 10 | 通用介入 | 造影导管-亲水型 | 已申请 | C0207010040000000446 | 国械注准20213030115 | 亲水涂层造影导管 | 亲水涂层造影导管 | 聚氨酯等 | 条 | 816 | 湖南埃普特医疗器械有限公司 | 湖南埃普特医疗器械有限公司 | 6F,有效长度（cm）:65,侧孔数目:2,弯形:Renal small | 7760065119 |  | C02070100400000004460000369 | 管径范围（F）：6,长度范围（cm）：65,涂层技术：亲水涂层 | 188
491 | 10 | 通用介入 | 造影导管-亲水型 | 已申请 | C0207010040000000446 | 国械注准20213030115 | 亲水涂层造影导管 | 亲水涂层造影导管 | 聚氨酯等 | 条 | 816 | 湖南埃普特医疗器械有限公司 | 湖南埃普特医疗器械有限公司 | 6F,有效长度（cm）:110,侧孔数目:1,弯形:TRG 2 | 7760110204 |  | C02070100400000004460000363 | 管径范围（F）：6,长度范围（cm）：110,涂层技术：亲水涂层 | 188
491 | 10 | 通用介入 | 造影导管-亲水型 | 已申请 | C0207010040000000446 | 国械注准20213030115 | 亲水涂层造影导管 | 亲水涂层造影导管 | 聚氨酯等 | 条 | 816 | 湖南埃普特医疗器械有限公司 | 湖南埃普特医疗器械有限公司 | 6F,有效长度（cm）:100,侧孔数目:2,弯形:COBRA III | 7760100115 |  | C02070100400000004460000360 | 管径范围（F）：6,长度范围（cm）：100,涂层技术：亲水涂层 | 188
491 | 10 | 通用介入 | 造影导管-亲水型 | 已申请 | C0207010040000000446 | 国械注准20213030115 | 亲水涂层造影导管 | 亲水涂层造影导管 | 聚氨酯等 | 条 | 816 | 湖南埃普特医疗器械有限公司 | 湖南埃普特医疗器械有限公司 | 6F,有效长度（cm）:65,侧孔数目:2,弯形:COBRA I | 7760065095 |  | C02070100400000004460000356 | 管径范围（F）：6,长度范围（cm）：65,涂层技术：亲水涂层 | 188
491 | 10 | 通用介入 | 造影导管-亲水型 | 已申请 | C0207010040000000446 | 国械注准20213030115 | 亲水涂层造影导管 | 亲水涂层造影导管 | 聚氨酯等 | 条 | 816 | 湖南埃普特医疗器械有限公司 | 湖南埃普特医疗器械有限公司 | 6F,有效长度（cm）:100,侧孔数目:0,弯形:MPD | 7760100075 |  | C02070100400000004460000351 | 管径范围（F）：6,长度范围（cm）：100,涂层技术：亲水涂层 | 188
491 | 10 | 通用介入 | 造影导管-亲水型 | 已申请 | C0207010040000000446 | 国械注准20213030115 | 亲水涂层造影导管 | 亲水涂层造影导管 | 聚氨酯等 | 条 | 816 | 湖南埃普特医疗器械有限公司 | 湖南埃普特医疗器械有限公司 | 6F,有效长度（cm）:100,侧孔数目:2,弯形:MPE | 7760100082 |  | C02070100400000004460000349 | 管径范围（F）：6,长度范围（cm）：100,涂层技术：亲水涂层 | 188
491 | 10 | 通用介入 | 造影导管-亲水型 | 已申请 | C0207010040000000446 | 国械注准20213030115 | 亲水涂层造影导管 | 亲水涂层造影导管 | 聚氨酯等 | 条 | 816 | 湖南埃普特医疗器械有限公司 | 湖南埃普特医疗器械有限公司 | 6F,有效长度（cm）:80,侧孔数目:0,弯形:RS | 7760080153 |  | C02070100400000004460000341 | 管径范围（F）：6,长度范围（cm）：80,涂层技术：亲水涂层 | 188
491 | 10 | 通用介入 | 造影导管-亲水型 | 已申请 | C0207010040000000446 | 国械注准20213030115 | 亲水涂层造影导管 | 亲水涂层造影导管 | 聚氨酯等 | 条 | 816 | 湖南埃普特医疗器械有限公司 | 湖南埃普特医疗器械有限公司 | 4F,有效长度（cm）:100,侧孔数目:2,弯形:SIM I | 7740100089 |  | C02070100400000004460001827 | 管径范围（F）：4,长度范围（cm）：100,涂层技术：亲水涂层 | 188
491 | 10 | 通用介入 | 造影导管-亲水型 | 已申请 | C0207010040000000446 | 国械注准20213030115 | 亲水涂层造影导管 | 亲水涂层造影导管 | 聚氨酯等 | 条 | 816 | 湖南埃普特医疗器械有限公司 | 湖南埃普特医疗器械有限公司 | 4F,有效长度（cm）:65,侧孔数目:2,弯形:Renal small | 7740065119 |  | C02070100400000004460001826 | 管径范围（F）：4,长度范围（cm）：65,涂层技术：亲水涂层 | 188
491 | 10 | 通用介入 | 造影导管-亲水型 | 已申请 | C0207010040000000446 | 国械注准20213030115 | 亲水涂层造影导管 | 亲水涂层造影导管 | 聚氨酯等 | 条 | 816 | 湖南埃普特医疗器械有限公司 | 湖南埃普特医疗器械有限公司 | 4F,有效长度（cm）:130,侧孔数目:0,弯形:JR4 | 7740130174 |  | C02070100400000004460001824 | 管径范围（F）：4,长度范围（cm）：130,涂层技术：亲水涂层 | 188
491 | 10 | 通用介入 | 造影导管-亲水型 | 已申请 | C0207010040000000446 | 国械注准20213030115 | 亲水涂层造影导管 | 亲水涂层造影导管 | 聚氨酯等 | 条 | 816 | 湖南埃普特医疗器械有限公司 | 湖南埃普特医疗器械有限公司 | 4F,有效长度（cm）:110,侧孔数目:0,弯形:TRG | 7740110191 |  | C02070100400000004460001820 | 管径范围（F）：4,长度范围（cm）：110,涂层技术：亲水涂层 | 188
491 | 10 | 通用介入 | 造影导管-亲水型 | 已申请 | C0207010040000000446 | 国械注准20213030115 | 亲水涂层造影导管 | 亲水涂层造影导管 | 聚氨酯等 | 条 | 816 | 湖南埃普特医疗器械有限公司 | 湖南埃普特医疗器械有限公司 | 4F,有效长度（cm）:110,侧孔数目:8,弯形:PIG | 7740110021 |  | C02070100400000004460001819 | 管径范围（F）：4,长度范围（cm）：110,涂层技术：亲水涂层 | 188
491 | 10 | 通用介入 | 造影导管-亲水型 | 已申请 | C0207010040000000446 | 国械注准20213030115 | 亲水涂层造影导管 | 亲水涂层造影导管 | 聚氨酯等 | 条 | 816 | 湖南埃普特医疗器械有限公司 | 湖南埃普特医疗器械有限公司 | 4F,有效长度（cm）:80,侧孔数目:2,弯形:MPE | 7740080080 |  | C02070100400000004460001818 | 管径范围（F）：4,长度范围（cm）：80,涂层技术：亲水涂层 | 188
491 | 10 | 通用介入 | 造影导管-亲水型 | 已申请 | C0207010040000000446 | 国械注准20213030115 | 亲水涂层造影导管 | 亲水涂层造影导管 | 聚氨酯等 | 条 | 816 | 湖南埃普特医疗器械有限公司 | 湖南埃普特医疗器械有限公司 | 4F,有效长度（cm）:110,侧孔数目:8,弯形:UNIV | 7740110186 |  | C02070100400000004460001817 | 管径范围（F）：4,长度范围（cm）：110,涂层技术：亲水涂层 | 188
491 | 10 | 通用介入 | 造影导管-亲水型 | 已申请 | C0207010040000000446 | 国械注准20213030115 | 亲水涂层造影导管 | 亲水涂层造影导管 | 聚氨酯等 | 条 | 816 | 湖南埃普特医疗器械有限公司 | 湖南埃普特医疗器械有限公司 | 4F,有效长度（cm）:110,侧孔数目:6,弯形:PIG-145° | 7740110026 |  | C02070100400000004460001816 | 管径范围（F）：4,长度范围（cm）：110,涂层技术：亲水涂层 | 188
491 | 10 | 通用介入 | 造影导管-亲水型 | 已申请 | C0207010040000000446 | 国械注准20213030115 | 亲水涂层造影导管 | 亲水涂层造影导管 | 聚氨酯等 | 条 | 816 | 湖南埃普特医疗器械有限公司 | 湖南埃普特医疗器械有限公司 | 4F,有效长度（cm）:100,侧孔数目:2,弯形:MPC | 7740100066 |  | C02070100400000004460001815 | 管径范围（F）：4,长度范围（cm）：100,涂层技术：亲水涂层 | 188
491 | 10 | 通用介入 | 造影导管-亲水型 | 已申请 | C0207010040000000446 | 国械注准20213030115 | 亲水涂层造影导管 | 亲水涂层造影导管 | 聚氨酯等 | 条 | 816 | 湖南埃普特医疗器械有限公司 | 湖南埃普特医疗器械有限公司 | 4F,有效长度（cm）:130,侧孔数目:8,弯形:PIG-145° | 7740130032 |  | C02070100400000004460001813 | 管径范围（F）：4,长度范围（cm）：130,涂层技术：亲水涂层 | 188
491 | 10 | 通用介入 | 造影导管-亲水型 | 已申请 | C0207010040000000446 | 国械注准20213030115 | 亲水涂层造影导管 | 亲水涂层造影导管 | 聚氨酯等 | 条 | 816 | 湖南埃普特医疗器械有限公司 | 湖南埃普特医疗器械有限公司 | 4F,有效长度（cm）:80,侧孔数目:2,弯形:TRG 1 | 7740080194 |  | C02070100400000004460001812 | 管径范围（F）：4,长度范围（cm）：80,涂层技术：亲水涂层 | 188
491 | 10 | 通用介入 | 造影导管-亲水型 | 已申请 | C0207010040000000446 | 国械注准20213030115 | 亲水涂层造影导管 | 亲水涂层造影导管 | 聚氨酯等 | 条 | 816 | 湖南埃普特医疗器械有限公司 | 湖南埃普特医疗器械有限公司 | 4F,有效长度（cm）:100,侧孔数目:0,弯形:VTK | 7740100140 |  | C02070100400000004460001811 | 管径范围（F）：4,长度范围（cm）：100,涂层技术：亲水涂层 | 188
491 | 10 | 通用介入 | 造影导管-亲水型 | 已申请 | C0207010040000000446 | 国械注准20213030115 | 亲水涂层造影导管 | 亲水涂层造影导管 | 聚氨酯等 | 条 | 816 | 湖南埃普特医疗器械有限公司 | 湖南埃普特医疗器械有限公司 | 4F,有效长度（cm）:80,侧孔数目:0,弯形:TRG 1 | 7740080193 |  | C02070100400000004460001804 | 管径范围（F）：4,长度范围（cm）：80,涂层技术：亲水涂层 | 188
491 | 10 | 通用介入 | 造影导管-亲水型 | 已申请 | C0207010040000000446 | 国械注准20213030115 | 亲水涂层造影导管 | 亲水涂层造影导管 | 聚氨酯等 | 条 | 816 | 湖南埃普特医疗器械有限公司 | 湖南埃普特医疗器械有限公司 | 4F,有效长度（cm）:110,侧孔数目:0,弯形:直形 | 7740110008 |  | C02070100400000004460001797 | 管径范围（F）：4,长度范围（cm）：110,涂层技术：亲水涂层 | 188
491 | 10 | 通用介入 | 造影导管-亲水型 | 已申请 | C0207010040000000446 | 国械注准20213030115 | 亲水涂层造影导管 | 亲水涂层造影导管 | 聚氨酯等 | 条 | 816 | 湖南埃普特医疗器械有限公司 | 湖南埃普特医疗器械有限公司 | 4F,有效长度（cm）:100,侧孔数目:0,弯形:SIM III | 7740100094 |  | C02070100400000004460001793 | 管径范围（F）：4,长度范围（cm）：100,涂层技术：亲水涂层 | 188
491 | 10 | 通用介入 | 造影导管-亲水型 | 已申请 | C0207010040000000446 | 国械注准20213030115 | 亲水涂层造影导管 | 亲水涂层造影导管 | 聚氨酯等 | 条 | 816 | 湖南埃普特医疗器械有限公司 | 湖南埃普特医疗器械有限公司 | 4F,有效长度（cm）:100,侧孔数目:0,弯形:COBRA II | 7740100108 |  | C02070100400000004460001792 | 管径范围（F）：4,长度范围（cm）：100,涂层技术：亲水涂层 | 188
491 | 10 | 通用介入 | 造影导管-亲水型 | 已申请 | C0207010040000000446 | 国械注准20213030115 | 亲水涂层造影导管 | 亲水涂层造影导管 | 聚氨酯等 | 条 | 816 | 湖南埃普特医疗器械有限公司 | 湖南埃普特医疗器械有限公司 | 4F,有效长度（cm）:125,侧孔数目:2,弯形:COBRA III | 7740125117 |  | C02070100400000004460001787 | 管径范围（F）：4,长度范围（cm）：125,涂层技术：亲水涂层 | 188
491 | 10 | 通用介入 | 造影导管-亲水型 | 已申请 | C0207010040000000446 | 国械注准20213030115 | 亲水涂层造影导管 | 亲水涂层造影导管 | 聚氨酯等 | 条 | 816 | 湖南埃普特医疗器械有限公司 | 湖南埃普特医疗器械有限公司 | 4F,有效长度（cm）:100,侧孔数目:2,弯形:COBRA II | 7740100107 |  | C02070100400000004460001786 | 管径范围（F）：4,长度范围（cm）：100,涂层技术：亲水涂层 | 188
491 | 10 | 通用介入 | 造影导管-亲水型 | 已申请 | C0207010040000000446 | 国械注准20213030115 | 亲水涂层造影导管 | 亲水涂层造影导管 | 聚氨酯等 | 条 | 816 | 湖南埃普特医疗器械有限公司 | 湖南埃普特医疗器械有限公司 | 4F,有效长度（cm）:80,侧孔数目:0,弯形:MPC | 7740080065 |  | C02070100400000004460001784 | 管径范围（F）：4,长度范围（cm）：80,涂层技术：亲水涂层 | 188
491 | 10 | 通用介入 | 造影导管-亲水型 | 已申请 | C0207010040000000446 | 国械注准20213030115 | 亲水涂层造影导管 | 亲水涂层造影导管 | 聚氨酯等 | 条 | 816 | 湖南埃普特医疗器械有限公司 | 湖南埃普特医疗器械有限公司 | 4F,有效长度（cm）:90,侧孔数目:8,弯形:UNIV | 7740090184 |  | C02070100400000004460001783 | 管径范围（F）：4,长度范围（cm）：90,涂层技术：亲水涂层 | 188
491 | 10 | 通用介入 | 造影导管-亲水型 | 已申请 | C0207010040000000446 | 国械注准20213030115 | 亲水涂层造影导管 | 亲水涂层造影导管 | 聚氨酯等 | 条 | 816 | 湖南埃普特医疗器械有限公司 | 湖南埃普特医疗器械有限公司 | 4F,有效长度（cm）:110,侧孔数目:1,弯形:TRG | 7740110192 |  | C02070100400000004460001782 | 管径范围（F）：4,长度范围（cm）：110,涂层技术：亲水涂层 | 188
491 | 10 | 通用介入 | 造影导管-亲水型 | 已申请 | C0207010040000000446 | 国械注准20213030115 | 亲水涂层造影导管 | 亲水涂层造影导管 | 聚氨酯等 | 条 | 816 | 湖南埃普特医疗器械有限公司 | 湖南埃普特医疗器械有限公司 | 4F,有效长度（cm）:130,侧孔数目:6,弯形:PIG-145° | 7740130027 |  | C02070100400000004460001776 | 管径范围（F）：4,长度范围（cm）：130,涂层技术：亲水涂层 | 188
491 | 10 | 通用介入 | 造影导管-亲水型 | 已申请 | C0207010040000000446 | 国械注准20213030115 | 亲水涂层造影导管 | 亲水涂层造影导管 | 聚氨酯等 | 条 | 816 | 湖南埃普特医疗器械有限公司 | 湖南埃普特医疗器械有限公司 | 4F,有效长度（cm）:65,侧孔数目:0,弯形:Shepherd Hook I | 7740065129 |  | C02070100400000004460001772 | 管径范围（F）：4,长度范围（cm）：65,涂层技术：亲水涂层 | 188
491 | 10 | 通用介入 | 造影导管-亲水型 | 已申请 | C0207010040000000446 | 国械注准20213030115 | 亲水涂层造影导管 | 亲水涂层造影导管 | 聚氨酯等 | 条 | 816 | 湖南埃普特医疗器械有限公司 | 湖南埃普特医疗器械有限公司 | 4F,有效长度（cm）:65,侧孔数目:2,弯形:COBRA I | 7740065095 |  | C02070100400000004460001770 | 管径范围（F）：4,长度范围（cm）：65,涂层技术：亲水涂层 | 188
491 | 10 | 通用介入 | 造影导管-亲水型 | 已申请 | C0207010040000000446 | 国械注准20213030115 | 亲水涂层造影导管 | 亲水涂层造影导管 | 聚氨酯等 | 条 | 816 | 湖南埃普特医疗器械有限公司 | 湖南埃普特医疗器械有限公司 | 4F,有效长度（cm）:65,侧孔数目:5,弯形:UNIV | 7740065181 |  | C02070100400000004460001769 | 管径范围（F）：4,长度范围（cm）：65,涂层技术：亲水涂层 | 188
491 | 10 | 通用介入 | 造影导管-亲水型 | 已申请 | C0207010040000000446 | 国械注准20213030115 | 亲水涂层造影导管 | 亲水涂层造影导管 | 聚氨酯等 | 条 | 816 | 湖南埃普特医疗器械有限公司 | 湖南埃普特医疗器械有限公司 | 4F,有效长度（cm）:130,侧孔数目:0,弯形:JL4 | 7740130159 |  | C02070100400000004460001764 | 管径范围（F）：4,长度范围（cm）：130,涂层技术：亲水涂层 | 188
491 | 10 | 通用介入 | 造影导管-亲水型 | 已申请 | C0207010040000000446 | 国械注准20213030115 | 亲水涂层造影导管 | 亲水涂层造影导管 | 聚氨酯等 | 条 | 816 | 湖南埃普特医疗器械有限公司 | 湖南埃普特医疗器械有限公司 | 4F,有效长度（cm）:65,侧孔数目:6,弯形:PIG | 7740065013 |  | C02070100400000004460001761 | 管径范围（F）：4,长度范围（cm）：65,涂层技术：亲水涂层 | 188
491 | 10 | 通用介入 | 造影导管-亲水型 | 已申请 | C0207010040000000446 | 国械注准20213030115 | 亲水涂层造影导管 | 亲水涂层造影导管 | 聚氨酯等 | 条 | 816 | 湖南埃普特医疗器械有限公司 | 湖南埃普特医疗器械有限公司 | 4F,有效长度（cm）:65,侧孔数目:6,弯形:PIG-145° | 7740065023 |  | C02070100400000004460001760 | 管径范围（F）：4,长度范围（cm）：65,涂层技术：亲水涂层 | 188
491 | 10 | 通用介入 | 造影导管-亲水型 | 已申请 | C0207010040000000446 | 国械注准20213030115 | 亲水涂层造影导管 | 亲水涂层造影导管 | 聚氨酯等 | 条 | 816 | 湖南埃普特医疗器械有限公司 | 湖南埃普特医疗器械有限公司 | 4F,有效长度（cm）:65,侧孔数目:2,弯形:COBRA II | 7740065103 |  | C02070100400000004460001759 | 管径范围（F）：4,长度范围（cm）：65,涂层技术：亲水涂层 | 188
491 | 10 | 通用介入 | 造影导管-亲水型 | 已申请 | C0207010040000000446 | 国械注准20213030115 | 亲水涂层造影导管 | 亲水涂层造影导管 | 聚氨酯等 | 条 | 816 | 湖南埃普特医疗器械有限公司 | 湖南埃普特医疗器械有限公司 | 4F,有效长度（cm）:100,侧孔数目:0,弯形:Bentson III | 7740100088 |  | C02070100400000004460001756 | 管径范围（F）：4,长度范围（cm）：100,涂层技术：亲水涂层 | 188
491 | 10 | 通用介入 | 造影导管-亲水型 | 已申请 | C0207010040000000446 | 国械注准20213030115 | 亲水涂层造影导管 | 亲水涂层造影导管 | 聚氨酯等 | 条 | 816 | 湖南埃普特医疗器械有限公司 | 湖南埃普特医疗器械有限公司 | 4F,有效长度（cm）:100,侧孔数目:0,弯形:JR5 | 7740100175 |  | C02070100400000004460001752 | 管径范围（F）：4,长度范围（cm）：100,涂层技术：亲水涂层 | 188
491 | 10 | 通用介入 | 造影导管-亲水型 | 已申请 | C0207010040000000446 | 国械注准20213030115 | 亲水涂层造影导管 | 亲水涂层造影导管 | 聚氨酯等 | 条 | 816 | 湖南埃普特医疗器械有限公司 | 湖南埃普特医疗器械有限公司 | 4F,有效长度（cm）:130,侧孔数目:8,弯形:PIG-155° | 7740130042 |  | C02070100400000004460001750 | 管径范围（F）：4,长度范围（cm）：130,涂层技术：亲水涂层 | 188
491 | 10 | 通用介入 | 造影导管-亲水型 | 已申请 | C0207010040000000446 | 国械注准20213030115 | 亲水涂层造影导管 | 亲水涂层造影导管 | 聚氨酯等 | 条 | 816 | 湖南埃普特医疗器械有限公司 | 湖南埃普特医疗器械有限公司 | 4F,有效长度（cm）:65,侧孔数目:2,弯形:MPB | 7740065054 |  | C02070100400000004460001749 | 管径范围（F）：4,长度范围（cm）：65,涂层技术：亲水涂层 | 188
491 | 10 | 通用介入 | 造影导管-亲水型 | 已申请 | C0207010040000000446 | 国械注准20213030115 | 亲水涂层造影导管 | 亲水涂层造影导管 | 聚氨酯等 | 条 | 816 | 湖南埃普特医疗器械有限公司 | 湖南埃普特医疗器械有限公司 | 4F,有效长度（cm）:110,侧孔数目:0,弯形:TRG 2 | 7740110203 |  | C02070100400000004460001748 | 管径范围（F）：4,长度范围（cm）：110,涂层技术：亲水涂层 | 188
491 | 10 | 通用介入 | 造影导管-亲水型 | 已申请 | C0207010040000000446 | 国械注准20213030115 | 亲水涂层造影导管 | 亲水涂层造影导管 | 聚氨酯等 | 条 | 816 | 湖南埃普特医疗器械有限公司 | 湖南埃普特医疗器械有限公司 | 4F,有效长度（cm）:80,侧孔数目:2,弯形:MPC | 7740080064 |  | C02070100400000004460001747 | 管径范围（F）：4,长度范围（cm）：80,涂层技术：亲水涂层 | 188
491 | 10 | 通用介入 | 造影导管-亲水型 | 已申请 | C0207010040000000446 | 国械注准20213030115 | 亲水涂层造影导管 | 亲水涂层造影导管 | 聚氨酯等 | 条 | 816 | 湖南埃普特医疗器械有限公司 | 湖南埃普特医疗器械有限公司 | 4F,有效长度（cm）:100,侧孔数目:8,弯形:PIG-155° | 7740100040 |  | C02070100400000004460001744 | 管径范围（F）：4,长度范围（cm）：100,涂层技术：亲水涂层 | 188
491 | 10 | 通用介入 | 造影导管-亲水型 | 已申请 | C0207010040000000446 | 国械注准20213030115 | 亲水涂层造影导管 | 亲水涂层造影导管 | 聚氨酯等 | 条 | 816 | 湖南埃普特医疗器械有限公司 | 湖南埃普特医疗器械有限公司 | 4F,有效长度（cm）:100,侧孔数目:0,弯形:JR3.5 | 7740100169 |  | C02070100400000004460001743 | 管径范围（F）：4,长度范围（cm）：100,涂层技术：亲水涂层 | 188
491 | 10 | 通用介入 | 造影导管-亲水型 | 已申请 | C0207010040000000446 | 国械注准20213030115 | 亲水涂层造影导管 | 亲水涂层造影导管 | 聚氨酯等 | 条 | 816 | 湖南埃普特医疗器械有限公司 | 湖南埃普特医疗器械有限公司 | 4F,有效长度（cm）:65,侧孔数目:6,弯形:PIG-155° | 7740065033 |  | C02070100400000004460001741 | 管径范围（F）：4,长度范围（cm）：65,涂层技术：亲水涂层 | 188
491 | 10 | 通用介入 | 造影导管-亲水型 | 已申请 | C0207010040000000446 | 国械注准20213030115 | 亲水涂层造影导管 | 亲水涂层造影导管 | 聚氨酯等 | 条 | 816 | 湖南埃普特医疗器械有限公司 | 湖南埃普特医疗器械有限公司 | 4F,有效长度（cm）:100,侧孔数目:8,弯形:PIG-145° | 7740100030 |  | C02070100400000004460001740 | 管径范围（F）：4,长度范围（cm）：100,涂层技术：亲水涂层 | 188
491 | 10 | 通用介入 | 造影导管-亲水型 | 已申请 | C0207010040000000446 | 国械注准20213030115 | 亲水涂层造影导管 | 亲水涂层造影导管 | 聚氨酯等 | 条 | 816 | 湖南埃普特医疗器械有限公司 | 湖南埃普特医疗器械有限公司 | 4F,有效长度（cm）:80,侧孔数目:6,弯形:直形 | 7740080003 |  | C02070100400000004460001738 | 管径范围（F）：4,长度范围（cm）：80,涂层技术：亲水涂层 | 188
491 | 10 | 通用介入 | 造影导管-亲水型 | 已申请 | C0207010040000000446 | 国械注准20213030115 | 亲水涂层造影导管 | 亲水涂层造影导管 | 聚氨酯等 | 条 | 816 | 湖南埃普特医疗器械有限公司 | 湖南埃普特医疗器械有限公司 | 4F,有效长度（cm）:65,侧孔数目:2,弯形:MPE | 7740065078 |  | C02070100400000004460001737 | 管径范围（F）：4,长度范围（cm）：65,涂层技术：亲水涂层 | 188
491 | 10 | 通用介入 | 造影导管-亲水型 | 已申请 | C0207010040000000446 | 国械注准20213030115 | 亲水涂层造影导管 | 亲水涂层造影导管 | 聚氨酯等 | 条 | 816 | 湖南埃普特医疗器械有限公司 | 湖南埃普特医疗器械有限公司 | 4F,有效长度（cm）:100,侧孔数目:0,弯形:直形 | 7740100006 |  | C02070100400000004460001735 | 管径范围（F）：4,长度范围（cm）：100,涂层技术：亲水涂层 | 188
491 | 10 | 通用介入 | 造影导管-亲水型 | 已申请 | C0207010040000000446 | 国械注准20213030115 | 亲水涂层造影导管 | 亲水涂层造影导管 | 聚氨酯等 | 条 | 816 | 湖南埃普特医疗器械有限公司 | 湖南埃普特医疗器械有限公司 | 4F,有效长度（cm）:65,侧孔数目:8,弯形:UNIV | 7740065182 |  | C02070100400000004460001732 | 管径范围（F）：4,长度范围（cm）：65,涂层技术：亲水涂层 | 188
491 | 10 | 通用介入 | 造影导管-亲水型 | 已申请 | C0207010040000000446 | 国械注准20213030115 | 亲水涂层造影导管 | 亲水涂层造影导管 | 聚氨酯等 | 条 | 816 | 湖南埃普特医疗器械有限公司 | 湖南埃普特医疗器械有限公司 | 4F,有效长度（cm）:100,侧孔数目:0,弯形:COBRA I | 7740100100 |  | C02070100400000004460001730 | 管径范围（F）：4,长度范围（cm）：100,涂层技术：亲水涂层 | 188
491 | 10 | 通用介入 | 造影导管-亲水型 | 已申请 | C0207010040000000446 | 国械注准20213030115 | 亲水涂层造影导管 | 亲水涂层造影导管 | 聚氨酯等 | 条 | 816 | 湖南埃普特医疗器械有限公司 | 湖南埃普特医疗器械有限公司 | 4F,有效长度（cm）:80,侧孔数目:2,弯形:COBRA II | 7740080105 |  | C02070100400000004460001729 | 管径范围（F）：4,长度范围（cm）：80,涂层技术：亲水涂层 | 188
491 | 10 | 通用介入 | 造影导管-亲水型 | 已申请 | C0207010040000000446 | 国械注准20213030115 | 亲水涂层造影导管 | 亲水涂层造影导管 | 聚氨酯等 | 条 | 816 | 湖南埃普特医疗器械有限公司 | 湖南埃普特医疗器械有限公司 | 4F,有效长度（cm）:100,侧孔数目:1,弯形:TRG 2 | 7740100202 |  | C02070100400000004460001727 | 管径范围（F）：4,长度范围（cm）：100,涂层技术：亲水涂层 | 188
491 | 10 | 通用介入 | 造影导管-亲水型 | 已申请 | C0207010040000000446 | 国械注准20213030115 | 亲水涂层造影导管 | 亲水涂层造影导管 | 聚氨酯等 | 条 | 816 | 湖南埃普特医疗器械有限公司 | 湖南埃普特医疗器械有限公司 | 4F,有效长度（cm）:110,侧孔数目:0,弯形:Vertebral | 7740110045 |  | C02070100400000004460001722 | 管径范围（F）：4,长度范围（cm）：110,涂层技术：亲水涂层 | 188
491 | 10 | 通用介入 | 造影导管-亲水型 | 已申请 | C0207010040000000446 | 国械注准20213030115 | 亲水涂层造影导管 | 亲水涂层造影导管 | 聚氨酯等 | 条 | 816 | 湖南埃普特医疗器械有限公司 | 湖南埃普特医疗器械有限公司 | 4F,有效长度（cm）:110,侧孔数目:0,弯形:JL6 | 7740110167 |  | C02070100400000004460001718 | 管径范围（F）：4,长度范围（cm）：110,涂层技术：亲水涂层 | 188
491 | 10 | 通用介入 | 造影导管-亲水型 | 已申请 | C0207010040000000446 | 国械注准20213030115 | 亲水涂层造影导管 | 亲水涂层造影导管 | 聚氨酯等 | 条 | 816 | 湖南埃普特医疗器械有限公司 | 湖南埃普特医疗器械有限公司 | 4F,有效长度（cm）:100,侧孔数目:2,弯形:MPA | 7740100050 |  | C02070100400000004460001716 | 管径范围（F）：4,长度范围（cm）：100,涂层技术：亲水涂层 | 188
491 | 10 | 通用介入 | 造影导管-亲水型 | 已申请 | C0207010040000000446 | 国械注准20213030115 | 亲水涂层造影导管 | 亲水涂层造影导管 | 聚氨酯等 | 条 | 816 | 湖南埃普特医疗器械有限公司 | 湖南埃普特医疗器械有限公司 | 4F,有效长度（cm）:100,侧孔数目:0,弯形:MPC | 7740100067 |  | C02070100400000004460001715 | 管径范围（F）：4,长度范围（cm）：100,涂层技术：亲水涂层 | 188
491 | 10 | 通用介入 | 造影导管-亲水型 | 已申请 | C0207010040000000446 | 国械注准20213030115 | 亲水涂层造影导管 | 亲水涂层造影导管 | 聚氨酯等 | 条 | 816 | 湖南埃普特医疗器械有限公司 | 湖南埃普特医疗器械有限公司 | 4F,有效长度（cm）:100,侧孔数目:0,弯形:HeadHunter 5 | 7740100138 |  | C02070100400000004460001710 | 管径范围（F）：4,长度范围（cm）：100,涂层技术：亲水涂层 | 188
491 | 10 | 通用介入 | 造影导管-亲水型 | 已申请 | C0207010040000000446 | 国械注准20213030115 | 亲水涂层造影导管 | 亲水涂层造影导管 | 聚氨酯等 | 条 | 816 | 湖南埃普特医疗器械有限公司 | 湖南埃普特医疗器械有限公司 | 4F,有效长度（cm）:110,侧孔数目:0,弯形:JR6 | 7740110179 |  | C02070100400000004460001708 | 管径范围（F）：4,长度范围（cm）：110,涂层技术：亲水涂层 | 188
491 | 10 | 通用介入 | 造影导管-亲水型 | 已申请 | C0207010040000000446 | 国械注准20213030115 | 亲水涂层造影导管 | 亲水涂层造影导管 | 聚氨酯等 | 条 | 816 | 湖南埃普特医疗器械有限公司 | 湖南埃普特医疗器械有限公司 | 4F,有效长度（cm）:70,侧孔数目:0,弯形:Yashiro | 7740070148 |  | C02070100400000004460001707 | 管径范围（F）：4,长度范围（cm）：70,涂层技术：亲水涂层 | 188
491 | 10 | 通用介入 | 造影导管-亲水型 | 已申请 | C0207010040000000446 | 国械注准20213030115 | 亲水涂层造影导管 | 亲水涂层造影导管 | 聚氨酯等 | 条 | 816 | 湖南埃普特医疗器械有限公司 | 湖南埃普特医疗器械有限公司 | 4F,有效长度（cm）:100,侧孔数目:0,弯形:JR4 | 7740100172 |  | C02070100400000004460001706 | 管径范围（F）：4,长度范围（cm）：100,涂层技术：亲水涂层 | 188
491 | 10 | 通用介入 | 造影导管-亲水型 | 已申请 | C0207010040000000446 | 国械注准20213030115 | 亲水涂层造影导管 | 亲水涂层造影导管 | 聚氨酯等 | 条 | 816 | 湖南埃普特医疗器械有限公司 | 湖南埃普特医疗器械有限公司 | 4F,有效长度（cm）:65,侧孔数目:2,弯形:MPA | 7740065046 |  | C02070100400000004460001703 | 管径范围（F）：4,长度范围（cm）：65,涂层技术：亲水涂层 | 188
491 | 10 | 通用介入 | 造影导管-亲水型 | 已申请 | C0207010040000000446 | 国械注准20213030115 | 亲水涂层造影导管 | 亲水涂层造影导管 | 聚氨酯等 | 条 | 816 | 湖南埃普特医疗器械有限公司 | 湖南埃普特医疗器械有限公司 | 4F,有效长度（cm）:80,侧孔数目:2,弯形:COBRA I | 7740080097 |  | C02070100400000004460001702 | 管径范围（F）：4,长度范围（cm）：80,涂层技术：亲水涂层 | 188
491 | 10 | 通用介入 | 造影导管-亲水型 | 已申请 | C0207010040000000446 | 国械注准20213030115 | 亲水涂层造影导管 | 亲水涂层造影导管 | 聚氨酯等 | 条 | 816 | 湖南埃普特医疗器械有限公司 | 湖南埃普特医疗器械有限公司 | 4F,有效长度（cm）:100,侧孔数目:0,弯形:SIM II | 7740100092 |  | C02070100400000004460001699 | 管径范围（F）：4,长度范围（cm）：100,涂层技术：亲水涂层 | 188
491 | 10 | 通用介入 | 造影导管-亲水型 | 已申请 | C0207010040000000446 | 国械注准20213030115 | 亲水涂层造影导管 | 亲水涂层造影导管 | 聚氨酯等 | 条 | 816 | 湖南埃普特医疗器械有限公司 | 湖南埃普特医疗器械有限公司 | 4F,有效长度（cm）:80,侧孔数目:0,弯形:VS 1 | 7740080143 |  | C02070100400000004460001698 | 管径范围（F）：4,长度范围（cm）：80,涂层技术：亲水涂层 | 188
491 | 10 | 通用介入 | 造影导管-亲水型 | 已申请 | C0207010040000000446 | 国械注准20213030115 | 亲水涂层造影导管 | 亲水涂层造影导管 | 聚氨酯等 | 条 | 816 | 湖南埃普特医疗器械有限公司 | 湖南埃普特医疗器械有限公司 | 4F,有效长度（cm）:65,侧孔数目:2,弯形:MPD | 7740065070 |  | C02070100400000004460001696 | 管径范围（F）：4,长度范围（cm）：65,涂层技术：亲水涂层 | 188
491 | 10 | 通用介入 | 造影导管-亲水型 | 已申请 | C0207010040000000446 | 国械注准20213030115 | 亲水涂层造影导管 | 亲水涂层造影导管 | 聚氨酯等 | 条 | 816 | 湖南埃普特医疗器械有限公司 | 湖南埃普特医疗器械有限公司 | 4F,有效长度（cm）:100,侧孔数目:0,弯形:TRG 2 | 7740100201 |  | C02070100400000004460001695 | 管径范围（F）：4,长度范围（cm）：100,涂层技术：亲水涂层 | 188
491 | 10 | 通用介入 | 造影导管-亲水型 | 已申请 | C0207010040000000446 | 国械注准20213030115 | 亲水涂层造影导管 | 亲水涂层造影导管 | 聚氨酯等 | 条 | 816 | 湖南埃普特医疗器械有限公司 | 湖南埃普特医疗器械有限公司 | 4F,有效长度（cm）:100,侧孔数目:6,弯形:PIG | 7740100015 |  | C02070100400000004460001694 | 管径范围（F）：4,长度范围（cm）：100,涂层技术：亲水涂层 | 188
491 | 10 | 通用介入 | 造影导管-亲水型 | 已申请 | C0207010040000000446 | 国械注准20213030115 | 亲水涂层造影导管 | 亲水涂层造影导管 | 聚氨酯等 | 条 | 816 | 湖南埃普特医疗器械有限公司 | 湖南埃普特医疗器械有限公司 | 4F,有效长度（cm）:80,侧孔数目:2,弯形:MPA | 7740080048 |  | C02070100400000004460001691 | 管径范围（F）：4,长度范围（cm）：80,涂层技术：亲水涂层 | 188
491 | 10 | 通用介入 | 造影导管-亲水型 | 已申请 | C0207010040000000446 | 国械注准20213030115 | 亲水涂层造影导管 | 亲水涂层造影导管 | 聚氨酯等 | 条 | 816 | 湖南埃普特医疗器械有限公司 | 湖南埃普特医疗器械有限公司 | 4F,有效长度（cm）:90,侧孔数目:0,弯形:RUC | 7740090147 |  | C02070100400000004460001688 | 管径范围（F）：4,长度范围（cm）：90,涂层技术：亲水涂层 | 188
491 | 10 | 通用介入 | 造影导管-亲水型 | 已申请 | C0207010040000000446 | 国械注准20213030115 | 亲水涂层造影导管 | 亲水涂层造影导管 | 聚氨酯等 | 条 | 816 | 湖南埃普特医疗器械有限公司 | 湖南埃普特医疗器械有限公司 | 4F,有效长度（cm）:65,侧孔数目:0,弯形:MPE | 7740065079 |  | C02070100400000004460001685 | 管径范围（F）：4,长度范围（cm）：65,涂层技术：亲水涂层 | 188
491 | 10 | 通用介入 | 造影导管-亲水型 | 已申请 | C0207010040000000446 | 国械注准20213030115 | 亲水涂层造影导管 | 亲水涂层造影导管 | 聚氨酯等 | 条 | 816 | 湖南埃普特医疗器械有限公司 | 湖南埃普特医疗器械有限公司 | 4F,有效长度（cm）:130,侧孔数目:0,弯形:JL6 | 7740130168 |  | C02070100400000004460001683 | 管径范围（F）：4,长度范围（cm）：130,涂层技术：亲水涂层 | 188
491 | 10 | 通用介入 | 造影导管-亲水型 | 已申请 | C0207010040000000446 | 国械注准20213030115 | 亲水涂层造影导管 | 亲水涂层造影导管 | 聚氨酯等 | 条 | 816 | 湖南埃普特医疗器械有限公司 | 湖南埃普特医疗器械有限公司 | 4F,有效长度（cm）:65,侧孔数目:0,弯形:J-Curve III | 7740065133 |  | C02070100400000004460001678 | 管径范围（F）：4,长度范围（cm）：65,涂层技术：亲水涂层 | 188
491 | 10 | 通用介入 | 造影导管-亲水型 | 已申请 | C0207010040000000446 | 国械注准20213030115 | 亲水涂层造影导管 | 亲水涂层造影导管 | 聚氨酯等 | 条 | 816 | 湖南埃普特医疗器械有限公司 | 湖南埃普特医疗器械有限公司 | 4F,有效长度（cm）:130,侧孔数目:0,弯形:JR6 | 7740130180 |  | C02070100400000004460001677 | 管径范围（F）：4,长度范围（cm）：130,涂层技术：亲水涂层 | 188
491 | 10 | 通用介入 | 造影导管-亲水型 | 已申请 | C0207010040000000446 | 国械注准20213030115 | 亲水涂层造影导管 | 亲水涂层造影导管 | 聚氨酯等 | 条 | 816 | 湖南埃普特医疗器械有限公司 | 湖南埃普特医疗器械有限公司 | 4F,有效长度（cm）:80,侧孔数目:8,弯形:PIG-145° | 7740080029 |  | C02070100400000004460001674 | 管径范围（F）：4,长度范围（cm）：80,涂层技术：亲水涂层 | 188
491 | 10 | 通用介入 | 造影导管-亲水型 | 已申请 | C0207010040000000446 | 国械注准20213030115 | 亲水涂层造影导管 | 亲水涂层造影导管 | 聚氨酯等 | 条 | 816 | 湖南埃普特医疗器械有限公司 | 湖南埃普特医疗器械有限公司 | 4F,有效长度（cm）:65,侧孔数目:6,弯形:直形 | 7740065001 |  | C02070100400000004460001673 | 管径范围（F）：4,长度范围（cm）：65,涂层技术：亲水涂层 | 188
491 | 10 | 通用介入 | 造影导管-亲水型 | 已申请 | C0207010040000000446 | 国械注准20213030115 | 亲水涂层造影导管 | 亲水涂层造影导管 | 聚氨酯等 | 条 | 816 | 湖南埃普特医疗器械有限公司 | 湖南埃普特医疗器械有限公司 | 4F,有效长度（cm）:125,侧孔数目:0,弯形:MPB | 7740125061 |  | C02070100400000004460001669 | 管径范围（F）：4,长度范围（cm）：125,涂层技术：亲水涂层 | 188
491 | 10 | 通用介入 | 造影导管-亲水型 | 已申请 | C0207010040000000446 | 国械注准20213030115 | 亲水涂层造影导管 | 亲水涂层造影导管 | 聚氨酯等 | 条 | 816 | 湖南埃普特医疗器械有限公司 | 湖南埃普特医疗器械有限公司 | 4F,有效长度（cm）:80,侧孔数目:0,弯形:TRG | 7740080187 |  | C02070100400000004460001667 | 管径范围（F）：4,长度范围（cm）：80,涂层技术：亲水涂层 | 188
491 | 10 | 通用介入 | 造影导管-亲水型 | 已申请 | C0207010040000000446 | 国械注准20213030115 | 亲水涂层造影导管 | 亲水涂层造影导管 | 聚氨酯等 | 条 | 816 | 湖南埃普特医疗器械有限公司 | 湖南埃普特医疗器械有限公司 | 4F,有效长度（cm）:100,侧孔数目:0,弯形:SIM I | 7740100090 |  | C02070100400000004460001666 | 管径范围（F）：4,长度范围（cm）：100,涂层技术：亲水涂层 | 188
491 | 10 | 通用介入 | 造影导管-亲水型 | 已申请 | C0207010040000000446 | 国械注准20213030115 | 亲水涂层造影导管 | 亲水涂层造影导管 | 聚氨酯等 | 条 | 816 | 湖南埃普特医疗器械有限公司 | 湖南埃普特医疗器械有限公司 | 4F,有效长度（cm）:110,侧孔数目:8,弯形:PIG-155° | 7740110041 |  | C02070100400000004460001664 | 管径范围（F）：4,长度范围（cm）：110,涂层技术：亲水涂层 | 188
491 | 10 | 通用介入 | 造影导管-亲水型 | 已申请 | C0207010040000000446 | 国械注准20213030115 | 亲水涂层造影导管 | 亲水涂层造影导管 | 聚氨酯等 | 条 | 816 | 湖南埃普特医疗器械有限公司 | 湖南埃普特医疗器械有限公司 | 4F,有效长度（cm）:100,侧孔数目:0,弯形:COBRA III | 7740100116 |  | C02070100400000004460001663 | 管径范围（F）：4,长度范围（cm）：100,涂层技术：亲水涂层 | 188
491 | 10 | 通用介入 | 造影导管-亲水型 | 已申请 | C0207010040000000446 | 国械注准20213030115 | 亲水涂层造影导管 | 亲水涂层造影导管 | 聚氨酯等 | 条 | 816 | 湖南埃普特医疗器械有限公司 | 湖南埃普特医疗器械有限公司 | 4F,有效长度（cm）:150,侧孔数目:6,弯形:直形 | 7740150011 |  | C02070100400000004460001661 | 管径范围（F）：4,长度范围（cm）：150,涂层技术：亲水涂层 | 188
491 | 10 | 通用介入 | 造影导管-亲水型 | 已申请 | C0207010040000000446 | 国械注准20213030115 | 亲水涂层造影导管 | 亲水涂层造影导管 | 聚氨酯等 | 条 | 816 | 湖南埃普特医疗器械有限公司 | 湖南埃普特医疗器械有限公司 | 4F,有效长度（cm）:65,侧孔数目:0,弯形:COBRA II | 7740065104 |  | C02070100400000004460001657 | 管径范围（F）：4,长度范围（cm）：65,涂层技术：亲水涂层 | 188
491 | 10 | 通用介入 | 造影导管-亲水型 | 已申请 | C0207010040000000446 | 国械注准20213030115 | 亲水涂层造影导管 | 亲水涂层造影导管 | 聚氨酯等 | 条 | 816 | 湖南埃普特医疗器械有限公司 | 湖南埃普特医疗器械有限公司 | 4F,有效长度（cm）:125,侧孔数目:2,弯形:MPD | 7740125076 |  | C02070100400000004460001654 | 管径范围（F）：4,长度范围（cm）：125,涂层技术：亲水涂层 | 188
491 | 10 | 通用介入 | 造影导管-亲水型 | 已申请 | C0207010040000000446 | 国械注准20213030115 | 亲水涂层造影导管 | 亲水涂层造影导管 | 聚氨酯等 | 条 | 816 | 湖南埃普特医疗器械有限公司 | 湖南埃普特医疗器械有限公司 | 4F,有效长度（cm）:100,侧孔数目:8,弯形:PIG | 7740100020 |  | C02070100400000004460001651 | 管径范围（F）：4,长度范围（cm）：100,涂层技术：亲水涂层 | 188
491 | 10 | 通用介入 | 造影导管-亲水型 | 已申请 | C0207010040000000446 | 国械注准20213030115 | 亲水涂层造影导管 | 亲水涂层造影导管 | 聚氨酯等 | 条 | 816 | 湖南埃普特医疗器械有限公司 | 湖南埃普特医疗器械有限公司 | 4F,有效长度（cm）:80,侧孔数目:0,弯形:Renal Double | 7740080126 |  | C02070100400000004460001650 | 管径范围（F）：4,长度范围（cm）：80,涂层技术：亲水涂层 | 188
491 | 10 | 通用介入 | 造影导管-亲水型 | 已申请 | C0207010040000000446 | 国械注准20213030115 | 亲水涂层造影导管 | 亲水涂层造影导管 | 聚氨酯等 | 条 | 816 | 湖南埃普特医疗器械有限公司 | 湖南埃普特医疗器械有限公司 | 4F,有效长度（cm）:65,侧孔数目:2,弯形:COBRA III | 7740065111 |  | C02070100400000004460001647 | 管径范围（F）：4,长度范围（cm）：65,涂层技术：亲水涂层 | 188
491 | 10 | 通用介入 | 造影导管-亲水型 | 已申请 | C0207010040000000446 | 国械注准20213030115 | 亲水涂层造影导管 | 亲水涂层造影导管 | 聚氨酯等 | 条 | 816 | 湖南埃普特医疗器械有限公司 | 湖南埃普特医疗器械有限公司 | 4F,有效长度（cm）:80,侧孔数目:0,弯形:COBRA III | 7740080114 |  | C02070100400000004460001645 | 管径范围（F）：4,长度范围（cm）：80,涂层技术：亲水涂层 | 188
491 | 10 | 通用介入 | 造影导管-亲水型 | 已申请 | C0207010040000000446 | 国械注准20213030115 | 亲水涂层造影导管 | 亲水涂层造影导管 | 聚氨酯等 | 条 | 816 | 湖南埃普特医疗器械有限公司 | 湖南埃普特医疗器械有限公司 | 4F,有效长度（cm）:100,侧孔数目:0,弯形:Renal small | 7740100121 |  | C02070100400000004460001644 | 管径范围（F）：4,长度范围（cm）：100,涂层技术：亲水涂层 | 188
491 | 10 | 通用介入 | 造影导管-亲水型 | 已申请 | C0207010040000000446 | 国械注准20213030115 | 亲水涂层造影导管 | 亲水涂层造影导管 | 聚氨酯等 | 条 | 816 | 湖南埃普特医疗器械有限公司 | 湖南埃普特医疗器械有限公司 | 4F,有效长度（cm）:110,侧孔数目:0,弯形:JL3.5 | 7740110155 |  | C02070100400000004460001638 | 管径范围（F）：4,长度范围（cm）：110,涂层技术：亲水涂层 | 188
491 | 10 | 通用介入 | 造影导管-亲水型 | 已申请 | C0207010040000000446 | 国械注准20213030115 | 亲水涂层造影导管 | 亲水涂层造影导管 | 聚氨酯等 | 条 | 816 | 湖南埃普特医疗器械有限公司 | 湖南埃普特医疗器械有限公司 | 4F,有效长度（cm）:80,侧孔数目:2,弯形:Renal Double | 7740080125 |  | C02070100400000004460001633 | 管径范围（F）：4,长度范围（cm）：80,涂层技术：亲水涂层 | 188
491 | 10 | 通用介入 | 造影导管-亲水型 | 已申请 | C0207010040000000446 | 国械注准20213030115 | 亲水涂层造影导管 | 亲水涂层造影导管 | 聚氨酯等 | 条 | 816 | 湖南埃普特医疗器械有限公司 | 湖南埃普特医疗器械有限公司 | 4F,有效长度（cm）:120,侧孔数目:0,弯形:直形 | 7740120010 |  | C02070100400000004460001632 | 管径范围（F）：4,长度范围（cm）：120,涂层技术：亲水涂层 | 188
491 | 10 | 通用介入 | 造影导管-亲水型 | 已申请 | C0207010040000000446 | 国械注准20213030115 | 亲水涂层造影导管 | 亲水涂层造影导管 | 聚氨酯等 | 条 | 816 | 湖南埃普特医疗器械有限公司 | 湖南埃普特医疗器械有限公司 | 4F,有效长度（cm）:80,侧孔数目:0,弯形:VS 3 | 7740080146 |  | C02070100400000004460001631 | 管径范围（F）：4,长度范围（cm）：80,涂层技术：亲水涂层 | 188
491 | 10 | 通用介入 | 造影导管-亲水型 | 已申请 | C0207010040000000446 | 国械注准20213030115 | 亲水涂层造影导管 | 亲水涂层造影导管 | 聚氨酯等 | 条 | 816 | 湖南埃普特医疗器械有限公司 | 湖南埃普特医疗器械有限公司 | 4F,有效长度（cm）:80,侧孔数目:0,弯形:COBRA I | 7740080098 |  | C02070100400000004460001630 | 管径范围（F）：4,长度范围（cm）：80,涂层技术：亲水涂层 | 188
491 | 10 | 通用介入 | 造影导管-亲水型 | 已申请 | C0207010040000000446 | 国械注准20213030115 | 亲水涂层造影导管 | 亲水涂层造影导管 | 聚氨酯等 | 条 | 816 | 湖南埃普特医疗器械有限公司 | 湖南埃普特医疗器械有限公司 | 4F,有效长度（cm）:80,侧孔数目:0,弯形:VS | 7740080142 |  | C02070100400000004460001627 | 管径范围（F）：4,长度范围（cm）：80,涂层技术：亲水涂层 | 188
491 | 10 | 通用介入 | 造影导管-亲水型 | 已申请 | C0207010040000000446 | 国械注准20213030115 | 亲水涂层造影导管 | 亲水涂层造影导管 | 聚氨酯等 | 条 | 816 | 湖南埃普特医疗器械有限公司 | 湖南埃普特医疗器械有限公司 | 4F,有效长度（cm）:130,侧孔数目:0,弯形:Renal small | 7740130122 |  | C02070100400000004460001626 | 管径范围（F）：4,长度范围（cm）：130,涂层技术：亲水涂层 | 188
491 | 10 | 通用介入 | 造影导管-亲水型 | 已申请 | C0207010040000000446 | 国械注准20213030115 | 亲水涂层造影导管 | 亲水涂层造影导管 | 聚氨酯等 | 条 | 816 | 湖南埃普特医疗器械有限公司 | 湖南埃普特医疗器械有限公司 | 4F,有效长度（cm）:100,侧孔数目:0,弯形:MPB | 7740100059 |  | C02070100400000004460001625 | 管径范围（F）：4,长度范围（cm）：100,涂层技术：亲水涂层 | 188
491 | 10 | 通用介入 | 造影导管-亲水型 | 已申请 | C0207010040000000446 | 国械注准20213030115 | 亲水涂层造影导管 | 亲水涂层造影导管 | 聚氨酯等 | 条 | 816 | 湖南埃普特医疗器械有限公司 | 湖南埃普特医疗器械有限公司 | 4F,有效长度（cm）:100,侧孔数目:0,弯形:HeadHunter 2 | 7740100136 |  | C02070100400000004460001624 | 管径范围（F）：4,长度范围（cm）：100,涂层技术：亲水涂层 | 188
491 | 10 | 通用介入 | 造影导管-亲水型 | 已申请 | C0207010040000000446 | 国械注准20213030115 | 亲水涂层造影导管 | 亲水涂层造影导管 | 聚氨酯等 | 条 | 816 | 湖南埃普特医疗器械有限公司 | 湖南埃普特医疗器械有限公司 | 4F,有效长度（cm）:100,侧孔数目:2,弯形:TRG 1 | 7740100196 |  | C02070100400000004460001619 | 管径范围（F）：4,长度范围（cm）：100,涂层技术：亲水涂层 | 188
491 | 10 | 通用介入 | 造影导管-亲水型 | 已申请 | C0207010040000000446 | 国械注准20213030115 | 亲水涂层造影导管 | 亲水涂层造影导管 | 聚氨酯等 | 条 | 816 | 湖南埃普特医疗器械有限公司 | 湖南埃普特医疗器械有限公司 | 4F,有效长度（cm）:80,侧孔数目:2,弯形:COBRA III | 7740080113 |  | C02070100400000004460001615 | 管径范围（F）：4,长度范围（cm）：80,涂层技术：亲水涂层 | 188
491 | 10 | 通用介入 | 造影导管-亲水型 | 已申请 | C0207010040000000446 | 国械注准20213030115 | 亲水涂层造影导管 | 亲水涂层造影导管 | 聚氨酯等 | 条 | 816 | 湖南埃普特医疗器械有限公司 | 湖南埃普特医疗器械有限公司 | 4F,有效长度（cm）:65,侧孔数目:0,弯形:MPA | 7740065047 |  | C02070100400000004460001611 | 管径范围（F）：4,长度范围（cm）：65,涂层技术：亲水涂层 | 188
491 | 10 | 通用介入 | 造影导管-亲水型 | 已申请 | C0207010040000000446 | 国械注准20213030115 | 亲水涂层造影导管 | 亲水涂层造影导管 | 聚氨酯等 | 条 | 816 | 湖南埃普特医疗器械有限公司 | 湖南埃普特医疗器械有限公司 | 4F,有效长度（cm）:100,侧孔数目:0,弯形:JL5 | 7740100163 |  | C02070100400000004460001610 | 管径范围（F）：4,长度范围（cm）：100,涂层技术：亲水涂层 | 188
491 | 10 | 通用介入 | 造影导管-亲水型 | 已申请 | C0207010040000000446 | 国械注准20213030115 | 亲水涂层造影导管 | 亲水涂层造影导管 | 聚氨酯等 | 条 | 816 | 湖南埃普特医疗器械有限公司 | 湖南埃普特医疗器械有限公司 | 4F,有效长度（cm）:125,侧孔数目:2,弯形:COBRA II | 7740125109 |  | C02070100400000004460001609 | 管径范围（F）：4,长度范围（cm）：125,涂层技术：亲水涂层 | 188
491 | 10 | 通用介入 | 造影导管-亲水型 | 已申请 | C0207010040000000446 | 国械注准20213030115 | 亲水涂层造影导管 | 亲水涂层造影导管 | 聚氨酯等 | 条 | 816 | 湖南埃普特医疗器械有限公司 | 湖南埃普特医疗器械有限公司 | 4F,有效长度（cm）:110,侧孔数目:0,弯形:JR3.5 | 7740110170 |  | C02070100400000004460001602 | 管径范围（F）：4,长度范围（cm）：110,涂层技术：亲水涂层 | 188
491 | 10 | 通用介入 | 造影导管-亲水型 | 已申请 | C0207010040000000446 | 国械注准20213030115 | 亲水涂层造影导管 | 亲水涂层造影导管 | 聚氨酯等 | 条 | 816 | 湖南埃普特医疗器械有限公司 | 湖南埃普特医疗器械有限公司 | 4F,有效长度（cm）:110,侧孔数目:0,弯形:JL5 | 7740110164 |  | C02070100400000004460001600 | 管径范围（F）：4,长度范围（cm）：110,涂层技术：亲水涂层 | 188
491 | 10 | 通用介入 | 造影导管-亲水型 | 已申请 | C0207010040000000446 | 国械注准20213030115 | 亲水涂层造影导管 | 亲水涂层造影导管 | 聚氨酯等 | 条 | 816 | 湖南埃普特医疗器械有限公司 | 湖南埃普特医疗器械有限公司 | 4F,有效长度（cm）:125,侧孔数目:2,弯形:MPA | 7740125052 |  | C02070100400000004460001599 | 管径范围（F）：4,长度范围（cm）：125,涂层技术：亲水涂层 | 188
491 | 10 | 通用介入 | 造影导管-亲水型 | 已申请 | C0207010040000000446 | 国械注准20213030115 | 亲水涂层造影导管 | 亲水涂层造影导管 | 聚氨酯等 | 条 | 816 | 湖南埃普特医疗器械有限公司 | 湖南埃普特医疗器械有限公司 | 4F,有效长度（cm）:80,侧孔数目:0,弯形:RH | 7740080149 |  | C02070100400000004460001598 | 管径范围（F）：4,长度范围（cm）：80,涂层技术：亲水涂层 | 188
491 | 10 | 通用介入 | 造影导管-亲水型 | 已申请 | C0207010040000000446 | 国械注准20213030115 | 亲水涂层造影导管 | 亲水涂层造影导管 | 聚氨酯等 | 条 | 816 | 湖南埃普特医疗器械有限公司 | 湖南埃普特医疗器械有限公司 | 4F,有效长度（cm）:80,侧孔数目:0,弯形:RS | 7740080153 |  | C02070100400000004460001848 | 管径范围（F）：4,长度范围（cm）：80,涂层技术：亲水涂层 | 188
491 | 10 | 通用介入 | 造影导管-亲水型 | 已申请 | C0207010040000000446 | 国械注准20213030115 | 亲水涂层造影导管 | 亲水涂层造影导管 | 聚氨酯等 | 条 | 816 | 湖南埃普特医疗器械有限公司 | 湖南埃普特医疗器械有限公司 | 4F,有效长度（cm）:100,侧孔数目:0,弯形:MPE | 7740100083 |  | C02070100400000004460001845 | 管径范围（F）：4,长度范围（cm）：100,涂层技术：亲水涂层 | 188
491 | 10 | 通用介入 | 造影导管-亲水型 | 已申请 | C0207010040000000446 | 国械注准20213030115 | 亲水涂层造影导管 | 亲水涂层造影导管 | 聚氨酯等 | 条 | 816 | 湖南埃普特医疗器械有限公司 | 湖南埃普特医疗器械有限公司 | 4F,有效长度（cm）:130,侧孔数目:6,弯形:PIG | 7740130017 |  | C02070100400000004460001842 | 管径范围（F）：4,长度范围（cm）：130,涂层技术：亲水涂层 | 188
491 | 10 | 通用介入 | 造影导管-亲水型 | 已申请 | C0207010040000000446 | 国械注准20213030115 | 亲水涂层造影导管 | 亲水涂层造影导管 | 聚氨酯等 | 条 | 816 | 湖南埃普特医疗器械有限公司 | 湖南埃普特医疗器械有限公司 | 4F,有效长度（cm）:65,侧孔数目:0,弯形:COBRA III | 7740065112 |  | C02070100400000004460001841 | 管径范围（F）：4,长度范围（cm）：65,涂层技术：亲水涂层 | 188
491 | 10 | 通用介入 | 造影导管-亲水型 | 已申请 | C0207010040000000446 | 国械注准20213030115 | 亲水涂层造影导管 | 亲水涂层造影导管 | 聚氨酯等 | 条 | 816 | 湖南埃普特医疗器械有限公司 | 湖南埃普特医疗器械有限公司 | 4F,有效长度（cm）:125,侧孔数目:0,弯形:COBRA I | 7740125102 |  | C02070100400000004460001840 | 管径范围（F）：4,长度范围（cm）：125,涂层技术：亲水涂层 | 188
491 | 10 | 通用介入 | 造影导管-亲水型 | 已申请 | C0207010040000000446 | 国械注准20213030115 | 亲水涂层造影导管 | 亲水涂层造影导管 | 聚氨酯等 | 条 | 816 | 湖南埃普特医疗器械有限公司 | 湖南埃普特医疗器械有限公司 | 4F,有效长度（cm）:80,侧孔数目:1,弯形:TRG 2 | 7740080200 |  | C02070100400000004460001838 | 管径范围（F）：4,长度范围（cm）：80,涂层技术：亲水涂层 | 188
491 | 10 | 通用介入 | 造影导管-亲水型 | 已申请 | C0207010040000000446 | 国械注准20213030115 | 亲水涂层造影导管 | 亲水涂层造影导管 | 聚氨酯等 | 条 | 816 | 湖南埃普特医疗器械有限公司 | 湖南埃普特医疗器械有限公司 | 4F,有效长度（cm）:100,侧孔数目:0,弯形:HeadHunter 1 | 7740100134 |  | C02070100400000004460001837 | 管径范围（F）：4,长度范围（cm）：100,涂层技术：亲水涂层 | 188
491 | 10 | 通用介入 | 造影导管-亲水型 | 已申请 | C0207010040000000446 | 国械注准20213030115 | 亲水涂层造影导管 | 亲水涂层造影导管 | 聚氨酯等 | 条 | 816 | 湖南埃普特医疗器械有限公司 | 湖南埃普特医疗器械有限公司 | 4F,有效长度（cm）:100,侧孔数目:2,弯形:COBRA I | 7740100099 |  | C02070100400000004460001836 | 管径范围（F）：4,长度范围（cm）：100,涂层技术：亲水涂层 | 188
491 | 10 | 通用介入 | 造影导管-亲水型 | 已申请 | C0207010040000000446 | 国械注准20213030115 | 亲水涂层造影导管 | 亲水涂层造影导管 | 聚氨酯等 | 条 | 816 | 湖南埃普特医疗器械有限公司 | 湖南埃普特医疗器械有限公司 | 4F,有效长度（cm）:130,侧孔数目:0,弯形:JL4.5 | 7740130162 |  | C02070100400000004460001835 | 管径范围（F）：4,长度范围（cm）：130,涂层技术：亲水涂层 | 188
491 | 10 | 通用介入 | 造影导管-亲水型 | 已申请 | C0207010040000000446 | 国械注准20213030115 | 亲水涂层造影导管 | 亲水涂层造影导管 | 聚氨酯等 | 条 | 816 | 湖南埃普特医疗器械有限公司 | 湖南埃普特医疗器械有限公司 | 4F,有效长度（cm）:65,侧孔数目:2,弯形:Renal Double | 7740065127 |  | C02070100400000004460001831 | 管径范围（F）：4,长度范围（cm）：65,涂层技术：亲水涂层 | 188
491 | 10 | 通用介入 | 造影导管-亲水型 | 已申请 | C0207010040000000446 | 国械注准20213030115 | 亲水涂层造影导管 | 亲水涂层造影导管 | 聚氨酯等 | 条 | 816 | 湖南埃普特医疗器械有限公司 | 湖南埃普特医疗器械有限公司 | 4F,有效长度（cm）:65,侧孔数目:0,弯形:MPB | 7740065055 |  | C02070100400000004460001830 | 管径范围（F）：4,长度范围（cm）：65,涂层技术：亲水涂层 | 188
491 | 10 | 通用介入 | 造影导管-亲水型 | 已申请 | C0207010040000000446 | 国械注准20213030115 | 亲水涂层造影导管 | 亲水涂层造影导管 | 聚氨酯等 | 条 | 816 | 湖南埃普特医疗器械有限公司 | 湖南埃普特医疗器械有限公司 | 4F,有效长度（cm）:110,侧孔数目:0,弯形:JL4 | 7740110158 |  | C02070100400000004460001828 | 管径范围（F）：4,长度范围（cm）：110,涂层技术：亲水涂层 | 188
491 | 10 | 通用介入 | 造影导管-亲水型 | 已申请 | C0207010040000000446 | 国械注准20213030115 | 亲水涂层造影导管 | 亲水涂层造影导管 | 聚氨酯等 | 条 | 816 | 湖南埃普特医疗器械有限公司 | 湖南埃普特医疗器械有限公司 | 4F,有效长度（cm）:110,侧孔数目:8,弯形:PIG-145° | 7740110031 |  | C02070100400000004460001595 | 管径范围（F）：4,长度范围（cm）：110,涂层技术：亲水涂层 | 188
491 | 10 | 通用介入 | 造影导管-亲水型 | 已申请 | C0207010040000000446 | 国械注准20213030115 | 亲水涂层造影导管 | 亲水涂层造影导管 | 聚氨酯等 | 条 | 816 | 湖南埃普特医疗器械有限公司 | 湖南埃普特医疗器械有限公司 | 4F,有效长度（cm）:100,侧孔数目:0,弯形:HeadHunter 3 | 7740100137 |  | C02070100400000004460001594 | 管径范围（F）：4,长度范围（cm）：100,涂层技术：亲水涂层 | 188
491 | 10 | 通用介入 | 造影导管-亲水型 | 已申请 | C0207010040000000446 | 国械注准20213030115 | 亲水涂层造影导管 | 亲水涂层造影导管 | 聚氨酯等 | 条 | 816 | 湖南埃普特医疗器械有限公司 | 湖南埃普特医疗器械有限公司 | 4F,有效长度（cm）:110,侧孔数目:2,弯形:TRG 1 | 7740110198 |  | C02070100400000004460001591 | 管径范围（F）：4,长度范围（cm）：110,涂层技术：亲水涂层 | 188
491 | 10 | 通用介入 | 造影导管-亲水型 | 已申请 | C0207010040000000446 | 国械注准20213030115 | 亲水涂层造影导管 | 亲水涂层造影导管 | 聚氨酯等 | 条 | 816 | 湖南埃普特医疗器械有限公司 | 湖南埃普特医疗器械有限公司 | 4F,有效长度（cm）:80,侧孔数目:0,弯形:直形 | 7740080004 |  | C02070100400000004460001589 | 管径范围（F）：4,长度范围（cm）：80,涂层技术：亲水涂层 | 188
491 | 10 | 通用介入 | 造影导管-亲水型 | 已申请 | C0207010040000000446 | 国械注准20213030115 | 亲水涂层造影导管 | 亲水涂层造影导管 | 聚氨酯等 | 条 | 816 | 湖南埃普特医疗器械有限公司 | 湖南埃普特医疗器械有限公司 | 4F,有效长度（cm）:80,侧孔数目:0,弯形:COBRA II | 7740080106 |  | C02070100400000004460001587 | 管径范围（F）：4,长度范围（cm）：80,涂层技术：亲水涂层 | 188
491 | 10 | 通用介入 | 造影导管-亲水型 | 已申请 | C0207010040000000446 | 国械注准20213030115 | 亲水涂层造影导管 | 亲水涂层造影导管 | 聚氨酯等 | 条 | 816 | 湖南埃普特医疗器械有限公司 | 湖南埃普特医疗器械有限公司 | 4F,有效长度（cm）:125,侧孔数目:0,弯形:COBRA II | 7740125110 |  | C02070100400000004460001585 | 管径范围（F）：4,长度范围（cm）：125,涂层技术：亲水涂层 | 188
491 | 10 | 通用介入 | 造影导管-亲水型 | 已申请 | C0207010040000000446 | 国械注准20213030115 | 亲水涂层造影导管 | 亲水涂层造影导管 | 聚氨酯等 | 条 | 816 | 湖南埃普特医疗器械有限公司 | 湖南埃普特医疗器械有限公司 | 4F,有效长度（cm）:150,侧孔数目:0,弯形:Renal small | 7740150124 |  | C02070100400000004460001583 | 管径范围（F）：4,长度范围（cm）：150,涂层技术：亲水涂层 | 188
491 | 10 | 通用介入 | 造影导管-亲水型 | 已申请 | C0207010040000000446 | 国械注准20213030115 | 亲水涂层造影导管 | 亲水涂层造影导管 | 聚氨酯等 | 条 | 816 | 湖南埃普特医疗器械有限公司 | 湖南埃普特医疗器械有限公司 | 4F,有效长度（cm）:65,侧孔数目:0,弯形:Vertebral | 7740065043 |  | C02070100400000004460001582 | 管径范围（F）：4,长度范围（cm）：65,涂层技术：亲水涂层 | 188
491 | 10 | 通用介入 | 造影导管-亲水型 | 已申请 | C0207010040000000446 | 国械注准20213030115 | 亲水涂层造影导管 | 亲水涂层造影导管 | 聚氨酯等 | 条 | 816 | 湖南埃普特医疗器械有限公司 | 湖南埃普特医疗器械有限公司 | 4F,有效长度（cm）:90,侧孔数目:5,弯形:UNIV | 7740090183 |  | C02070100400000004460001570 | 管径范围（F）：4,长度范围（cm）：90,涂层技术：亲水涂层 | 188
491 | 10 | 通用介入 | 造影导管-亲水型 | 已申请 | C0207010040000000446 | 国械注准20213030115 | 亲水涂层造影导管 | 亲水涂层造影导管 | 聚氨酯等 | 条 | 816 | 湖南埃普特医疗器械有限公司 | 湖南埃普特医疗器械有限公司 | 4F,有效长度（cm）:80,侧孔数目:0,弯形:VS 2 | 7740080145 |  | C02070100400000004460001567 | 管径范围（F）：4,长度范围（cm）：80,涂层技术：亲水涂层 | 188
491 | 10 | 通用介入 | 造影导管-亲水型 | 已申请 | C0207010040000000446 | 国械注准20213030115 | 亲水涂层造影导管 | 亲水涂层造影导管 | 聚氨酯等 | 条 | 816 | 湖南埃普特医疗器械有限公司 | 湖南埃普特医疗器械有限公司 | 4F,有效长度（cm）:125,侧孔数目:0,弯形:COBRA III | 7740125118 |  | C02070100400000004460001565 | 管径范围（F）：4,长度范围（cm）：125,涂层技术：亲水涂层 | 188
491 | 10 | 通用介入 | 造影导管-亲水型 | 已申请 | C0207010040000000446 | 国械注准20213030115 | 亲水涂层造影导管 | 亲水涂层造影导管 | 聚氨酯等 | 条 | 816 | 湖南埃普特医疗器械有限公司 | 湖南埃普特医疗器械有限公司 | 4F,有效长度（cm）:110,侧孔数目:0,弯形:TRG 1 | 7740110197 |  | C02070100400000004460001564 | 管径范围（F）：4,长度范围（cm）：110,涂层技术：亲水涂层 | 188
491 | 10 | 通用介入 | 造影导管-亲水型 | 已申请 | C0207010040000000446 | 国械注准20213030115 | 亲水涂层造影导管 | 亲水涂层造影导管 | 聚氨酯等 | 条 | 816 | 湖南埃普特医疗器械有限公司 | 湖南埃普特医疗器械有限公司 | 4F,有效长度（cm）:110,侧孔数目:0,弯形:JR4 | 7740110173 |  | C02070100400000004460001560 | 管径范围（F）：4,长度范围（cm）：110,涂层技术：亲水涂层 | 188
491 | 10 | 通用介入 | 造影导管-亲水型 | 已申请 | C0207010040000000446 | 国械注准20213030115 | 亲水涂层造影导管 | 亲水涂层造影导管 | 聚氨酯等 | 条 | 816 | 湖南埃普特医疗器械有限公司 | 湖南埃普特医疗器械有限公司 | 4F,有效长度（cm）:100,侧孔数目:6,弯形:PIG-155° | 7740100035 |  | C02070100400000004460001551 | 管径范围（F）：4,长度范围（cm）：100,涂层技术：亲水涂层 | 188
491 | 10 | 通用介入 | 造影导管-亲水型 | 已申请 | C0207010040000000446 | 国械注准20213030115 | 亲水涂层造影导管 | 亲水涂层造影导管 | 聚氨酯等 | 条 | 816 | 湖南埃普特医疗器械有限公司 | 湖南埃普特医疗器械有限公司 | 4F,有效长度（cm）:100,侧孔数目:0,弯形:HeadHunter 6 | 7740100139 |  | C02070100400000004460001550 | 管径范围（F）：4,长度范围（cm）：100,涂层技术：亲水涂层 | 188
491 | 10 | 通用介入 | 造影导管-亲水型 | 已申请 | C0207010040000000446 | 国械注准20213030115 | 亲水涂层造影导管 | 亲水涂层造影导管 | 聚氨酯等 | 条 | 816 | 湖南埃普特医疗器械有限公司 | 湖南埃普特医疗器械有限公司 | 4F,有效长度（cm）:65,侧孔数目:8,弯形:PIG-145° | 7740065028 |  | C02070100400000004460001548 | 管径范围（F）：4,长度范围（cm）：65,涂层技术：亲水涂层 | 188
491 | 10 | 通用介入 | 造影导管-亲水型 | 已申请 | C0207010040000000446 | 国械注准20213030115 | 亲水涂层造影导管 | 亲水涂层造影导管 | 聚氨酯等 | 条 | 816 | 湖南埃普特医疗器械有限公司 | 湖南埃普特医疗器械有限公司 | 4F,有效长度（cm）:125,侧孔数目:0,弯形:MPD | 7740125077 |  | C02070100400000004460001545 | 管径范围（F）：4,长度范围（cm）：125,涂层技术：亲水涂层 | 188
491 | 10 | 通用介入 | 造影导管-亲水型 | 已申请 | C0207010040000000446 | 国械注准20213030115 | 亲水涂层造影导管 | 亲水涂层造影导管 | 聚氨酯等 | 条 | 816 | 湖南埃普特医疗器械有限公司 | 湖南埃普特医疗器械有限公司 | 4F,有效长度（cm）:80,侧孔数目:2,弯形:MPB | 7740080056 |  | C02070100400000004460001543 | 管径范围（F）：4,长度范围（cm）：80,涂层技术：亲水涂层 | 188
491 | 10 | 通用介入 | 造影导管-亲水型 | 已申请 | C0207010040000000446 | 国械注准20213030115 | 亲水涂层造影导管 | 亲水涂层造影导管 | 聚氨酯等 | 条 | 816 | 湖南埃普特医疗器械有限公司 | 湖南埃普特医疗器械有限公司 | 4F,有效长度（cm）:65,侧孔数目:0,弯形:J-Curve I | 7740065131 |  | C02070100400000004460001538 | 管径范围（F）：4,长度范围（cm）：65,涂层技术：亲水涂层 | 188
491 | 10 | 通用介入 | 造影导管-亲水型 | 已申请 | C0207010040000000446 | 国械注准20213030115 | 亲水涂层造影导管 | 亲水涂层造影导管 | 聚氨酯等 | 条 | 816 | 湖南埃普特医疗器械有限公司 | 湖南埃普特医疗器械有限公司 | 4F,有效长度（cm）:130,侧孔数目:8,弯形:PIG | 7740130022 |  | C02070100400000004460001534 | 管径范围（F）：4,长度范围（cm）：130,涂层技术：亲水涂层 | 188
491 | 10 | 通用介入 | 造影导管-亲水型 | 已申请 | C0207010040000000446 | 国械注准20213030115 | 亲水涂层造影导管 | 亲水涂层造影导管 | 聚氨酯等 | 条 | 816 | 湖南埃普特医疗器械有限公司 | 湖南埃普特医疗器械有限公司 | 4F,有效长度（cm）:110,侧孔数目:0,弯形:JR5 | 7740110176 |  | C02070100400000004460001532 | 管径范围（F）：4,长度范围（cm）：110,涂层技术：亲水涂层 | 188
491 | 10 | 通用介入 | 造影导管-亲水型 | 已申请 | C0207010040000000446 | 国械注准20213030115 | 亲水涂层造影导管 | 亲水涂层造影导管 | 聚氨酯等 | 条 | 816 | 湖南埃普特医疗器械有限公司 | 湖南埃普特医疗器械有限公司 | 4F,有效长度（cm）:130,侧孔数目:0,弯形:JR5 | 7740130177 |  | C02070100400000004460001531 | 管径范围（F）：4,长度范围（cm）：130,涂层技术：亲水涂层 | 188
491 | 10 | 通用介入 | 造影导管-亲水型 | 已申请 | C0207010040000000446 | 国械注准20213030115 | 亲水涂层造影导管 | 亲水涂层造影导管 | 聚氨酯等 | 条 | 816 | 湖南埃普特医疗器械有限公司 | 湖南埃普特医疗器械有限公司 | 4F,有效长度（cm）:100,侧孔数目:2,弯形:COBRA III | 7740100115 |  | C02070100400000004460001529 | 管径范围（F）：4,长度范围（cm）：100,涂层技术：亲水涂层 | 188
491 | 10 | 通用介入 | 造影导管-亲水型 | 已申请 | C0207010040000000446 | 国械注准20213030115 | 亲水涂层造影导管 | 亲水涂层造影导管 | 聚氨酯等 | 条 | 816 | 湖南埃普特医疗器械有限公司 | 湖南埃普特医疗器械有限公司 | 4F,有效长度（cm）:80,侧孔数目:0,弯形:MPA | 7740080049 |  | C02070100400000004460001528 | 管径范围（F）：4,长度范围（cm）：80,涂层技术：亲水涂层 | 188
491 | 10 | 通用介入 | 造影导管-亲水型 | 已申请 | C0207010040000000446 | 国械注准20213030115 | 亲水涂层造影导管 | 亲水涂层造影导管 | 聚氨酯等 | 条 | 816 | 湖南埃普特医疗器械有限公司 | 湖南埃普特医疗器械有限公司 | 4F,有效长度（cm）:100,侧孔数目:0,弯形:TRG 1 | 7740100195 |  | C02070100400000004460001518 | 管径范围（F）：4,长度范围（cm）：100,涂层技术：亲水涂层 | 188
491 | 10 | 通用介入 | 造影导管-亲水型 | 已申请 | C0207010040000000446 | 国械注准20213030115 | 亲水涂层造影导管 | 亲水涂层造影导管 | 聚氨酯等 | 条 | 816 | 湖南埃普特医疗器械有限公司 | 湖南埃普特医疗器械有限公司 | 4F,有效长度（cm）:65,侧孔数目:0,弯形:MPD | 7740065071 |  | C02070100400000004460001517 | 管径范围（F）：4,长度范围（cm）：65,涂层技术：亲水涂层 | 188
491 | 10 | 通用介入 | 造影导管-亲水型 | 已申请 | C0207010040000000446 | 国械注准20213030115 | 亲水涂层造影导管 | 亲水涂层造影导管 | 聚氨酯等 | 条 | 816 | 湖南埃普特医疗器械有限公司 | 湖南埃普特医疗器械有限公司 | 4F,有效长度（cm）:100,侧孔数目:0,弯形:Bentson I | 7740100086 |  | C02070100400000004460001515 | 管径范围（F）：4,长度范围（cm）：100,涂层技术：亲水涂层 | 188
491 | 10 | 通用介入 | 造影导管-亲水型 | 已申请 | C0207010040000000446 | 国械注准20213030115 | 亲水涂层造影导管 | 亲水涂层造影导管 | 聚氨酯等 | 条 | 816 | 湖南埃普特医疗器械有限公司 | 湖南埃普特医疗器械有限公司 | 4F,有效长度（cm）:130,侧孔数目:0,弯形:JL3.5 | 7740130156 |  | C02070100400000004460001513 | 管径范围（F）：4,长度范围（cm）：130,涂层技术：亲水涂层 | 188
491 | 10 | 通用介入 | 造影导管-亲水型 | 已申请 | C0207010040000000446 | 国械注准20213030115 | 亲水涂层造影导管 | 亲水涂层造影导管 | 聚氨酯等 | 条 | 816 | 湖南埃普特医疗器械有限公司 | 湖南埃普特医疗器械有限公司 | 4F,有效长度（cm）:80,侧孔数目:0,弯形:TRG 2 | 7740080199 |  | C02070100400000004460001512 | 管径范围（F）：4,长度范围（cm）：80,涂层技术：亲水涂层 | 188
491 | 10 | 通用介入 | 造影导管-亲水型 | 已申请 | C0207010040000000446 | 国械注准20213030115 | 亲水涂层造影导管 | 亲水涂层造影导管 | 聚氨酯等 | 条 | 816 | 湖南埃普特医疗器械有限公司 | 湖南埃普特医疗器械有限公司 | 4F,有效长度（cm）:65,侧孔数目:0,弯形:MPC | 7740065063 |  | C02070100400000004460001509 | 管径范围（F）：4,长度范围（cm）：65,涂层技术：亲水涂层 | 188
491 | 10 | 通用介入 | 造影导管-亲水型 | 已申请 | C0207010040000000446 | 国械注准20213030115 | 亲水涂层造影导管 | 亲水涂层造影导管 | 聚氨酯等 | 条 | 816 | 湖南埃普特医疗器械有限公司 | 湖南埃普特医疗器械有限公司 | 4F,有效长度（cm）:100,侧孔数目:0,弯形:JL4 | 7740100157 |  | C02070100400000004460001508 | 管径范围（F）：4,长度范围（cm）：100,涂层技术：亲水涂层 | 188
491 | 10 | 通用介入 | 造影导管-亲水型 | 已申请 | C0207010040000000446 | 国械注准20213030115 | 亲水涂层造影导管 | 亲水涂层造影导管 | 聚氨酯等 | 条 | 816 | 湖南埃普特医疗器械有限公司 | 湖南埃普特医疗器械有限公司 | 4F,有效长度（cm）:65,侧孔数目:0,弯形:直形 | 7740065002 |  | C02070100400000004460001506 | 管径范围（F）：4,长度范围（cm）：65,涂层技术：亲水涂层 | 188
491 | 10 | 通用介入 | 造影导管-亲水型 | 已申请 | C0207010040000000446 | 国械注准20213030115 | 亲水涂层造影导管 | 亲水涂层造影导管 | 聚氨酯等 | 条 | 816 | 湖南埃普特医疗器械有限公司 | 湖南埃普特医疗器械有限公司 | 4F,有效长度（cm）:100,侧孔数目:0,弯形:TRG | 7740100189 |  | C02070100400000004460001505 | 管径范围（F）：4,长度范围（cm）：100,涂层技术：亲水涂层 | 188
491 | 10 | 通用介入 | 造影导管-亲水型 | 已申请 | C0207010040000000446 | 国械注准20213030115 | 亲水涂层造影导管 | 亲水涂层造影导管 | 聚氨酯等 | 条 | 816 | 湖南埃普特医疗器械有限公司 | 湖南埃普特医疗器械有限公司 | 4F,有效长度（cm）:125,侧孔数目:0,弯形:MPC | 7740125069 |  | C02070100400000004460001503 | 管径范围（F）：4,长度范围（cm）：125,涂层技术：亲水涂层 | 188
491 | 10 | 通用介入 | 造影导管-亲水型 | 已申请 | C0207010040000000446 | 国械注准20213030115 | 亲水涂层造影导管 | 亲水涂层造影导管 | 聚氨酯等 | 条 | 816 | 湖南埃普特医疗器械有限公司 | 湖南埃普特医疗器械有限公司 | 4F,有效长度（cm）:65,侧孔数目:0,弯形:RLG | 7740065151 |  | C02070100400000004460001500 | 管径范围（F）：4,长度范围（cm）：65,涂层技术：亲水涂层 | 188
491 | 10 | 通用介入 | 造影导管-亲水型 | 已申请 | C0207010040000000446 | 国械注准20213030115 | 亲水涂层造影导管 | 亲水涂层造影导管 | 聚氨酯等 | 条 | 816 | 湖南埃普特医疗器械有限公司 | 湖南埃普特医疗器械有限公司 | 4F,有效长度（cm）:100,侧孔数目:0,弯形:MPD | 7740100075 |  | C02070100400000004460001499 | 管径范围（F）：4,长度范围（cm）：100,涂层技术：亲水涂层 | 188
491 | 10 | 通用介入 | 造影导管-亲水型 | 已申请 | C0207010040000000446 | 国械注准20213030115 | 亲水涂层造影导管 | 亲水涂层造影导管 | 聚氨酯等 | 条 | 816 | 湖南埃普特医疗器械有限公司 | 湖南埃普特医疗器械有限公司 | 4F,有效长度（cm）:100,侧孔数目:0,弯形:Vertebral | 7740100044 |  | C02070100400000004460001497 | 管径范围（F）：4,长度范围（cm）：100,涂层技术：亲水涂层 | 188
491 | 10 | 通用介入 | 造影导管-亲水型 | 已申请 | C0207010040000000446 | 国械注准20213030115 | 亲水涂层造影导管 | 亲水涂层造影导管 | 聚氨酯等 | 条 | 816 | 湖南埃普特医疗器械有限公司 | 湖南埃普特医疗器械有限公司 | 4F,有效长度（cm）:100,侧孔数目:6,弯形:直形 | 7740100005 |  | C02070100400000004460001496 | 管径范围（F）：4,长度范围（cm）：100,涂层技术：亲水涂层 | 188
491 | 10 | 通用介入 | 造影导管-亲水型 | 已申请 | C0207010040000000446 | 国械注准20213030115 | 亲水涂层造影导管 | 亲水涂层造影导管 | 聚氨酯等 | 条 | 816 | 湖南埃普特医疗器械有限公司 | 湖南埃普特医疗器械有限公司 | 4F,有效长度（cm）:100,侧孔数目:0,弯形:JR6 | 7740100178 |  | C02070100400000004460001495 | 管径范围（F）：4,长度范围（cm）：100,涂层技术：亲水涂层 | 188
491 | 10 | 通用介入 | 造影导管-亲水型 | 已申请 | C0207010040000000446 | 国械注准20213030115 | 亲水涂层造影导管 | 亲水涂层造影导管 | 聚氨酯等 | 条 | 816 | 湖南埃普特医疗器械有限公司 | 湖南埃普特医疗器械有限公司 | 4F,有效长度（cm）:130,侧孔数目:0,弯形:JL5 | 7740130165 |  | C02070100400000004460001490 | 管径范围（F）：4,长度范围（cm）：130,涂层技术：亲水涂层 | 188
491 | 10 | 通用介入 | 造影导管-亲水型 | 已申请 | C0207010040000000446 | 国械注准20213030115 | 亲水涂层造影导管 | 亲水涂层造影导管 | 聚氨酯等 | 条 | 816 | 湖南埃普特医疗器械有限公司 | 湖南埃普特医疗器械有限公司 | 4F,有效长度（cm）:100,侧孔数目:1,弯形:TRG | 7740100190 |  | C02070100400000004460001484 | 管径范围（F）：4,长度范围（cm）：100,涂层技术：亲水涂层 | 188
491 | 10 | 通用介入 | 造影导管-亲水型 | 已申请 | C0207010040000000446 | 国械注准20213030115 | 亲水涂层造影导管 | 亲水涂层造影导管 | 聚氨酯等 | 条 | 816 | 湖南埃普特医疗器械有限公司 | 湖南埃普特医疗器械有限公司 | 4F,有效长度（cm）:80,侧孔数目:8,弯形:PIG | 7740080019 |  | C02070100400000004460001483 | 管径范围（F）：4,长度范围（cm）：80,涂层技术：亲水涂层 | 188
491 | 10 | 通用介入 | 造影导管-亲水型 | 已申请 | C0207010040000000446 | 国械注准20213030115 | 亲水涂层造影导管 | 亲水涂层造影导管 | 聚氨酯等 | 条 | 816 | 湖南埃普特医疗器械有限公司 | 湖南埃普特医疗器械有限公司 | 4F,有效长度（cm）:100,侧孔数目:0,弯形:RLG | 7740100152 |  | C02070100400000004460001480 | 管径范围（F）：4,长度范围（cm）：100,涂层技术：亲水涂层 | 188
491 | 10 | 通用介入 | 造影导管-亲水型 | 已申请 | C0207010040000000446 | 国械注准20213030115 | 亲水涂层造影导管 | 亲水涂层造影导管 | 聚氨酯等 | 条 | 816 | 湖南埃普特医疗器械有限公司 | 湖南埃普特医疗器械有限公司 | 4F,有效长度（cm）:65,侧孔数目:8,弯形:PIG | 7740065018 |  | C02070100400000004460001473 | 管径范围（F）：4,长度范围（cm）：65,涂层技术：亲水涂层 | 188
491 | 10 | 通用介入 | 造影导管-亲水型 | 已申请 | C0207010040000000446 | 国械注准20213030115 | 亲水涂层造影导管 | 亲水涂层造影导管 | 聚氨酯等 | 条 | 816 | 湖南埃普特医疗器械有限公司 | 湖南埃普特医疗器械有限公司 | 4F,有效长度（cm）:65,侧孔数目:0,弯形:J-Curve II | 7740065132 |  | C02070100400000004460001472 | 管径范围（F）：4,长度范围（cm）：65,涂层技术：亲水涂层 | 188
491 | 10 | 通用介入 | 造影导管-亲水型 | 已申请 | C0207010040000000446 | 国械注准20213030115 | 亲水涂层造影导管 | 亲水涂层造影导管 | 聚氨酯等 | 条 | 816 | 湖南埃普特医疗器械有限公司 | 湖南埃普特医疗器械有限公司 | 4F,有效长度（cm）:110,侧孔数目:1,弯形:TRG 2 | 7740110204 |  | C02070100400000004460001469 | 管径范围（F）：4,长度范围（cm）：110,涂层技术：亲水涂层 | 188
491 | 10 | 通用介入 | 造影导管-亲水型 | 已申请 | C0207010040000000446 | 国械注准20213030115 | 亲水涂层造影导管 | 亲水涂层造影导管 | 聚氨酯等 | 条 | 816 | 湖南埃普特医疗器械有限公司 | 湖南埃普特医疗器械有限公司 | 4F,有效长度（cm）:100,侧孔数目:0,弯形:IM | 7740100150 |  | C02070100400000004460001468 | 管径范围（F）：4,长度范围（cm）：100,涂层技术：亲水涂层 | 188
491 | 10 | 通用介入 | 造影导管-亲水型 | 已申请 | C0207010040000000446 | 国械注准20213030115 | 亲水涂层造影导管 | 亲水涂层造影导管 | 聚氨酯等 | 条 | 816 | 湖南埃普特医疗器械有限公司 | 湖南埃普特医疗器械有限公司 | 4F,有效长度（cm）:100,侧孔数目:6,弯形:PIG-145° | 7740100025 |  | C02070100400000004460001467 | 管径范围（F）：4,长度范围（cm）：100,涂层技术：亲水涂层 | 188
491 | 10 | 通用介入 | 造影导管-亲水型 | 已申请 | C0207010040000000446 | 国械注准20213030115 | 亲水涂层造影导管 | 亲水涂层造影导管 | 聚氨酯等 | 条 | 816 | 湖南埃普特医疗器械有限公司 | 湖南埃普特医疗器械有限公司 | 4F,有效长度（cm）:100,侧孔数目:2,弯形:MPE | 7740100082 |  | C02070100400000004460001465 | 管径范围（F）：4,长度范围（cm）：100,涂层技术：亲水涂层 | 188
491 | 10 | 通用介入 | 造影导管-亲水型 | 已申请 | C0207010040000000446 | 国械注准20213030115 | 亲水涂层造影导管 | 亲水涂层造影导管 | 聚氨酯等 | 条 | 816 | 湖南埃普特医疗器械有限公司 | 湖南埃普特医疗器械有限公司 | 4F,有效长度（cm）:125,侧孔数目:0,弯形:HeadHunter 2 | 7740125135 |  | C02070100400000004460001462 | 管径范围（F）：4,长度范围（cm）：125,涂层技术：亲水涂层 | 188
491 | 10 | 通用介入 | 造影导管-亲水型 | 已申请 | C0207010040000000446 | 国械注准20213030115 | 亲水涂层造影导管 | 亲水涂层造影导管 | 聚氨酯等 | 条 | 816 | 湖南埃普特医疗器械有限公司 | 湖南埃普特医疗器械有限公司 | 4F,有效长度（cm）:100,侧孔数目:0,弯形:JL4.5 | 7740100160 |  | C02070100400000004460001461 | 管径范围（F）：4,长度范围（cm）：100,涂层技术：亲水涂层 | 188
491 | 10 | 通用介入 | 造影导管-亲水型 | 已申请 | C0207010040000000446 | 国械注准20213030115 | 亲水涂层造影导管 | 亲水涂层造影导管 | 聚氨酯等 | 条 | 816 | 湖南埃普特医疗器械有限公司 | 湖南埃普特医疗器械有限公司 | 4F,有效长度（cm）:80,侧孔数目:8,弯形:PIG-155° | 7740080039 |  | C02070100400000004460001457 | 管径范围（F）：4,长度范围（cm）：80,涂层技术：亲水涂层 | 188
491 | 10 | 通用介入 | 造影导管-亲水型 | 已申请 | C0207010040000000446 | 国械注准20213030115 | 亲水涂层造影导管 | 亲水涂层造影导管 | 聚氨酯等 | 条 | 816 | 湖南埃普特医疗器械有限公司 | 湖南埃普特医疗器械有限公司 | 4F,有效长度（cm）:130,侧孔数目:0,弯形:JR3.5 | 7740130171 |  | C02070100400000004460001456 | 管径范围（F）：4,长度范围（cm）：130,涂层技术：亲水涂层 | 188
491 | 10 | 通用介入 | 造影导管-亲水型 | 已申请 | C0207010040000000446 | 国械注准20213030115 | 亲水涂层造影导管 | 亲水涂层造影导管 | 聚氨酯等 | 条 | 816 | 湖南埃普特医疗器械有限公司 | 湖南埃普特医疗器械有限公司 | 4F,有效长度（cm）:110,侧孔数目:6,弯形:直形 | 7740110007 |  | C02070100400000004460001454 | 管径范围（F）：4,长度范围（cm）：110,涂层技术：亲水涂层 | 188
491 | 10 | 通用介入 | 造影导管-亲水型 | 已申请 | C0207010040000000446 | 国械注准20213030115 | 亲水涂层造影导管 | 亲水涂层造影导管 | 聚氨酯等 | 条 | 816 | 湖南埃普特医疗器械有限公司 | 湖南埃普特医疗器械有限公司 | 4F,有效长度（cm）:110,侧孔数目:5,弯形:UNIV | 7740110185 |  | C02070100400000004460001447 | 管径范围（F）：4,长度范围（cm）：110,涂层技术：亲水涂层 | 188
491 | 10 | 通用介入 | 造影导管-亲水型 | 已申请 | C0207010040000000446 | 国械注准20213030115 | 亲水涂层造影导管 | 亲水涂层造影导管 | 聚氨酯等 | 条 | 816 | 湖南埃普特医疗器械有限公司 | 湖南埃普特医疗器械有限公司 | 4F,有效长度（cm）:100,侧孔数目:0,弯形:JL6 | 7740100166 |  | C02070100400000004460001444 | 管径范围（F）：4,长度范围（cm）：100,涂层技术：亲水涂层 | 188
491 | 10 | 通用介入 | 造影导管-亲水型 | 已申请 | C0207010040000000446 | 国械注准20213030115 | 亲水涂层造影导管 | 亲水涂层造影导管 | 聚氨酯等 | 条 | 816 | 湖南埃普特医疗器械有限公司 | 湖南埃普特医疗器械有限公司 | 4F,有效长度（cm）:125,侧孔数目:0,弯形:VTK | 7740125141 |  | C02070100400000004460001442 | 管径范围（F）：4,长度范围（cm）：125,涂层技术：亲水涂层 | 188
491 | 10 | 通用介入 | 造影导管-亲水型 | 已申请 | C0207010040000000446 | 国械注准20213030115 | 亲水涂层造影导管 | 亲水涂层造影导管 | 聚氨酯等 | 条 | 816 | 湖南埃普特医疗器械有限公司 | 湖南埃普特医疗器械有限公司 | 4F,有效长度（cm）:125,侧孔数目:0,弯形:MPA | 7740125053 |  | C02070100400000004460001441 | 管径范围（F）：4,长度范围（cm）：125,涂层技术：亲水涂层 | 188
491 | 10 | 通用介入 | 造影导管-亲水型 | 已申请 | C0207010040000000446 | 国械注准20213030115 | 亲水涂层造影导管 | 亲水涂层造影导管 | 聚氨酯等 | 条 | 816 | 湖南埃普特医疗器械有限公司 | 湖南埃普特医疗器械有限公司 | 4F,有效长度（cm）:65,侧孔数目:0,弯形:COBRA I | 7740065096 |  | C02070100400000004460001440 | 管径范围（F）：4,长度范围（cm）：65,涂层技术：亲水涂层 | 188
491 | 10 | 通用介入 | 造影导管-亲水型 | 已申请 | C0207010040000000446 | 国械注准20213030115 | 亲水涂层造影导管 | 亲水涂层造影导管 | 聚氨酯等 | 条 | 816 | 湖南埃普特医疗器械有限公司 | 湖南埃普特医疗器械有限公司 | 4F,有效长度（cm）:125,侧孔数目:2,弯形:MPE | 7740125084 |  | C02070100400000004460001439 | 管径范围（F）：4,长度范围（cm）：125,涂层技术：亲水涂层 | 188
491 | 10 | 通用介入 | 造影导管-亲水型 | 已申请 | C0207010040000000446 | 国械注准20213030115 | 亲水涂层造影导管 | 亲水涂层造影导管 | 聚氨酯等 | 条 | 816 | 湖南埃普特医疗器械有限公司 | 湖南埃普特医疗器械有限公司 | 4F,有效长度（cm）:65,侧孔数目:0,弯形:Renal Double | 7740065128 |  | C02070100400000004460001435 | 管径范围（F）：4,长度范围（cm）：65,涂层技术：亲水涂层 | 188
491 | 10 | 通用介入 | 造影导管-亲水型 | 已申请 | C0207010040000000446 | 国械注准20213030115 | 亲水涂层造影导管 | 亲水涂层造影导管 | 聚氨酯等 | 条 | 816 | 湖南埃普特医疗器械有限公司 | 湖南埃普特医疗器械有限公司 | 4F,有效长度（cm）:110,侧孔数目:6,弯形:PIG | 7740110016 |  | C02070100400000004460001432 | 管径范围（F）：4,长度范围（cm）：110,涂层技术：亲水涂层 | 188
491 | 10 | 通用介入 | 造影导管-亲水型 | 已申请 | C0207010040000000446 | 国械注准20213030115 | 亲水涂层造影导管 | 亲水涂层造影导管 | 聚氨酯等 | 条 | 816 | 湖南埃普特医疗器械有限公司 | 湖南埃普特医疗器械有限公司 | 4F,有效长度（cm）:125,侧孔数目:2,弯形:COBRA I | 7740125101 |  | C02070100400000004460001429 | 管径范围（F）：4,长度范围（cm）：125,涂层技术：亲水涂层 | 188
491 | 10 | 通用介入 | 造影导管-亲水型 | 已申请 | C0207010040000000446 | 国械注准20213030115 | 亲水涂层造影导管 | 亲水涂层造影导管 | 聚氨酯等 | 条 | 816 | 湖南埃普特医疗器械有限公司 | 湖南埃普特医疗器械有限公司 | 4F,有效长度（cm）:65,侧孔数目:2,弯形:MPC | 7740065062 |  | C02070100400000004460001428 | 管径范围（F）：4,长度范围（cm）：65,涂层技术：亲水涂层 | 188
491 | 10 | 通用介入 | 造影导管-亲水型 | 已申请 | C0207010040000000446 | 国械注准20213030115 | 亲水涂层造影导管 | 亲水涂层造影导管 | 聚氨酯等 | 条 | 816 | 湖南埃普特医疗器械有限公司 | 湖南埃普特医疗器械有限公司 | 4F,有效长度（cm）:125,侧孔数目:2,弯形:MPC | 7740125068 |  | C02070100400000004460001427 | 管径范围（F）：4,长度范围（cm）：125,涂层技术：亲水涂层 | 188
491 | 10 | 通用介入 | 造影导管-亲水型 | 已申请 | C0207010040000000446 | 国械注准20213030115 | 亲水涂层造影导管 | 亲水涂层造影导管 | 聚氨酯等 | 条 | 816 | 湖南埃普特医疗器械有限公司 | 湖南埃普特医疗器械有限公司 | 4F,有效长度（cm）:80,侧孔数目:0,弯形:Renal small | 7740080120 |  | C02070100400000004460001426 | 管径范围（F）：4,长度范围（cm）：80,涂层技术：亲水涂层 | 188
491 | 10 | 通用介入 | 造影导管-亲水型 | 已申请 | C0207010040000000446 | 国械注准20213030115 | 亲水涂层造影导管 | 亲水涂层造影导管 | 聚氨酯等 | 条 | 816 | 湖南埃普特医疗器械有限公司 | 湖南埃普特医疗器械有限公司 | 4F,有效长度（cm）:100,侧孔数目:2,弯形:MPB | 7740100058 |  | C02070100400000004460001425 | 管径范围（F）：4,长度范围（cm）：100,涂层技术：亲水涂层 | 188
491 | 10 | 通用介入 | 造影导管-亲水型 | 已申请 | C0207010040000000446 | 国械注准20213030115 | 亲水涂层造影导管 | 亲水涂层造影导管 | 聚氨酯等 | 条 | 816 | 湖南埃普特医疗器械有限公司 | 湖南埃普特医疗器械有限公司 | 4F,有效长度（cm）:100,侧孔数目:0,弯形:MPA | 7740100051 |  | C02070100400000004460001424 | 管径范围（F）：4,长度范围（cm）：100,涂层技术：亲水涂层 | 188
491 | 10 | 通用介入 | 造影导管-亲水型 | 已申请 | C0207010040000000446 | 国械注准20213030115 | 亲水涂层造影导管 | 亲水涂层造影导管 | 聚氨酯等 | 条 | 816 | 湖南埃普特医疗器械有限公司 | 湖南埃普特医疗器械有限公司 | 4F,有效长度（cm）:100,侧孔数目:2,弯形:SIM III | 7740100093 |  | C02070100400000004460001421 | 管径范围（F）：4,长度范围（cm）：100,涂层技术：亲水涂层 | 188
491 | 10 | 通用介入 | 造影导管-亲水型 | 已申请 | C0207010040000000446 | 国械注准20213030115 | 亲水涂层造影导管 | 亲水涂层造影导管 | 聚氨酯等 | 条 | 816 | 湖南埃普特医疗器械有限公司 | 湖南埃普特医疗器械有限公司 | 4F,有效长度（cm）:80,侧孔数目:1,弯形:TRG | 7740080188 |  | C02070100400000004460001420 | 管径范围（F）：4,长度范围（cm）：80,涂层技术：亲水涂层 | 188
491 | 10 | 通用介入 | 造影导管-亲水型 | 已申请 | C0207010040000000446 | 国械注准20213030115 | 亲水涂层造影导管 | 亲水涂层造影导管 | 聚氨酯等 | 条 | 816 | 湖南埃普特医疗器械有限公司 | 湖南埃普特医疗器械有限公司 | 4F,有效长度（cm）:80,侧孔数目:0,弯形:MPE | 7740080081 |  | C02070100400000004460001419 | 管径范围（F）：4,长度范围（cm）：80,涂层技术：亲水涂层 | 188
491 | 10 | 通用介入 | 造影导管-亲水型 | 已申请 | C0207010040000000446 | 国械注准20213030115 | 亲水涂层造影导管 | 亲水涂层造影导管 | 聚氨酯等 | 条 | 816 | 湖南埃普特医疗器械有限公司 | 湖南埃普特医疗器械有限公司 | 4F,有效长度（cm）:65,侧孔数目:8,弯形:PIG-155° | 7740065038 |  | C02070100400000004460001416 | 管径范围（F）：4,长度范围（cm）：65,涂层技术：亲水涂层 | 188
491 | 10 | 通用介入 | 造影导管-亲水型 | 已申请 | C0207010040000000446 | 国械注准20213030115 | 亲水涂层造影导管 | 亲水涂层造影导管 | 聚氨酯等 | 条 | 816 | 湖南埃普特医疗器械有限公司 | 湖南埃普特医疗器械有限公司 | 4F,有效长度（cm）:100,侧孔数目:2,弯形:MPD | 7740100074 |  | C02070100400000004460001415 | 管径范围（F）：4,长度范围（cm）：100,涂层技术：亲水涂层 | 188
491 | 10 | 通用介入 | 造影导管-亲水型 | 已申请 | C0207010040000000446 | 国械注准20213030115 | 亲水涂层造影导管 | 亲水涂层造影导管 | 聚氨酯等 | 条 | 816 | 湖南埃普特医疗器械有限公司 | 湖南埃普特医疗器械有限公司 | 4F,有效长度（cm）:110,侧孔数目:0,弯形:JL4.5 | 7740110161 |  | C02070100400000004460001412 | 管径范围（F）：4,长度范围（cm）：110,涂层技术：亲水涂层 | 188
491 | 10 | 通用介入 | 造影导管-亲水型 | 已申请 | C0207010040000000446 | 国械注准20213030115 | 亲水涂层造影导管 | 亲水涂层造影导管 | 聚氨酯等 | 条 | 816 | 湖南埃普特医疗器械有限公司 | 湖南埃普特医疗器械有限公司 | 4F,有效长度（cm）:100,侧孔数目:0,弯形:Bentson II | 7740100087 |  | C02070100400000004460001411 | 管径范围（F）：4,长度范围（cm）：100,涂层技术：亲水涂层 | 188
491 | 10 | 通用介入 | 造影导管-亲水型 | 已申请 | C0207010040000000446 | 国械注准20213030115 | 亲水涂层造影导管 | 亲水涂层造影导管 | 聚氨酯等 | 条 | 816 | 湖南埃普特医疗器械有限公司 | 湖南埃普特医疗器械有限公司 | 4F,有效长度（cm）:150,侧孔数目:2,弯形:Renal small | 7740150123 |  | C02070100400000004460001408 | 管径范围（F）：4,长度范围（cm）：150,涂层技术：亲水涂层 | 188
491 | 10 | 通用介入 | 造影导管-亲水型 | 已申请 | C0207010040000000446 | 国械注准20213030115 | 亲水涂层造影导管 | 亲水涂层造影导管 | 聚氨酯等 | 条 | 816 | 湖南埃普特医疗器械有限公司 | 湖南埃普特医疗器械有限公司 | 4F,有效长度（cm）:150,侧孔数目:0,弯形:直形 | 7740150012 |  | C02070100400000004460001401 | 管径范围（F）：4,长度范围（cm）：150,涂层技术：亲水涂层 | 188
491 | 10 | 通用介入 | 造影导管-亲水型 | 已申请 | C0207010040000000446 | 国械注准20213030115 | 亲水涂层造影导管 | 亲水涂层造影导管 | 聚氨酯等 | 条 | 816 | 湖南埃普特医疗器械有限公司 | 湖南埃普特医疗器械有限公司 | 4F,有效长度（cm）:80,侧孔数目:6,弯形:PIG-145° | 7740080024 |  | C02070100400000004460001400 | 管径范围（F）：4,长度范围（cm）：80,涂层技术：亲水涂层 | 188
491 | 10 | 通用介入 | 造影导管-亲水型 | 已申请 | C0207010040000000446 | 国械注准20213030115 | 亲水涂层造影导管 | 亲水涂层造影导管 | 聚氨酯等 | 条 | 816 | 湖南埃普特医疗器械有限公司 | 湖南埃普特医疗器械有限公司 | 4F,有效长度（cm）:80,侧孔数目:6,弯形:PIG-155° | 7740080034 |  | C02070100400000004460001399 | 管径范围（F）：4,长度范围（cm）：80,涂层技术：亲水涂层 | 188
491 | 10 | 通用介入 | 造影导管-亲水型 | 已申请 | C0207010040000000446 | 国械注准20213030115 | 亲水涂层造影导管 | 亲水涂层造影导管 | 聚氨酯等 | 条 | 816 | 湖南埃普特医疗器械有限公司 | 湖南埃普特医疗器械有限公司 | 4F,有效长度（cm）:100,侧孔数目:0,弯形:Mani | 7740100085 |  | C02070100400000004460001398 | 管径范围（F）：4,长度范围（cm）：100,涂层技术：亲水涂层 | 188
491 | 10 | 通用介入 | 造影导管-亲水型 | 已申请 | C0207010040000000446 | 国械注准20213030115 | 亲水涂层造影导管 | 亲水涂层造影导管 | 聚氨酯等 | 条 | 816 | 湖南埃普特医疗器械有限公司 | 湖南埃普特医疗器械有限公司 | 4F,有效长度（cm）:120,侧孔数目:6,弯形:直形 | 7740120009 |  | C02070100400000004460001396 | 管径范围（F）：4,长度范围（cm）：120,涂层技术：亲水涂层 | 188
491 | 10 | 通用介入 | 造影导管-亲水型 | 已申请 | C0207010040000000446 | 国械注准20213030115 | 亲水涂层造影导管 | 亲水涂层造影导管 | 聚氨酯等 | 条 | 816 | 湖南埃普特医疗器械有限公司 | 湖南埃普特医疗器械有限公司 | 4F,有效长度（cm）:80,侧孔数目:2,弯形:MPD | 7740080072 |  | C02070100400000004460001393 | 管径范围（F）：4,长度范围（cm）：80,涂层技术：亲水涂层 | 188
491 | 10 | 通用介入 | 造影导管-亲水型 | 已申请 | C0207010040000000446 | 国械注准20213030115 | 亲水涂层造影导管 | 亲水涂层造影导管 | 聚氨酯等 | 条 | 816 | 湖南埃普特医疗器械有限公司 | 湖南埃普特医疗器械有限公司 | 4F,有效长度（cm）:110,侧孔数目:6,弯形:PIG-155° | 7740110036 |  | C02070100400000004460001392 | 管径范围（F）：4,长度范围（cm）：110,涂层技术：亲水涂层 | 188
491 | 10 | 通用介入 | 造影导管-亲水型 | 已申请 | C0207010040000000446 | 国械注准20213030115 | 亲水涂层造影导管 | 亲水涂层造影导管 | 聚氨酯等 | 条 | 816 | 湖南埃普特医疗器械有限公司 | 湖南埃普特医疗器械有限公司 | 4F,有效长度（cm）:100,侧孔数目:0,弯形:JL3.5 | 7740100154 |  | C02070100400000004460001391 | 管径范围（F）：4,长度范围（cm）：100,涂层技术：亲水涂层 | 188
491 | 10 | 通用介入 | 造影导管-亲水型 | 已申请 | C0207010040000000446 | 国械注准20213030115 | 亲水涂层造影导管 | 亲水涂层造影导管 | 聚氨酯等 | 条 | 816 | 湖南埃普特医疗器械有限公司 | 湖南埃普特医疗器械有限公司 | 4F,有效长度（cm）:80,侧孔数目:0,弯形:MPD | 7740080073 |  | C02070100400000004460001390 | 管径范围（F）：4,长度范围（cm）：80,涂层技术：亲水涂层 | 188
491 | 10 | 通用介入 | 造影导管-亲水型 | 已申请 | C0207010040000000446 | 国械注准20213030115 | 亲水涂层造影导管 | 亲水涂层造影导管 | 聚氨酯等 | 条 | 816 | 湖南埃普特医疗器械有限公司 | 湖南埃普特医疗器械有限公司 | 4F,有效长度（cm）:80,侧孔数目:0,弯形:MPB | 7740080057 |  | C02070100400000004460001384 | 管径范围（F）：4,长度范围（cm）：80,涂层技术：亲水涂层 | 188
491 | 10 | 通用介入 | 造影导管-亲水型 | 已申请 | C0207010040000000446 | 国械注准20213030115 | 亲水涂层造影导管 | 亲水涂层造影导管 | 聚氨酯等 | 条 | 816 | 湖南埃普特医疗器械有限公司 | 湖南埃普特医疗器械有限公司 | 4F,有效长度（cm）:125,侧孔数目:2,弯形:MPB | 7740125060 |  | C02070100400000004460001382 | 管径范围（F）：4,长度范围（cm）：125,涂层技术：亲水涂层 | 188
491 | 10 | 通用介入 | 造影导管-亲水型 | 已申请 | C0207010040000000446 | 国械注准20213030115 | 亲水涂层造影导管 | 亲水涂层造影导管 | 聚氨酯等 | 条 | 816 | 湖南埃普特医疗器械有限公司 | 湖南埃普特医疗器械有限公司 | 4F,有效长度（cm）:65,侧孔数目:0,弯形:Shepherd Hook II | 7740065130 |  | C02070100400000004460001378 | 管径范围（F）：4,长度范围（cm）：65,涂层技术：亲水涂层 | 188
491 | 10 | 通用介入 | 造影导管-亲水型 | 已申请 | C0207010040000000446 | 国械注准20213030115 | 亲水涂层造影导管 | 亲水涂层造影导管 | 聚氨酯等 | 条 | 816 | 湖南埃普特医疗器械有限公司 | 湖南埃普特医疗器械有限公司 | 4F,有效长度（cm）:125,侧孔数目:0,弯形:VS 1 | 7740125144 |  | C02070100400000004460001375 | 管径范围（F）：4,长度范围（cm）：125,涂层技术：亲水涂层 | 188
491 | 10 | 通用介入 | 造影导管-亲水型 | 已申请 | C0207010040000000446 | 国械注准20213030115 | 亲水涂层造影导管 | 亲水涂层造影导管 | 聚氨酯等 | 条 | 816 | 湖南埃普特医疗器械有限公司 | 湖南埃普特医疗器械有限公司 | 4F,有效长度（cm）:100,侧孔数目:2,弯形:SIM II | 7740100091 |  | C02070100400000004460001374 | 管径范围（F）：4,长度范围（cm）：100,涂层技术：亲水涂层 | 188
491 | 10 | 通用介入 | 造影导管-亲水型 | 已申请 | C0207010040000000446 | 国械注准20213030115 | 亲水涂层造影导管 | 亲水涂层造影导管 | 聚氨酯等 | 条 | 816 | 湖南埃普特医疗器械有限公司 | 湖南埃普特医疗器械有限公司 | 4F,有效长度（cm）:80,侧孔数目:6,弯形:PIG | 7740080014 |  | C02070100400000004460001373 | 管径范围（F）：4,长度范围（cm）：80,涂层技术：亲水涂层 | 188
491 | 10 | 通用介入 | 造影导管-亲水型 | 已申请 | C0207010040000000446 | 国械注准20213030115 | 亲水涂层造影导管 | 亲水涂层造影导管 | 聚氨酯等 | 条 | 816 | 湖南埃普特医疗器械有限公司 | 湖南埃普特医疗器械有限公司 | 4F,有效长度（cm）:130,侧孔数目:6,弯形:PIG-155° | 7740130037 |  | C02070100400000004460001372 | 管径范围（F）：4,长度范围（cm）：130,涂层技术：亲水涂层 | 188
491 | 10 | 通用介入 | 造影导管-亲水型 | 已申请 | C0207010040000000446 | 国械注准20213030115 | 亲水涂层造影导管 | 亲水涂层造影导管 | 聚氨酯等 | 条 | 816 | 湖南埃普特医疗器械有限公司 | 湖南埃普特医疗器械有限公司 | 5F,有效长度（cm）:100,侧孔数目:0,弯形:JL4.5 | 7750100160 |  | C02070100400000004460001834 | 管径范围（F）：5,长度范围（cm）：100,涂层技术：亲水涂层 | 188
491 | 10 | 通用介入 | 造影导管-亲水型 | 已申请 | C0207010040000000446 | 国械注准20213030115 | 亲水涂层造影导管 | 亲水涂层造影导管 | 聚氨酯等 | 条 | 816 | 湖南埃普特医疗器械有限公司 | 湖南埃普特医疗器械有限公司 | 5.5F,有效长度（cm）:100,侧孔数目:0,弯形:JR3.5 | 7755100169 |  | C02070100400000004460001821 | 管径范围（F）：5.5,长度范围（cm）：100,涂层技术：亲水涂层 | 188
491 | 10 | 通用介入 | 造影导管-亲水型 | 已申请 | C0207010040000000446 | 国械注准20213030115 | 亲水涂层造影导管 | 亲水涂层造影导管 | 聚氨酯等 | 条 | 816 | 湖南埃普特医疗器械有限公司 | 湖南埃普特医疗器械有限公司 | 5F,有效长度（cm）:100,侧孔数目:0,弯形:JR6 | 7750100178 |  | C02070100400000004460001765 | 管径范围（F）：5,长度范围（cm）：100,涂层技术：亲水涂层 | 188
491 | 10 | 通用介入 | 造影导管-亲水型 | 已申请 | C0207010040000000446 | 国械注准20213030115 | 亲水涂层造影导管 | 亲水涂层造影导管 | 聚氨酯等 | 条 | 816 | 湖南埃普特医疗器械有限公司 | 湖南埃普特医疗器械有限公司 | 5F,有效长度（cm）:100,侧孔数目:0,弯形:TRG 2 | 7750100201 |  | C02070100400000004460001758 | 管径范围：5F，长度范围（cm）:100，涂层技术：亲水涂层 | 188
491 | 10 | 通用介入 | 造影导管-亲水型 | 已申请 | C0207010040000000446 | 国械注准20213030115 | 亲水涂层造影导管 | 亲水涂层造影导管 | 聚氨酯等 | 条 | 816 | 湖南埃普特医疗器械有限公司 | 湖南埃普特医疗器械有限公司 | 5F,有效长度（cm）:100,侧孔数目:0,弯形:JR3.5 | 7750100169 |  | C02070100400000004460001757 | 管径范围（F）：5,长度范围（cm）：100,涂层技术：亲水涂层 | 188
491 | 10 | 通用介入 | 造影导管-亲水型 | 已申请 | C0207010040000000446 | 国械注准20213030115 | 亲水涂层造影导管 | 亲水涂层造影导管 | 聚氨酯等 | 条 | 816 | 湖南埃普特医疗器械有限公司 | 湖南埃普特医疗器械有限公司 | 5.5F,有效长度（cm）:100,侧孔数目:2,弯形:TRG 1 | 7755100196 |  | C02070100400000004460001751 | 管径范围（F）：5.5,长度范围（cm）：100,涂层技术：亲水涂层 | 188
491 | 10 | 通用介入 | 造影导管-亲水型 | 已申请 | C0207010040000000446 | 国械注准20213030115 | 亲水涂层造影导管 | 亲水涂层造影导管 | 聚氨酯等 | 条 | 816 | 湖南埃普特医疗器械有限公司 | 湖南埃普特医疗器械有限公司 | 5.5F,有效长度（cm）:100,侧孔数目:0,弯形:JR4 | 7755100172 |  | C02070100400000004460001713 | 管径范围（F）：5.5,长度范围（cm）：100,涂层技术：亲水涂层 | 188
491 | 10 | 通用介入 | 造影导管-亲水型 | 已申请 | C0207010040000000446 | 国械注准20213030115 | 亲水涂层造影导管 | 亲水涂层造影导管 | 聚氨酯等 | 条 | 816 | 湖南埃普特医疗器械有限公司 | 湖南埃普特医疗器械有限公司 | 5.5F,有效长度（cm）:100,侧孔数目:1,弯形:TRG 2 | 7755100202 |  | C02070100400000004460001687 | 管径范围（F）：5.5,长度范围（cm）：100,涂层技术：亲水涂层 | 188
491 | 10 | 通用介入 | 造影导管-亲水型 | 已申请 | C0207010040000000446 | 国械注准20213030115 | 亲水涂层造影导管 | 亲水涂层造影导管 | 聚氨酯等 | 条 | 816 | 湖南埃普特医疗器械有限公司 | 湖南埃普特医疗器械有限公司 | 5.5F,有效长度（cm）:100,侧孔数目:1,弯形:TRG | 7755100190 |  | C02070100400000004460001668 | 管径范围（F）：5.5,长度范围（cm）：100,涂层技术：亲水涂层 | 188
491 | 10 | 通用介入 | 造影导管-亲水型 | 已申请 | C0207010040000000446 | 国械注准20213030115 | 亲水涂层造影导管 | 亲水涂层造影导管 | 聚氨酯等 | 条 | 816 | 湖南埃普特医疗器械有限公司 | 湖南埃普特医疗器械有限公司 | 5F,有效长度（cm）:100,侧孔数目:0,弯形:JL5 | 7750100163 |  | C02070100400000004460001656 | 管径范围（F）：5,长度范围（cm）：100,涂层技术：亲水涂层 | 188
491 | 10 | 通用介入 | 造影导管-亲水型 | 已申请 | C0207010040000000446 | 国械注准20213030115 | 亲水涂层造影导管 | 亲水涂层造影导管 | 聚氨酯等 | 条 | 816 | 湖南埃普特医疗器械有限公司 | 湖南埃普特医疗器械有限公司 | 5F,有效长度（cm）:100,侧孔数目:0,弯形:JR5 | 7750100175 |  | C02070100400000004460001623 | 管径范围（F）：5,长度范围（cm）：100,涂层技术：亲水涂层 | 188
491 | 10 | 通用介入 | 造影导管-亲水型 | 已申请 | C0207010040000000446 | 国械注准20213030115 | 亲水涂层造影导管 | 亲水涂层造影导管 | 聚氨酯等 | 条 | 816 | 湖南埃普特医疗器械有限公司 | 湖南埃普特医疗器械有限公司 | 5.5F,有效长度（cm）:100,侧孔数目:0,弯形:TRG 2 | 7755100201 |  | C02070100400000004460001617 | 管径范围（F）：5.5,长度范围（cm）：100,涂层技术：亲水涂层 | 188
491 | 10 | 通用介入 | 造影导管-亲水型 | 已申请 | C0207010040000000446 | 国械注准20213030115 | 亲水涂层造影导管 | 亲水涂层造影导管 | 聚氨酯等 | 条 | 816 | 湖南埃普特医疗器械有限公司 | 湖南埃普特医疗器械有限公司 | 5.5F,有效长度（cm）:100,侧孔数目:0,弯形:JL5 | 7755100163 |  | C02070100400000004460001612 | 管径范围（F）：5.5,长度范围（cm）：100,涂层技术：亲水涂层 | 188
491 | 10 | 通用介入 | 造影导管-亲水型 | 已申请 | C0207010040000000446 | 国械注准20213030115 | 亲水涂层造影导管 | 亲水涂层造影导管 | 聚氨酯等 | 条 | 816 | 湖南埃普特医疗器械有限公司 | 湖南埃普特医疗器械有限公司 | 5.5F,有效长度（cm）:100,侧孔数目:0,弯形:TRG | 7755100189 |  | C02070100400000004460001561 | 管径范围（F）：5.5,长度范围（cm）：100,涂层技术：亲水涂层 | 188
491 | 10 | 通用介入 | 造影导管-亲水型 | 已申请 | C0207010040000000446 | 国械注准20213030115 | 亲水涂层造影导管 | 亲水涂层造影导管 | 聚氨酯等 | 条 | 816 | 湖南埃普特医疗器械有限公司 | 湖南埃普特医疗器械有限公司 | 5F,有效长度（cm）:100,侧孔数目:2,弯形:TRG 1 | 7750100196 |  | C02070100400000004460001542 | 管径范围：5F，长度范围（cm）:100，涂层技术：亲水涂层 | 188
491 | 10 | 通用介入 | 造影导管-亲水型 | 已申请 | C0207010040000000446 | 国械注准20213030115 | 亲水涂层造影导管 | 亲水涂层造影导管 | 聚氨酯等 | 条 | 816 | 湖南埃普特医疗器械有限公司 | 湖南埃普特医疗器械有限公司 | 5.5F,有效长度（cm）:100,侧孔数目:0,弯形:JL3.5 | 7755100154 |  | C02070100400000004460001530 | 管径范围（F）：5.5,长度范围（cm）：100,涂层技术：亲水涂层 | 188
491 | 10 | 通用介入 | 造影导管-亲水型 | 已申请 | C0207010040000000446 | 国械注准20213030115 | 亲水涂层造影导管 | 亲水涂层造影导管 | 聚氨酯等 | 条 | 816 | 湖南埃普特医疗器械有限公司 | 湖南埃普特医疗器械有限公司 | 5F,有效长度（cm）:100,侧孔数目:0,弯形:JL4 | 7750100157 |  | C02070100400000004460001520 | 管径范围（F）：5,长度范围（cm）：100,涂层技术：亲水涂层 | 188
491 | 10 | 通用介入 | 造影导管-亲水型 | 已申请 | C0207010040000000446 | 国械注准20213030115 | 亲水涂层造影导管 | 亲水涂层造影导管 | 聚氨酯等 | 条 | 816 | 湖南埃普特医疗器械有限公司 | 湖南埃普特医疗器械有限公司 | 5.5F,有效长度（cm）:100,侧孔数目:0,弯形:JL6 | 7755100166 |  | C02070100400000004460001510 | 管径范围（F）：5.5,长度范围（cm）：100,涂层技术：亲水涂层 | 188
491 | 10 | 通用介入 | 造影导管-亲水型 | 已申请 | C0207010040000000446 | 国械注准20213030115 | 亲水涂层造影导管 | 亲水涂层造影导管 | 聚氨酯等 | 条 | 816 | 湖南埃普特医疗器械有限公司 | 湖南埃普特医疗器械有限公司 | 5.5F,有效长度（cm）:100,侧孔数目:0,弯形:JR5 | 7755100175 |  | C02070100400000004460001501 | 管径范围（F）：5.5,长度范围（cm）：100,涂层技术：亲水涂层 | 188
491 | 10 | 通用介入 | 造影导管-亲水型 | 已申请 | C0207010040000000446 | 国械注准20213030115 | 亲水涂层造影导管 | 亲水涂层造影导管 | 聚氨酯等 | 条 | 816 | 湖南埃普特医疗器械有限公司 | 湖南埃普特医疗器械有限公司 | 5.5F,有效长度（cm）:100,侧孔数目:0,弯形:JR6 | 7755100178 |  | C02070100400000004460001493 | 管径范围（F）：5.5,长度范围（cm）：100,涂层技术：亲水涂层 | 188
491 | 10 | 通用介入 | 造影导管-亲水型 | 已申请 | C0207010040000000446 | 国械注准20213030115 | 亲水涂层造影导管 | 亲水涂层造影导管 | 聚氨酯等 | 条 | 816 | 湖南埃普特医疗器械有限公司 | 湖南埃普特医疗器械有限公司 | 5F,有效长度（cm）:100,侧孔数目:0,弯形:JL3.5 | 7750100154 |  | C02070100400000004460001482 | 管径范围（F）：5,长度范围（cm）：100,涂层技术：亲水涂层 | 188
491 | 10 | 通用介入 | 造影导管-亲水型 | 已申请 | C0207010040000000446 | 国械注准20213030115 | 亲水涂层造影导管 | 亲水涂层造影导管 | 聚氨酯等 | 条 | 816 | 湖南埃普特医疗器械有限公司 | 湖南埃普特医疗器械有限公司 | 5.5F,有效长度（cm）:100,侧孔数目:0,弯形:JL4.5 | 7755100160 |  | C02070100400000004460001466 | 管径范围（F）：5.5,长度范围（cm）：100,涂层技术：亲水涂层 | 188
491 | 10 | 通用介入 | 造影导管-亲水型 | 已申请 | C0207010040000000446 | 国械注准20213030115 | 亲水涂层造影导管 | 亲水涂层造影导管 | 聚氨酯等 | 条 | 816 | 湖南埃普特医疗器械有限公司 | 湖南埃普特医疗器械有限公司 | 5.5F,有效长度（cm）:100,侧孔数目:0,弯形:TRG 1 | 7755100195 |  | C02070100400000004460001464 | 管径范围（F）：5.5,长度范围（cm）：100,涂层技术：亲水涂层 | 188
491 | 10 | 通用介入 | 造影导管-亲水型 | 已申请 | C0207010040000000446 | 国械注准20213030115 | 亲水涂层造影导管 | 亲水涂层造影导管 | 聚氨酯等 | 条 | 816 | 湖南埃普特医疗器械有限公司 | 湖南埃普特医疗器械有限公司 | 5.5F,有效长度（cm）:100,侧孔数目:0,弯形:JL4 | 7755100157 |  | C02070100400000004460001448 | 管径范围（F）：5.5,长度范围（cm）：100,涂层技术：亲水涂层 | 188
491 | 10 | 通用介入 | 造影导管-亲水型 | 已申请 | C0207010040000000446 | 国械注准20213030115 | 亲水涂层造影导管 | 亲水涂层造影导管 | 聚氨酯等 | 条 | 816 | 湖南埃普特医疗器械有限公司 | 湖南埃普特医疗器械有限公司 | 5F,有效长度（cm）:100,侧孔数目:0,弯形:TRG 1 | 7750100195 |  | C02070100400000004460001418 | 管径范围：5F，长度范围（cm）:100，涂层技术：亲水涂层 | 188
491 | 10 | 通用介入 | 造影导管-亲水型 | 已申请 | C0207010040000000446 | 国械注准20213030115 | 亲水涂层造影导管 | 亲水涂层造影导管 | 聚氨酯等 | 条 | 816 | 湖南埃普特医疗器械有限公司 | 湖南埃普特医疗器械有限公司 | 5F,有效长度（cm）:100,侧孔数目:0,弯形:JR4 | 7750100172 |  | C02070100400000004460001387 | 管径范围（F）：5,长度范围（cm）：100,涂层技术：亲水涂层 | 188
491 | 10 | 通用介入 | 造影导管-亲水型 | 已申请 | C0207010040000000446 | 国械注准20213030115 | 亲水涂层造影导管 | 亲水涂层造影导管 | 聚氨酯等 | 条 | 816 | 湖南埃普特医疗器械有限公司 | 湖南埃普特医疗器械有限公司 | 5F,有效长度（cm）:100,侧孔数目:0,弯形:JL6 | 7750100166 |  | C02070100400000004460001386 | 管径范围（F）：5,长度范围（cm）：100,涂层技术：亲水涂层 | 188
491 | 10 | 通用介入 | 造影导管-亲水型 | 已申请 | C0207010040000000446 | 国械注准20213030115 | 亲水涂层造影导管 | 亲水涂层造影导管 | 聚氨酯等 | 条 | 816 | 湖南埃普特医疗器械有限公司 | 湖南埃普特医疗器械有限公司 | 5F,有效长度（cm）:100,侧孔数目:1,弯形:TRG 2 | 7750100202 |  | C02070100400000004460001383 | 管径范围：5F，长度范围（cm）:100，涂层技术：亲水涂层 | 188
491 | 10 | 通用介入 | 造影导管-亲水型 | 已申请 | C0207010040000000446 | 国械注准20213030115 | 亲水涂层造影导管 | 亲水涂层造影导管 | 聚氨酯等 | 条 | 816 | 湖南埃普特医疗器械有限公司 | 湖南埃普特医疗器械有限公司 | 5F,有效长度（cm）:110,侧孔数目:0,弯形:JL4 | 7750110158 |  | C02070100400000004460000906 | 管径范围（F）：5,长度范围（cm）：110,涂层技术：亲水涂层 | 188
491 | 10 | 通用介入 | 造影导管-亲水型 | 已申请 | C0207010040000000446 | 国械注准20213030115 | 亲水涂层造影导管 | 亲水涂层造影导管 | 聚氨酯等 | 条 | 816 | 湖南埃普特医疗器械有限公司 | 湖南埃普特医疗器械有限公司 | 5F,有效长度（cm）:65,侧孔数目:0,弯形:COBRA III | 7750065112 |  | C02070100400000004460000905 | 管径范围（F）：5,长度范围（cm）：65,涂层技术：亲水涂层 | 188
491 | 10 | 通用介入 | 造影导管-亲水型 | 已申请 | C0207010040000000446 | 国械注准20213030115 | 亲水涂层造影导管 | 亲水涂层造影导管 | 聚氨酯等 | 条 | 816 | 湖南埃普特医疗器械有限公司 | 湖南埃普特医疗器械有限公司 | 5F,有效长度（cm）:100,侧孔数目:0,弯形:HeadHunter 5 | 7750100138 |  | C02070100400000004460000904 | 管径范围（F）：5,长度范围（cm）：100,涂层技术：亲水涂层 | 188
491 | 10 | 通用介入 | 造影导管-亲水型 | 已申请 | C0207010040000000446 | 国械注准20213030115 | 亲水涂层造影导管 | 亲水涂层造影导管 | 聚氨酯等 | 条 | 816 | 湖南埃普特医疗器械有限公司 | 湖南埃普特医疗器械有限公司 | 5.5F,有效长度（cm）:80,侧孔数目:0,弯形:直形 | 7755080004 |  | C02070100400000004460000902 | 管径范围（F）：5.5,长度范围（cm）：80,涂层技术：亲水涂层 | 188
491 | 10 | 通用介入 | 造影导管-亲水型 | 已申请 | C0207010040000000446 | 国械注准20213030115 | 亲水涂层造影导管 | 亲水涂层造影导管 | 聚氨酯等 | 条 | 816 | 湖南埃普特医疗器械有限公司 | 湖南埃普特医疗器械有限公司 | 5F,有效长度（cm）:110,侧孔数目:6,弯形:PIG | 7750110016 |  | C02070100400000004460000901 | 管径范围（F）：5,长度范围（cm）：110,涂层技术：亲水涂层 | 188
491 | 10 | 通用介入 | 造影导管-亲水型 | 已申请 | C0207010040000000446 | 国械注准20213030115 | 亲水涂层造影导管 | 亲水涂层造影导管 | 聚氨酯等 | 条 | 816 | 湖南埃普特医疗器械有限公司 | 湖南埃普特医疗器械有限公司 | 5F,有效长度（cm）:65,侧孔数目:6,弯形:直形 | 7750065001 |  | C02070100400000004460000900 | 管径范围（F）：5,长度范围（cm）：65,涂层技术：亲水涂层 | 188
491 | 10 | 通用介入 | 造影导管-亲水型 | 已申请 | C0207010040000000446 | 国械注准20213030115 | 亲水涂层造影导管 | 亲水涂层造影导管 | 聚氨酯等 | 条 | 816 | 湖南埃普特医疗器械有限公司 | 湖南埃普特医疗器械有限公司 | 5.5F,有效长度（cm）:130,侧孔数目:0,弯形:JL6 | 7755130168 |  | C02070100400000004460000899 | 管径范围（F）：5.5,长度范围（cm）：130,涂层技术：亲水涂层 | 188
491 | 10 | 通用介入 | 造影导管-亲水型 | 已申请 | C0207010040000000446 | 国械注准20213030115 | 亲水涂层造影导管 | 亲水涂层造影导管 | 聚氨酯等 | 条 | 816 | 湖南埃普特医疗器械有限公司 | 湖南埃普特医疗器械有限公司 | 5.5F,有效长度（cm）:100,侧孔数目:0,弯形:Bentson I | 7755100086 |  | C02070100400000004460000898 | 管径范围（F）：5.5,长度范围（cm）：100,涂层技术：亲水涂层 | 188
491 | 10 | 通用介入 | 造影导管-亲水型 | 已申请 | C0207010040000000446 | 国械注准20213030115 | 亲水涂层造影导管 | 亲水涂层造影导管 | 聚氨酯等 | 条 | 816 | 湖南埃普特医疗器械有限公司 | 湖南埃普特医疗器械有限公司 | 5.5F,有效长度（cm）:125,侧孔数目:2,弯形:MPA | 7755125052 |  | C02070100400000004460000897 | 管径范围（F）：5.5,长度范围（cm）：125,涂层技术：亲水涂层 | 188
491 | 10 | 通用介入 | 造影导管-亲水型 | 已申请 | C0207010040000000446 | 国械注准20213030115 | 亲水涂层造影导管 | 亲水涂层造影导管 | 聚氨酯等 | 条 | 816 | 湖南埃普特医疗器械有限公司 | 湖南埃普特医疗器械有限公司 | 5F,有效长度（cm）:130,侧孔数目:0,弯形:JL6 | 7750130168 |  | C02070100400000004460000895 | 管径范围（F）：5,长度范围（cm）：130,涂层技术：亲水涂层 | 188
491 | 10 | 通用介入 | 造影导管-亲水型 | 已申请 | C0207010040000000446 | 国械注准20213030115 | 亲水涂层造影导管 | 亲水涂层造影导管 | 聚氨酯等 | 条 | 816 | 湖南埃普特医疗器械有限公司 | 湖南埃普特医疗器械有限公司 | 5F,有效长度（cm）:100,侧孔数目:0,弯形:RLG | 7750100152 |  | C02070100400000004460000893 | 管径范围（F）：5,长度范围（cm）：100,涂层技术：亲水涂层 | 188
491 | 10 | 通用介入 | 造影导管-亲水型 | 已申请 | C0207010040000000446 | 国械注准20213030115 | 亲水涂层造影导管 | 亲水涂层造影导管 | 聚氨酯等 | 条 | 816 | 湖南埃普特医疗器械有限公司 | 湖南埃普特医疗器械有限公司 | 5.5F,有效长度（cm）:65,侧孔数目:6,弯形:PIG-155° | 7755065033 |  | C02070100400000004460000892 | 管径范围（F）：5.5,长度范围（cm）：65,涂层技术：亲水涂层 | 188
491 | 10 | 通用介入 | 造影导管-亲水型 | 已申请 | C0207010040000000446 | 国械注准20213030115 | 亲水涂层造影导管 | 亲水涂层造影导管 | 聚氨酯等 | 条 | 816 | 湖南埃普特医疗器械有限公司 | 湖南埃普特医疗器械有限公司 | 5F,有效长度（cm）:80,侧孔数目:0,弯形:VS 3 | 7750080146 |  | C02070100400000004460000891 | 管径范围（F）：5,长度范围（cm）：80,涂层技术：亲水涂层 | 188
491 | 10 | 通用介入 | 造影导管-亲水型 | 已申请 | C0207010040000000446 | 国械注准20213030115 | 亲水涂层造影导管 | 亲水涂层造影导管 | 聚氨酯等 | 条 | 816 | 湖南埃普特医疗器械有限公司 | 湖南埃普特医疗器械有限公司 | 5.5F,有效长度（cm）:100,侧孔数目:0,弯形:MPB | 7755100059 |  | C02070100400000004460000888 | 管径范围（F）：5.5,长度范围（cm）：100,涂层技术：亲水涂层 | 188
491 | 10 | 通用介入 | 造影导管-亲水型 | 已申请 | C0207010040000000446 | 国械注准20213030115 | 亲水涂层造影导管 | 亲水涂层造影导管 | 聚氨酯等 | 条 | 816 | 湖南埃普特医疗器械有限公司 | 湖南埃普特医疗器械有限公司 | 5F,有效长度（cm）:65,侧孔数目:2,弯形:MPD | 7750065070 |  | C02070100400000004460000887 | 管径范围（F）：5,长度范围（cm）：65,涂层技术：亲水涂层 | 188
491 | 10 | 通用介入 | 造影导管-亲水型 | 已申请 | C0207010040000000446 | 国械注准20213030115 | 亲水涂层造影导管 | 亲水涂层造影导管 | 聚氨酯等 | 条 | 816 | 湖南埃普特医疗器械有限公司 | 湖南埃普特医疗器械有限公司 | 5.5F,有效长度（cm）:100,侧孔数目:0,弯形:COBRA III | 7755100116 |  | C02070100400000004460000883 | 管径范围（F）：5.5,长度范围（cm）：100,涂层技术：亲水涂层 | 188
491 | 10 | 通用介入 | 造影导管-亲水型 | 已申请 | C0207010040000000446 | 国械注准20213030115 | 亲水涂层造影导管 | 亲水涂层造影导管 | 聚氨酯等 | 条 | 816 | 湖南埃普特医疗器械有限公司 | 湖南埃普特医疗器械有限公司 | 5.5F,有效长度（cm）:125,侧孔数目:0,弯形:MPB | 7755125061 |  | C02070100400000004460000882 | 管径范围（F）：5.5,长度范围（cm）：125,涂层技术：亲水涂层 | 188
491 | 10 | 通用介入 | 造影导管-亲水型 | 已申请 | C0207010040000000446 | 国械注准20213030115 | 亲水涂层造影导管 | 亲水涂层造影导管 | 聚氨酯等 | 条 | 816 | 湖南埃普特医疗器械有限公司 | 湖南埃普特医疗器械有限公司 | 5F,有效长度（cm）:130,侧孔数目:0,弯形:JL5 | 7750130165 |  | C02070100400000004460000880 | 管径范围（F）：5,长度范围（cm）：130,涂层技术：亲水涂层 | 188
491 | 10 | 通用介入 | 造影导管-亲水型 | 已申请 | C0207010040000000446 | 国械注准20213030115 | 亲水涂层造影导管 | 亲水涂层造影导管 | 聚氨酯等 | 条 | 816 | 湖南埃普特医疗器械有限公司 | 湖南埃普特医疗器械有限公司 | 5F,有效长度（cm）:65,侧孔数目:5,弯形:UNIV | 7750065181 |  | C02070100400000004460000878 | 管径范围（F）：5,长度范围（cm）：65,涂层技术：亲水涂层 | 188
491 | 10 | 通用介入 | 造影导管-亲水型 | 已申请 | C0207010040000000446 | 国械注准20213030115 | 亲水涂层造影导管 | 亲水涂层造影导管 | 聚氨酯等 | 条 | 816 | 湖南埃普特医疗器械有限公司 | 湖南埃普特医疗器械有限公司 | 5.5F,有效长度（cm）:65,侧孔数目:8,弯形:PIG-145° | 7755065028 |  | C02070100400000004460000876 | 管径范围（F）：5.5,长度范围（cm）：65,涂层技术：亲水涂层 | 188
491 | 10 | 通用介入 | 造影导管-亲水型 | 已申请 | C0207010040000000446 | 国械注准20213030115 | 亲水涂层造影导管 | 亲水涂层造影导管 | 聚氨酯等 | 条 | 816 | 湖南埃普特医疗器械有限公司 | 湖南埃普特医疗器械有限公司 | 5.5F,有效长度（cm）:110,侧孔数目:6,弯形:PIG-145° | 7755110026 |  | C02070100400000004460000875 | 管径范围（F）：5.5,长度范围（cm）：110,涂层技术：亲水涂层 | 188
491 | 10 | 通用介入 | 造影导管-亲水型 | 已申请 | C0207010040000000446 | 国械注准20213030115 | 亲水涂层造影导管 | 亲水涂层造影导管 | 聚氨酯等 | 条 | 816 | 湖南埃普特医疗器械有限公司 | 湖南埃普特医疗器械有限公司 | 5F,有效长度（cm）:80,侧孔数目:0,弯形:直形 | 7750080004 |  | C02070100400000004460000874 | 管径范围（F）：5,长度范围（cm）：80,涂层技术：亲水涂层 | 188
491 | 10 | 通用介入 | 造影导管-亲水型 | 已申请 | C0207010040000000446 | 国械注准20213030115 | 亲水涂层造影导管 | 亲水涂层造影导管 | 聚氨酯等 | 条 | 816 | 湖南埃普特医疗器械有限公司 | 湖南埃普特医疗器械有限公司 | 5.5F,有效长度（cm）:130,侧孔数目:8,弯形:PIG | 7755130022 |  | C02070100400000004460000873 | 管径范围（F）：5.5,长度范围（cm）：130,涂层技术：亲水涂层 | 188
491 | 10 | 通用介入 | 造影导管-亲水型 | 已申请 | C0207010040000000446 | 国械注准20213030115 | 亲水涂层造影导管 | 亲水涂层造影导管 | 聚氨酯等 | 条 | 816 | 湖南埃普特医疗器械有限公司 | 湖南埃普特医疗器械有限公司 | 5.5F,有效长度（cm）:65,侧孔数目:2,弯形:COBRA III | 7755065111 |  | C02070100400000004460000872 | 管径范围（F）：5.5,长度范围（cm）：65,涂层技术：亲水涂层 | 188
491 | 10 | 通用介入 | 造影导管-亲水型 | 已申请 | C0207010040000000446 | 国械注准20213030115 | 亲水涂层造影导管 | 亲水涂层造影导管 | 聚氨酯等 | 条 | 816 | 湖南埃普特医疗器械有限公司 | 湖南埃普特医疗器械有限公司 | 5.5F,有效长度（cm）:80,侧孔数目:0,弯形:MPE | 7755080081 |  | C02070100400000004460000871 | 管径范围（F）：5.5,长度范围（cm）：80,涂层技术：亲水涂层 | 188
491 | 10 | 通用介入 | 造影导管-亲水型 | 已申请 | C0207010040000000446 | 国械注准20213030115 | 亲水涂层造影导管 | 亲水涂层造影导管 | 聚氨酯等 | 条 | 816 | 湖南埃普特医疗器械有限公司 | 湖南埃普特医疗器械有限公司 | 5F,有效长度（cm）:130,侧孔数目:8,弯形:PIG | 7750130022 |  | C02070100400000004460000870 | 管径范围（F）：5,长度范围（cm）：130,涂层技术：亲水涂层 | 188
491 | 10 | 通用介入 | 造影导管-亲水型 | 已申请 | C0207010040000000446 | 国械注准20213030115 | 亲水涂层造影导管 | 亲水涂层造影导管 | 聚氨酯等 | 条 | 816 | 湖南埃普特医疗器械有限公司 | 湖南埃普特医疗器械有限公司 | 5.5F,有效长度（cm）:80,侧孔数目:0,弯形:MPD | 7755080073 |  | C02070100400000004460000867 | 管径范围（F）：5.5,长度范围（cm）：80,涂层技术：亲水涂层 | 188
491 | 10 | 通用介入 | 造影导管-亲水型 | 已申请 | C0207010040000000446 | 国械注准20213030115 | 亲水涂层造影导管 | 亲水涂层造影导管 | 聚氨酯等 | 条 | 816 | 湖南埃普特医疗器械有限公司 | 湖南埃普特医疗器械有限公司 | 5.5F,有效长度（cm）:80,侧孔数目:6,弯形:直形 | 7755080003 |  | C02070100400000004460000866 | 管径范围（F）：5.5,长度范围（cm）：80,涂层技术：亲水涂层 | 188
491 | 10 | 通用介入 | 造影导管-亲水型 | 已申请 | C0207010040000000446 | 国械注准20213030115 | 亲水涂层造影导管 | 亲水涂层造影导管 | 聚氨酯等 | 条 | 816 | 湖南埃普特医疗器械有限公司 | 湖南埃普特医疗器械有限公司 | 5F,有效长度（cm）:110,侧孔数目:0,弯形:直形 | 7750110008 |  | C02070100400000004460000865 | 管径范围（F）：5,长度范围（cm）：110,涂层技术：亲水涂层 | 188
491 | 10 | 通用介入 | 造影导管-亲水型 | 已申请 | C0207010040000000446 | 国械注准20213030115 | 亲水涂层造影导管 | 亲水涂层造影导管 | 聚氨酯等 | 条 | 816 | 湖南埃普特医疗器械有限公司 | 湖南埃普特医疗器械有限公司 | 5.5F,有效长度（cm）:80,侧孔数目:0,弯形:MPB | 7755080057 |  | C02070100400000004460000864 | 管径范围（F）：5.5,长度范围（cm）：80,涂层技术：亲水涂层 | 188
491 | 10 | 通用介入 | 造影导管-亲水型 | 已申请 | C0207010040000000446 | 国械注准20213030115 | 亲水涂层造影导管 | 亲水涂层造影导管 | 聚氨酯等 | 条 | 816 | 湖南埃普特医疗器械有限公司 | 湖南埃普特医疗器械有限公司 | 5F,有效长度（cm）:65,侧孔数目:0,弯形:MPB | 7750065055 |  | C02070100400000004460000860 | 管径范围（F）：5,长度范围（cm）：65,涂层技术：亲水涂层 | 188
491 | 10 | 通用介入 | 造影导管-亲水型 | 已申请 | C0207010040000000446 | 国械注准20213030115 | 亲水涂层造影导管 | 亲水涂层造影导管 | 聚氨酯等 | 条 | 816 | 湖南埃普特医疗器械有限公司 | 湖南埃普特医疗器械有限公司 | 5.5F,有效长度（cm）:100,侧孔数目:2,弯形:MPA | 7755100050 |  | C02070100400000004460000858 | 管径范围（F）：5.5,长度范围（cm）：100,涂层技术：亲水涂层 | 188
491 | 10 | 通用介入 | 造影导管-亲水型 | 已申请 | C0207010040000000446 | 国械注准20213030115 | 亲水涂层造影导管 | 亲水涂层造影导管 | 聚氨酯等 | 条 | 816 | 湖南埃普特医疗器械有限公司 | 湖南埃普特医疗器械有限公司 | 5.5F,有效长度（cm）:110,侧孔数目:0,弯形:JR4 | 7755110173 |  | C02070100400000004460000857 | 管径范围（F）：5.5,长度范围（cm）：110,涂层技术：亲水涂层 | 188
491 | 10 | 通用介入 | 造影导管-亲水型 | 已申请 | C0207010040000000446 | 国械注准20213030115 | 亲水涂层造影导管 | 亲水涂层造影导管 | 聚氨酯等 | 条 | 816 | 湖南埃普特医疗器械有限公司 | 湖南埃普特医疗器械有限公司 | 5.5F,有效长度（cm）:110,侧孔数目:0,弯形:TRG 2 | 7755110203 |  | C02070100400000004460000856 | 管径范围（F）：5.5,长度范围（cm）：110,涂层技术：亲水涂层 | 188
491 | 10 | 通用介入 | 造影导管-亲水型 | 已申请 | C0207010040000000446 | 国械注准20213030115 | 亲水涂层造影导管 | 亲水涂层造影导管 | 聚氨酯等 | 条 | 816 | 湖南埃普特医疗器械有限公司 | 湖南埃普特医疗器械有限公司 | 5F,有效长度（cm）:150,侧孔数目:6,弯形:直形 | 7750150011 |  | C02070100400000004460000855 | 管径范围（F）：5,长度范围（cm）：150,涂层技术：亲水涂层 | 188
491 | 10 | 通用介入 | 造影导管-亲水型 | 已申请 | C0207010040000000446 | 国械注准20213030115 | 亲水涂层造影导管 | 亲水涂层造影导管 | 聚氨酯等 | 条 | 816 | 湖南埃普特医疗器械有限公司 | 湖南埃普特医疗器械有限公司 | 5.5F,有效长度（cm）:125,侧孔数目:2,弯形:MPB | 7755125060 |  | C02070100400000004460000850 | 管径范围（F）：5.5,长度范围（cm）：125,涂层技术：亲水涂层 | 188
491 | 10 | 通用介入 | 造影导管-亲水型 | 已申请 | C0207010040000000446 | 国械注准20213030115 | 亲水涂层造影导管 | 亲水涂层造影导管 | 聚氨酯等 | 条 | 816 | 湖南埃普特医疗器械有限公司 | 湖南埃普特医疗器械有限公司 | 5.5F,有效长度（cm）:80,侧孔数目:0,弯形:VS | 7755080142 |  | C02070100400000004460000849 | 管径范围（F）：5.5,长度范围（cm）：80,涂层技术：亲水涂层 | 188
491 | 10 | 通用介入 | 造影导管-亲水型 | 已申请 | C0207010040000000446 | 国械注准20213030115 | 亲水涂层造影导管 | 亲水涂层造影导管 | 聚氨酯等 | 条 | 816 | 湖南埃普特医疗器械有限公司 | 湖南埃普特医疗器械有限公司 | 5.5F,有效长度（cm）:100,侧孔数目:2,弯形:MPE | 7755100082 |  | C02070100400000004460000845 | 管径范围（F）：5.5,长度范围（cm）：100,涂层技术：亲水涂层 | 188
491 | 10 | 通用介入 | 造影导管-亲水型 | 已申请 | C0207010040000000446 | 国械注准20213030115 | 亲水涂层造影导管 | 亲水涂层造影导管 | 聚氨酯等 | 条 | 816 | 湖南埃普特医疗器械有限公司 | 湖南埃普特医疗器械有限公司 | 5.5F,有效长度（cm）:80,侧孔数目:0,弯形:TRG 1 | 7755080193 |  | C02070100400000004460000843 | 管径范围（F）：5.5,长度范围（cm）：80,涂层技术：亲水涂层 | 188
491 | 10 | 通用介入 | 造影导管-亲水型 | 已申请 | C0207010040000000446 | 国械注准20213030115 | 亲水涂层造影导管 | 亲水涂层造影导管 | 聚氨酯等 | 条 | 816 | 湖南埃普特医疗器械有限公司 | 湖南埃普特医疗器械有限公司 | 5.5F,有效长度（cm）:80,侧孔数目:8,弯形:PIG-155° | 7755080039 |  | C02070100400000004460000842 | 管径范围（F）：5.5,长度范围（cm）：80,涂层技术：亲水涂层 | 188
491 | 10 | 通用介入 | 造影导管-亲水型 | 已申请 | C0207010040000000446 | 国械注准20213030115 | 亲水涂层造影导管 | 亲水涂层造影导管 | 聚氨酯等 | 条 | 816 | 湖南埃普特医疗器械有限公司 | 湖南埃普特医疗器械有限公司 | 5F,有效长度（cm）:80,侧孔数目:8,弯形:PIG-145° | 7750080029 |  | C02070100400000004460000840 | 管径范围（F）：5,长度范围（cm）：80,涂层技术：亲水涂层 | 188
491 | 10 | 通用介入 | 造影导管-亲水型 | 已申请 | C0207010040000000446 | 国械注准20213030115 | 亲水涂层造影导管 | 亲水涂层造影导管 | 聚氨酯等 | 条 | 816 | 湖南埃普特医疗器械有限公司 | 湖南埃普特医疗器械有限公司 | 5.5F,有效长度（cm）:80,侧孔数目:0,弯形:RH | 7755080149 |  | C02070100400000004460000838 | 管径范围（F）：5.5,长度范围（cm）：80,涂层技术：亲水涂层 | 188
491 | 10 | 通用介入 | 造影导管-亲水型 | 已申请 | C0207010040000000446 | 国械注准20213030115 | 亲水涂层造影导管 | 亲水涂层造影导管 | 聚氨酯等 | 条 | 816 | 湖南埃普特医疗器械有限公司 | 湖南埃普特医疗器械有限公司 | 5F,有效长度（cm）:125,侧孔数目:2,弯形:COBRA I | 7750125101 |  | C02070100400000004460000837 | 管径范围（F）：5,长度范围（cm）：125,涂层技术：亲水涂层 | 188
491 | 10 | 通用介入 | 造影导管-亲水型 | 已申请 | C0207010040000000446 | 国械注准20213030115 | 亲水涂层造影导管 | 亲水涂层造影导管 | 聚氨酯等 | 条 | 816 | 湖南埃普特医疗器械有限公司 | 湖南埃普特医疗器械有限公司 | 5F,有效长度（cm）:100,侧孔数目:2,弯形:SIM III | 7750100093 |  | C02070100400000004460000836 | 管径范围（F）：5,长度范围（cm）：100,涂层技术：亲水涂层 | 188
491 | 10 | 通用介入 | 造影导管-亲水型 | 已申请 | C0207010040000000446 | 国械注准20213030115 | 亲水涂层造影导管 | 亲水涂层造影导管 | 聚氨酯等 | 条 | 816 | 湖南埃普特医疗器械有限公司 | 湖南埃普特医疗器械有限公司 | 5.5F,有效长度（cm）:65,侧孔数目:0,弯形:COBRA III | 7755065112 |  | C02070100400000004460000835 | 管径范围（F）：5.5,长度范围（cm）：65,涂层技术：亲水涂层 | 188
491 | 10 | 通用介入 | 造影导管-亲水型 | 已申请 | C0207010040000000446 | 国械注准20213030115 | 亲水涂层造影导管 | 亲水涂层造影导管 | 聚氨酯等 | 条 | 816 | 湖南埃普特医疗器械有限公司 | 湖南埃普特医疗器械有限公司 | 5.5F,有效长度（cm）:80,侧孔数目:2,弯形:COBRA II | 7755080105 |  | C02070100400000004460000834 | 管径范围（F）：5.5,长度范围（cm）：80,涂层技术：亲水涂层 | 188
491 | 10 | 通用介入 | 造影导管-亲水型 | 已申请 | C0207010040000000446 | 国械注准20213030115 | 亲水涂层造影导管 | 亲水涂层造影导管 | 聚氨酯等 | 条 | 816 | 湖南埃普特医疗器械有限公司 | 湖南埃普特医疗器械有限公司 | 5.5F,有效长度（cm）:100,侧孔数目:0,弯形:Renal small | 7755100121 |  | C02070100400000004460000833 | 管径范围（F）：5.5,长度范围（cm）：100,涂层技术：亲水涂层 | 188
491 | 10 | 通用介入 | 造影导管-亲水型 | 已申请 | C0207010040000000446 | 国械注准20213030115 | 亲水涂层造影导管 | 亲水涂层造影导管 | 聚氨酯等 | 条 | 816 | 湖南埃普特医疗器械有限公司 | 湖南埃普特医疗器械有限公司 | 5F,有效长度（cm）:100,侧孔数目:0,弯形:SIM III | 7750100094 |  | C02070100400000004460000831 | 管径范围（F）：5,长度范围（cm）：100,涂层技术：亲水涂层 | 188
491 | 10 | 通用介入 | 造影导管-亲水型 | 已申请 | C0207010040000000446 | 国械注准20213030115 | 亲水涂层造影导管 | 亲水涂层造影导管 | 聚氨酯等 | 条 | 816 | 湖南埃普特医疗器械有限公司 | 湖南埃普特医疗器械有限公司 | 5F,有效长度（cm）:80,侧孔数目:0,弯形:TRG 1 | 7750080193 |  | C02070100400000004460000829 | 管径范围（F）：5,长度范围（cm）：80,涂层技术：亲水涂层 | 188
491 | 10 | 通用介入 | 造影导管-亲水型 | 已申请 | C0207010040000000446 | 国械注准20213030115 | 亲水涂层造影导管 | 亲水涂层造影导管 | 聚氨酯等 | 条 | 816 | 湖南埃普特医疗器械有限公司 | 湖南埃普特医疗器械有限公司 | 5.5F,有效长度（cm）:100,侧孔数目:6,弯形:PIG | 7755100015 |  | C02070100400000004460000828 | 管径范围（F）：5.5,长度范围（cm）：100,涂层技术：亲水涂层 | 188
491 | 10 | 通用介入 | 造影导管-亲水型 | 已申请 | C0207010040000000446 | 国械注准20213030115 | 亲水涂层造影导管 | 亲水涂层造影导管 | 聚氨酯等 | 条 | 816 | 湖南埃普特医疗器械有限公司 | 湖南埃普特医疗器械有限公司 | 5F,有效长度（cm）:65,侧孔数目:0,弯形:J-Curve I | 7750065131 |  | C02070100400000004460000825 | 管径范围（F）：5,长度范围（cm）：65,涂层技术：亲水涂层 | 188
491 | 10 | 通用介入 | 造影导管-亲水型 | 已申请 | C0207010040000000446 | 国械注准20213030115 | 亲水涂层造影导管 | 亲水涂层造影导管 | 聚氨酯等 | 条 | 816 | 湖南埃普特医疗器械有限公司 | 湖南埃普特医疗器械有限公司 | 5F,有效长度（cm）:110,侧孔数目:0,弯形:JL6 | 7750110167 |  | C02070100400000004460000824 | 管径范围（F）：5,长度范围（cm）：110,涂层技术：亲水涂层 | 188
491 | 10 | 通用介入 | 造影导管-亲水型 | 已申请 | C0207010040000000446 | 国械注准20213030115 | 亲水涂层造影导管 | 亲水涂层造影导管 | 聚氨酯等 | 条 | 816 | 湖南埃普特医疗器械有限公司 | 湖南埃普特医疗器械有限公司 | 5.5F,有效长度（cm）:130,侧孔数目:8,弯形:PIG-145° | 7755130032 |  | C02070100400000004460000823 | 管径范围（F）：5.5,长度范围（cm）：130,涂层技术：亲水涂层 | 188
491 | 10 | 通用介入 | 造影导管-亲水型 | 已申请 | C0207010040000000446 | 国械注准20213030115 | 亲水涂层造影导管 | 亲水涂层造影导管 | 聚氨酯等 | 条 | 816 | 湖南埃普特医疗器械有限公司 | 湖南埃普特医疗器械有限公司 | 5F,有效长度（cm）:100,侧孔数目:0,弯形:MPE | 7750100083 |  | C02070100400000004460000820 | 管径范围（F）：5,长度范围（cm）：100,涂层技术：亲水涂层 | 188
491 | 10 | 通用介入 | 造影导管-亲水型 | 已申请 | C0207010040000000446 | 国械注准20213030115 | 亲水涂层造影导管 | 亲水涂层造影导管 | 聚氨酯等 | 条 | 816 | 湖南埃普特医疗器械有限公司 | 湖南埃普特医疗器械有限公司 | 5F,有效长度（cm）:110,侧孔数目:0,弯形:JL3.5 | 7750110155 |  | C02070100400000004460000819 | 管径范围（F）：5,长度范围（cm）：110,涂层技术：亲水涂层 | 188
491 | 10 | 通用介入 | 造影导管-亲水型 | 已申请 | C0207010040000000446 | 国械注准20213030115 | 亲水涂层造影导管 | 亲水涂层造影导管 | 聚氨酯等 | 条 | 816 | 湖南埃普特医疗器械有限公司 | 湖南埃普特医疗器械有限公司 | 5.5F,有效长度（cm）:110,侧孔数目:2,弯形:TRG 1 | 7755110198 |  | C02070100400000004460000817 | 管径范围（F）：5.5,长度范围（cm）：110,涂层技术：亲水涂层 | 188
491 | 10 | 通用介入 | 造影导管-亲水型 | 已申请 | C0207010040000000446 | 国械注准20213030115 | 亲水涂层造影导管 | 亲水涂层造影导管 | 聚氨酯等 | 条 | 816 | 湖南埃普特医疗器械有限公司 | 湖南埃普特医疗器械有限公司 | 5.5F,有效长度（cm）:110,侧孔数目:8,弯形:PIG-155° | 7755110041 |  | C02070100400000004460000815 | 管径范围（F）：5.5,长度范围（cm）：110,涂层技术：亲水涂层 | 188
491 | 10 | 通用介入 | 造影导管-亲水型 | 已申请 | C0207010040000000446 | 国械注准20213030115 | 亲水涂层造影导管 | 亲水涂层造影导管 | 聚氨酯等 | 条 | 816 | 湖南埃普特医疗器械有限公司 | 湖南埃普特医疗器械有限公司 | 5F,有效长度（cm）:125,侧孔数目:0,弯形:MPB | 7750125061 |  | C02070100400000004460000814 | 管径范围（F）：5,长度范围（cm）：125,涂层技术：亲水涂层 | 188
491 | 10 | 通用介入 | 造影导管-亲水型 | 已申请 | C0207010040000000446 | 国械注准20213030115 | 亲水涂层造影导管 | 亲水涂层造影导管 | 聚氨酯等 | 条 | 816 | 湖南埃普特医疗器械有限公司 | 湖南埃普特医疗器械有限公司 | 5F,有效长度（cm）:100,侧孔数目:0,弯形:IM | 7750100150 |  | C02070100400000004460000813 | 管径范围（F）：5,长度范围（cm）：100,涂层技术：亲水涂层 | 188
491 | 10 | 通用介入 | 造影导管-亲水型 | 已申请 | C0207010040000000446 | 国械注准20213030115 | 亲水涂层造影导管 | 亲水涂层造影导管 | 聚氨酯等 | 条 | 816 | 湖南埃普特医疗器械有限公司 | 湖南埃普特医疗器械有限公司 | 5F,有效长度（cm）:80,侧孔数目:6,弯形:PIG | 7750080014 |  | C02070100400000004460000811 | 管径范围（F）：5,长度范围（cm）：80,涂层技术：亲水涂层 | 188
491 | 10 | 通用介入 | 造影导管-亲水型 | 已申请 | C0207010040000000446 | 国械注准20213030115 | 亲水涂层造影导管 | 亲水涂层造影导管 | 聚氨酯等 | 条 | 816 | 湖南埃普特医疗器械有限公司 | 湖南埃普特医疗器械有限公司 | 5.5F,有效长度（cm）:100,侧孔数目:6,弯形:PIG-155° | 7755100035 |  | C02070100400000004460000810 | 管径范围（F）：5.5,长度范围（cm）：100,涂层技术：亲水涂层 | 188
491 | 10 | 通用介入 | 造影导管-亲水型 | 已申请 | C0207010040000000446 | 国械注准20213030115 | 亲水涂层造影导管 | 亲水涂层造影导管 | 聚氨酯等 | 条 | 816 | 湖南埃普特医疗器械有限公司 | 湖南埃普特医疗器械有限公司 | 5.5F,有效长度（cm）:150,侧孔数目:2,弯形:Renal small | 7755150123 |  | C02070100400000004460000808 | 管径范围（F）：5.5,长度范围（cm）：150,涂层技术：亲水涂层 | 188
491 | 10 | 通用介入 | 造影导管-亲水型 | 已申请 | C0207010040000000446 | 国械注准20213030115 | 亲水涂层造影导管 | 亲水涂层造影导管 | 聚氨酯等 | 条 | 816 | 湖南埃普特医疗器械有限公司 | 湖南埃普特医疗器械有限公司 | 5F,有效长度（cm）:100,侧孔数目:0,弯形:HeadHunter 2 | 7750100136 |  | C02070100400000004460000807 | 管径范围（F）：5,长度范围（cm）：100,涂层技术：亲水涂层 | 188
491 | 10 | 通用介入 | 造影导管-亲水型 | 已申请 | C0207010040000000446 | 国械注准20213030115 | 亲水涂层造影导管 | 亲水涂层造影导管 | 聚氨酯等 | 条 | 816 | 湖南埃普特医疗器械有限公司 | 湖南埃普特医疗器械有限公司 | 5F,有效长度（cm）:80,侧孔数目:0,弯形:VS 1 | 7750080143 |  | C02070100400000004460000805 | 管径范围（F）：5,长度范围（cm）：80,涂层技术：亲水涂层 | 188
491 | 10 | 通用介入 | 造影导管-亲水型 | 已申请 | C0207010040000000446 | 国械注准20213030115 | 亲水涂层造影导管 | 亲水涂层造影导管 | 聚氨酯等 | 条 | 816 | 湖南埃普特医疗器械有限公司 | 湖南埃普特医疗器械有限公司 | 5F,有效长度（cm）:65,侧孔数目:8,弯形:PIG | 7750065018 |  | C02070100400000004460000804 | 管径范围（F）：5,长度范围（cm）：65,涂层技术：亲水涂层 | 188
491 | 10 | 通用介入 | 造影导管-亲水型 | 已申请 | C0207010040000000446 | 国械注准20213030115 | 亲水涂层造影导管 | 亲水涂层造影导管 | 聚氨酯等 | 条 | 816 | 湖南埃普特医疗器械有限公司 | 湖南埃普特医疗器械有限公司 | 5F,有效长度（cm）:100,侧孔数目:2,弯形:MPE | 7750100082 |  | C02070100400000004460000803 | 管径范围（F）：5,长度范围（cm）：100,涂层技术：亲水涂层 | 188
491 | 10 | 通用介入 | 造影导管-亲水型 | 已申请 | C0207010040000000446 | 国械注准20213030115 | 亲水涂层造影导管 | 亲水涂层造影导管 | 聚氨酯等 | 条 | 816 | 湖南埃普特医疗器械有限公司 | 湖南埃普特医疗器械有限公司 | 5.5F,有效长度（cm）:80,侧孔数目:0,弯形:MPC | 7755080065 |  | C02070100400000004460000801 | 管径范围（F）：5.5,长度范围（cm）：80,涂层技术：亲水涂层 | 188
491 | 10 | 通用介入 | 造影导管-亲水型 | 已申请 | C0207010040000000446 | 国械注准20213030115 | 亲水涂层造影导管 | 亲水涂层造影导管 | 聚氨酯等 | 条 | 816 | 湖南埃普特医疗器械有限公司 | 湖南埃普特医疗器械有限公司 | 5F,有效长度（cm）:65,侧孔数目:8,弯形:PIG-155° | 7750065038 |  | C02070100400000004460000800 | 管径范围（F）：5,长度范围（cm）：65,涂层技术：亲水涂层 | 188
491 | 10 | 通用介入 | 造影导管-亲水型 | 已申请 | C0207010040000000446 | 国械注准20213030115 | 亲水涂层造影导管 | 亲水涂层造影导管 | 聚氨酯等 | 条 | 816 | 湖南埃普特医疗器械有限公司 | 湖南埃普特医疗器械有限公司 | 5.5F,有效长度（cm）:65,侧孔数目:0,弯形:J-Curve III | 7755065133 |  | C02070100400000004460000799 | 管径范围（F）：5.5,长度范围（cm）：65,涂层技术：亲水涂层 | 188
491 | 10 | 通用介入 | 造影导管-亲水型 | 已申请 | C0207010040000000446 | 国械注准20213030115 | 亲水涂层造影导管 | 亲水涂层造影导管 | 聚氨酯等 | 条 | 816 | 湖南埃普特医疗器械有限公司 | 湖南埃普特医疗器械有限公司 | 5F,有效长度（cm）:100,侧孔数目:0,弯形:MPB | 7750100059 |  | C02070100400000004460000797 | 管径范围（F）：5,长度范围（cm）：100,涂层技术：亲水涂层 | 188
491 | 10 | 通用介入 | 造影导管-亲水型 | 已申请 | C0207010040000000446 | 国械注准20213030115 | 亲水涂层造影导管 | 亲水涂层造影导管 | 聚氨酯等 | 条 | 816 | 湖南埃普特医疗器械有限公司 | 湖南埃普特医疗器械有限公司 | 5.5F,有效长度（cm）:110,侧孔数目:8,弯形:PIG | 7755110021 |  | C02070100400000004460000795 | 管径范围（F）：5.5,长度范围（cm）：110,涂层技术：亲水涂层 | 188
491 | 10 | 通用介入 | 造影导管-亲水型 | 已申请 | C0207010040000000446 | 国械注准20213030115 | 亲水涂层造影导管 | 亲水涂层造影导管 | 聚氨酯等 | 条 | 816 | 湖南埃普特医疗器械有限公司 | 湖南埃普特医疗器械有限公司 | 5F,有效长度（cm）:125,侧孔数目:2,弯形:MPC | 7750125068 |  | C02070100400000004460000794 | 管径范围（F）：5,长度范围（cm）：125,涂层技术：亲水涂层 | 188
491 | 10 | 通用介入 | 造影导管-亲水型 | 已申请 | C0207010040000000446 | 国械注准20213030115 | 亲水涂层造影导管 | 亲水涂层造影导管 | 聚氨酯等 | 条 | 816 | 湖南埃普特医疗器械有限公司 | 湖南埃普特医疗器械有限公司 | 5.5F,有效长度（cm）:65,侧孔数目:8,弯形:UNIV | 7755065182 |  | C02070100400000004460000793 | 管径范围（F）：5.5,长度范围（cm）：65,涂层技术：亲水涂层 | 188
491 | 10 | 通用介入 | 造影导管-亲水型 | 已申请 | C0207010040000000446 | 国械注准20213030115 | 亲水涂层造影导管 | 亲水涂层造影导管 | 聚氨酯等 | 条 | 816 | 湖南埃普特医疗器械有限公司 | 湖南埃普特医疗器械有限公司 | 5.5F,有效长度（cm）:80,侧孔数目:8,弯形:PIG-145° | 7755080029 |  | C02070100400000004460000792 | 管径范围（F）：5.5,长度范围（cm）：80,涂层技术：亲水涂层 | 188
491 | 10 | 通用介入 | 造影导管-亲水型 | 已申请 | C0207010040000000446 | 国械注准20213030115 | 亲水涂层造影导管 | 亲水涂层造影导管 | 聚氨酯等 | 条 | 816 | 湖南埃普特医疗器械有限公司 | 湖南埃普特医疗器械有限公司 | 5F,有效长度（cm）:65,侧孔数目:6,弯形:PIG-155° | 7750065033 |  | C02070100400000004460000790 | 管径范围（F）：5,长度范围（cm）：65,涂层技术：亲水涂层 | 188
491 | 10 | 通用介入 | 造影导管-亲水型 | 已申请 | C0207010040000000446 | 国械注准20213030115 | 亲水涂层造影导管 | 亲水涂层造影导管 | 聚氨酯等 | 条 | 816 | 湖南埃普特医疗器械有限公司 | 湖南埃普特医疗器械有限公司 | 5.5F,有效长度（cm）:65,侧孔数目:2,弯形:MPE | 7755065078 |  | C02070100400000004460000789 | 管径范围（F）：5.5,长度范围（cm）：65,涂层技术：亲水涂层 | 188
491 | 10 | 通用介入 | 造影导管-亲水型 | 已申请 | C0207010040000000446 | 国械注准20213030115 | 亲水涂层造影导管 | 亲水涂层造影导管 | 聚氨酯等 | 条 | 816 | 湖南埃普特医疗器械有限公司 | 湖南埃普特医疗器械有限公司 | 5.5F,有效长度（cm）:65,侧孔数目:0,弯形:MPD | 7755065071 |  | C02070100400000004460000788 | 管径范围（F）：5.5,长度范围（cm）：65,涂层技术：亲水涂层 | 188
491 | 10 | 通用介入 | 造影导管-亲水型 | 已申请 | C0207010040000000446 | 国械注准20213030115 | 亲水涂层造影导管 | 亲水涂层造影导管 | 聚氨酯等 | 条 | 816 | 湖南埃普特医疗器械有限公司 | 湖南埃普特医疗器械有限公司 | 5.5F,有效长度（cm）:100,侧孔数目:0,弯形:Bentson III | 7755100088 |  | C02070100400000004460000787 | 管径范围（F）：5.5,长度范围（cm）：100,涂层技术：亲水涂层 | 188
491 | 10 | 通用介入 | 造影导管-亲水型 | 已申请 | C0207010040000000446 | 国械注准20213030115 | 亲水涂层造影导管 | 亲水涂层造影导管 | 聚氨酯等 | 条 | 816 | 湖南埃普特医疗器械有限公司 | 湖南埃普特医疗器械有限公司 | 5F,有效长度（cm）:100,侧孔数目:0,弯形:Mani | 7750100085 |  | C02070100400000004460000786 | 管径范围（F）：5,长度范围（cm）：100,涂层技术：亲水涂层 | 188
491 | 10 | 通用介入 | 造影导管-亲水型 | 已申请 | C0207010040000000446 | 国械注准20213030115 | 亲水涂层造影导管 | 亲水涂层造影导管 | 聚氨酯等 | 条 | 816 | 湖南埃普特医疗器械有限公司 | 湖南埃普特医疗器械有限公司 | 5F,有效长度（cm）:130,侧孔数目:0,弯形:JR5 | 7750130177 |  | C02070100400000004460000785 | 管径范围（F）：5,长度范围（cm）：130,涂层技术：亲水涂层 | 188
491 | 10 | 通用介入 | 造影导管-亲水型 | 已申请 | C0207010040000000446 | 国械注准20213030115 | 亲水涂层造影导管 | 亲水涂层造影导管 | 聚氨酯等 | 条 | 816 | 湖南埃普特医疗器械有限公司 | 湖南埃普特医疗器械有限公司 | 5F,有效长度（cm）:100,侧孔数目:2,弯形:SIM II | 7750100091 |  | C02070100400000004460000784 | 管径范围（F）：5,长度范围（cm）：100,涂层技术：亲水涂层 | 188
491 | 10 | 通用介入 | 造影导管-亲水型 | 已申请 | C0207010040000000446 | 国械注准20213030115 | 亲水涂层造影导管 | 亲水涂层造影导管 | 聚氨酯等 | 条 | 816 | 湖南埃普特医疗器械有限公司 | 湖南埃普特医疗器械有限公司 | 5F,有效长度（cm）:80,侧孔数目:0,弯形:MPE | 7750080081 |  | C02070100400000004460000783 | 管径范围（F）：5,长度范围（cm）：80,涂层技术：亲水涂层 | 188
491 | 10 | 通用介入 | 造影导管-亲水型 | 已申请 | C0207010040000000446 | 国械注准20213030115 | 亲水涂层造影导管 | 亲水涂层造影导管 | 聚氨酯等 | 条 | 816 | 湖南埃普特医疗器械有限公司 | 湖南埃普特医疗器械有限公司 | 5.5F,有效长度（cm）:130,侧孔数目:0,弯形:Renal small | 7755130122 |  | C02070100400000004460000782 | 管径范围（F）：5.5,长度范围（cm）：130,涂层技术：亲水涂层 | 188
491 | 10 | 通用介入 | 造影导管-亲水型 | 已申请 | C0207010040000000446 | 国械注准20213030115 | 亲水涂层造影导管 | 亲水涂层造影导管 | 聚氨酯等 | 条 | 816 | 湖南埃普特医疗器械有限公司 | 湖南埃普特医疗器械有限公司 | 5.5F,有效长度（cm）:100,侧孔数目:2,弯形:COBRA I | 7755100099 |  | C02070100400000004460000777 | 管径范围（F）：5.5,长度范围（cm）：100,涂层技术：亲水涂层 | 188
491 | 10 | 通用介入 | 造影导管-亲水型 | 已申请 | C0207010040000000446 | 国械注准20213030115 | 亲水涂层造影导管 | 亲水涂层造影导管 | 聚氨酯等 | 条 | 816 | 湖南埃普特医疗器械有限公司 | 湖南埃普特医疗器械有限公司 | 5F,有效长度（cm）:65,侧孔数目:2,弯形:MPA | 7750065046 |  | C02070100400000004460000776 | 管径范围（F）：5,长度范围（cm）：65,涂层技术：亲水涂层 | 188
491 | 10 | 通用介入 | 造影导管-亲水型 | 已申请 | C0207010040000000446 | 国械注准20213030115 | 亲水涂层造影导管 | 亲水涂层造影导管 | 聚氨酯等 | 条 | 816 | 湖南埃普特医疗器械有限公司 | 湖南埃普特医疗器械有限公司 | 5.5F,有效长度（cm）:80,侧孔数目:2,弯形:MPE | 7755080080 |  | C02070100400000004460000775 | 管径范围（F）：5.5,长度范围（cm）：80,涂层技术：亲水涂层 | 188
491 | 10 | 通用介入 | 造影导管-亲水型 | 已申请 | C0207010040000000446 | 国械注准20213030115 | 亲水涂层造影导管 | 亲水涂层造影导管 | 聚氨酯等 | 条 | 816 | 湖南埃普特医疗器械有限公司 | 湖南埃普特医疗器械有限公司 | 5F,有效长度（cm）:125,侧孔数目:2,弯形:MPA | 7750125052 |  | C02070100400000004460000774 | 管径范围（F）：5,长度范围（cm）：125,涂层技术：亲水涂层 | 188
491 | 10 | 通用介入 | 造影导管-亲水型 | 已申请 | C0207010040000000446 | 国械注准20213030115 | 亲水涂层造影导管 | 亲水涂层造影导管 | 聚氨酯等 | 条 | 816 | 湖南埃普特医疗器械有限公司 | 湖南埃普特医疗器械有限公司 | 5F,有效长度（cm）:80,侧孔数目:6,弯形:PIG-155° | 7750080034 |  | C02070100400000004460000773 | 管径范围（F）：5,长度范围（cm）：80,涂层技术：亲水涂层 | 188
491 | 10 | 通用介入 | 造影导管-亲水型 | 已申请 | C0207010040000000446 | 国械注准20213030115 | 亲水涂层造影导管 | 亲水涂层造影导管 | 聚氨酯等 | 条 | 816 | 湖南埃普特医疗器械有限公司 | 湖南埃普特医疗器械有限公司 | 5.5F,有效长度（cm）:80,侧孔数目:0,弯形:TRG 2 | 7755080199 |  | C02070100400000004460000772 | 管径范围（F）：5.5,长度范围（cm）：80,涂层技术：亲水涂层 | 188
491 | 10 | 通用介入 | 造影导管-亲水型 | 已申请 | C0207010040000000446 | 国械注准20213030115 | 亲水涂层造影导管 | 亲水涂层造影导管 | 聚氨酯等 | 条 | 816 | 湖南埃普特医疗器械有限公司 | 湖南埃普特医疗器械有限公司 | 5.5F,有效长度（cm）:130,侧孔数目:0,弯形:JR5 | 7755130177 |  | C02070100400000004460000771 | 管径范围（F）：5.5,长度范围（cm）：130,涂层技术：亲水涂层 | 188
491 | 10 | 通用介入 | 造影导管-亲水型 | 已申请 | C0207010040000000446 | 国械注准20213030115 | 亲水涂层造影导管 | 亲水涂层造影导管 | 聚氨酯等 | 条 | 816 | 湖南埃普特医疗器械有限公司 | 湖南埃普特医疗器械有限公司 | 5F,有效长度（cm）:110,侧孔数目:0,弯形:JL4.5 | 7750110161 |  | C02070100400000004460000768 | 管径范围（F）：5,长度范围（cm）：110,涂层技术：亲水涂层 | 188
491 | 10 | 通用介入 | 造影导管-亲水型 | 已申请 | C0207010040000000446 | 国械注准20213030115 | 亲水涂层造影导管 | 亲水涂层造影导管 | 聚氨酯等 | 条 | 816 | 湖南埃普特医疗器械有限公司 | 湖南埃普特医疗器械有限公司 | 5.5F,有效长度（cm）:80,侧孔数目:2,弯形:MPC | 7755080064 |  | C02070100400000004460000767 | 管径范围（F）：5.5,长度范围（cm）：80,涂层技术：亲水涂层 | 188
491 | 10 | 通用介入 | 造影导管-亲水型 | 已申请 | C0207010040000000446 | 国械注准20213030115 | 亲水涂层造影导管 | 亲水涂层造影导管 | 聚氨酯等 | 条 | 816 | 湖南埃普特医疗器械有限公司 | 湖南埃普特医疗器械有限公司 | 5F,有效长度（cm）:100,侧孔数目:0,弯形:MPC | 7750100067 |  | C02070100400000004460000765 | 管径范围（F）：5,长度范围（cm）：100,涂层技术：亲水涂层 | 188
491 | 10 | 通用介入 | 造影导管-亲水型 | 已申请 | C0207010040000000446 | 国械注准20213030115 | 亲水涂层造影导管 | 亲水涂层造影导管 | 聚氨酯等 | 条 | 816 | 湖南埃普特医疗器械有限公司 | 湖南埃普特医疗器械有限公司 | 5.5F,有效长度（cm）:65,侧孔数目:5,弯形:UNIV | 7755065181 |  | C02070100400000004460000764 | 管径范围（F）：5.5,长度范围（cm）：65,涂层技术：亲水涂层 | 188
491 | 10 | 通用介入 | 造影导管-亲水型 | 已申请 | C0207010040000000446 | 国械注准20213030115 | 亲水涂层造影导管 | 亲水涂层造影导管 | 聚氨酯等 | 条 | 816 | 湖南埃普特医疗器械有限公司 | 湖南埃普特医疗器械有限公司 | 5.5F,有效长度（cm）:80,侧孔数目:1,弯形:TRG 2 | 7755080200 |  | C02070100400000004460000763 | 管径范围（F）：5.5,长度范围（cm）：80,涂层技术：亲水涂层 | 188
491 | 10 | 通用介入 | 造影导管-亲水型 | 已申请 | C0207010040000000446 | 国械注准20213030115 | 亲水涂层造影导管 | 亲水涂层造影导管 | 聚氨酯等 | 条 | 816 | 湖南埃普特医疗器械有限公司 | 湖南埃普特医疗器械有限公司 | 5F,有效长度（cm）:65,侧孔数目:2,弯形:MPC | 7750065062 |  | C02070100400000004460000762 | 管径范围（F）：5,长度范围（cm）：65,涂层技术：亲水涂层 | 188
491 | 10 | 通用介入 | 造影导管-亲水型 | 已申请 | C0207010040000000446 | 国械注准20213030115 | 亲水涂层造影导管 | 亲水涂层造影导管 | 聚氨酯等 | 条 | 816 | 湖南埃普特医疗器械有限公司 | 湖南埃普特医疗器械有限公司 | 5.5F,有效长度（cm）:130,侧孔数目:0,弯形:JL5 | 7755130165 |  | C02070100400000004460000761 | 管径范围（F）：5.5,长度范围（cm）：130,涂层技术：亲水涂层 | 188
491 | 10 | 通用介入 | 造影导管-亲水型 | 已申请 | C0207010040000000446 | 国械注准20213030115 | 亲水涂层造影导管 | 亲水涂层造影导管 | 聚氨酯等 | 条 | 816 | 湖南埃普特医疗器械有限公司 | 湖南埃普特医疗器械有限公司 | 5.5F,有效长度（cm）:110,侧孔数目:0,弯形:JL5 | 7755110164 |  | C02070100400000004460000760 | 管径范围（F）：5.5,长度范围（cm）：110,涂层技术：亲水涂层 | 188
491 | 10 | 通用介入 | 造影导管-亲水型 | 已申请 | C0207010040000000446 | 国械注准20213030115 | 亲水涂层造影导管 | 亲水涂层造影导管 | 聚氨酯等 | 条 | 816 | 湖南埃普特医疗器械有限公司 | 湖南埃普特医疗器械有限公司 | 5F,有效长度（cm）:110,侧孔数目:0,弯形:Vertebral | 7750110045 |  | C02070100400000004460000759 | 管径范围（F）：5,长度范围（cm）：110,涂层技术：亲水涂层 | 188
491 | 10 | 通用介入 | 造影导管-亲水型 | 已申请 | C0207010040000000446 | 国械注准20213030115 | 亲水涂层造影导管 | 亲水涂层造影导管 | 聚氨酯等 | 条 | 816 | 湖南埃普特医疗器械有限公司 | 湖南埃普特医疗器械有限公司 | 5.5F,有效长度（cm）:110,侧孔数目:0,弯形:Vertebral | 7755110045 |  | C02070100400000004460000758 | 管径范围（F）：5.5,长度范围（cm）：110,涂层技术：亲水涂层 | 188
491 | 10 | 通用介入 | 造影导管-亲水型 | 已申请 | C0207010040000000446 | 国械注准20213030115 | 亲水涂层造影导管 | 亲水涂层造影导管 | 聚氨酯等 | 条 | 816 | 湖南埃普特医疗器械有限公司 | 湖南埃普特医疗器械有限公司 | 5.5F,有效长度（cm）:100,侧孔数目:2,弯形:MPD | 7755100074 |  | C02070100400000004460000757 | 管径范围（F）：5.5,长度范围（cm）：100,涂层技术：亲水涂层 | 188
491 | 10 | 通用介入 | 造影导管-亲水型 | 已申请 | C0207010040000000446 | 国械注准20213030115 | 亲水涂层造影导管 | 亲水涂层造影导管 | 聚氨酯等 | 条 | 816 | 湖南埃普特医疗器械有限公司 | 湖南埃普特医疗器械有限公司 | 5.5F,有效长度（cm）:80,侧孔数目:2,弯形:MPD | 7755080072 |  | C02070100400000004460000756 | 管径范围（F）：5.5,长度范围（cm）：80,涂层技术：亲水涂层 | 188
491 | 10 | 通用介入 | 造影导管-亲水型 | 已申请 | C0207010040000000446 | 国械注准20213030115 | 亲水涂层造影导管 | 亲水涂层造影导管 | 聚氨酯等 | 条 | 816 | 湖南埃普特医疗器械有限公司 | 湖南埃普特医疗器械有限公司 | 5F,有效长度（cm）:110,侧孔数目:0,弯形:JR6 | 7750110179 |  | C02070100400000004460000754 | 管径范围（F）：5,长度范围（cm）：110,涂层技术：亲水涂层 | 188
491 | 10 | 通用介入 | 造影导管-亲水型 | 已申请 | C0207010040000000446 | 国械注准20213030115 | 亲水涂层造影导管 | 亲水涂层造影导管 | 聚氨酯等 | 条 | 816 | 湖南埃普特医疗器械有限公司 | 湖南埃普特医疗器械有限公司 | 5.5F,有效长度（cm）:100,侧孔数目:0,弯形:IM | 7755100150 |  | C02070100400000004460000753 | 管径范围（F）：5.5,长度范围（cm）：100,涂层技术：亲水涂层 | 188
491 | 10 | 通用介入 | 造影导管-亲水型 | 已申请 | C0207010040000000446 | 国械注准20213030115 | 亲水涂层造影导管 | 亲水涂层造影导管 | 聚氨酯等 | 条 | 816 | 湖南埃普特医疗器械有限公司 | 湖南埃普特医疗器械有限公司 | 5F,有效长度（cm）:110,侧孔数目:1,弯形:TRG | 7750110192 |  | C02070100400000004460000752 | 管径范围（F）：5,长度范围（cm）：110,涂层技术：亲水涂层 | 188
491 | 10 | 通用介入 | 造影导管-亲水型 | 已申请 | C0207010040000000446 | 国械注准20213030115 | 亲水涂层造影导管 | 亲水涂层造影导管 | 聚氨酯等 | 条 | 816 | 湖南埃普特医疗器械有限公司 | 湖南埃普特医疗器械有限公司 | 5F,有效长度（cm）:80,侧孔数目:0,弯形:Renal small | 7750080120 |  | C02070100400000004460000748 | 管径范围（F）：5,长度范围（cm）：80,涂层技术：亲水涂层 | 188
491 | 10 | 通用介入 | 造影导管-亲水型 | 已申请 | C0207010040000000446 | 国械注准20213030115 | 亲水涂层造影导管 | 亲水涂层造影导管 | 聚氨酯等 | 条 | 816 | 湖南埃普特医疗器械有限公司 | 湖南埃普特医疗器械有限公司 | 5.5F,有效长度（cm）:100,侧孔数目:6,弯形:PIG-145° | 7755100025 |  | C02070100400000004460000747 | 管径范围（F）：5.5,长度范围（cm）：100,涂层技术：亲水涂层 | 188
491 | 10 | 通用介入 | 造影导管-亲水型 | 已申请 | C0207010040000000446 | 国械注准20213030115 | 亲水涂层造影导管 | 亲水涂层造影导管 | 聚氨酯等 | 条 | 816 | 湖南埃普特医疗器械有限公司 | 湖南埃普特医疗器械有限公司 | 5F,有效长度（cm）:130,侧孔数目:8,弯形:PIG-155° | 7750130042 |  | C02070100400000004460000746 | 管径范围（F）：5,长度范围（cm）：130,涂层技术：亲水涂层 | 188
491 | 10 | 通用介入 | 造影导管-亲水型 | 已申请 | C0207010040000000446 | 国械注准20213030115 | 亲水涂层造影导管 | 亲水涂层造影导管 | 聚氨酯等 | 条 | 816 | 湖南埃普特医疗器械有限公司 | 湖南埃普特医疗器械有限公司 | 5.5F,有效长度（cm）:65,侧孔数目:2,弯形:MPB | 7755065054 |  | C02070100400000004460000745 | 管径范围（F）：5.5,长度范围（cm）：65,涂层技术：亲水涂层 | 188
491 | 10 | 通用介入 | 造影导管-亲水型 | 已申请 | C0207010040000000446 | 国械注准20213030115 | 亲水涂层造影导管 | 亲水涂层造影导管 | 聚氨酯等 | 条 | 816 | 湖南埃普特医疗器械有限公司 | 湖南埃普特医疗器械有限公司 | 5F,有效长度（cm）:130,侧孔数目:0,弯形:JR4 | 7750130174 |  | C02070100400000004460000742 | 管径范围（F）：5,长度范围（cm）：130,涂层技术：亲水涂层 | 188
491 | 10 | 通用介入 | 造影导管-亲水型 | 已申请 | C0207010040000000446 | 国械注准20213030115 | 亲水涂层造影导管 | 亲水涂层造影导管 | 聚氨酯等 | 条 | 816 | 湖南埃普特医疗器械有限公司 | 湖南埃普特医疗器械有限公司 | 5F,有效长度（cm）:65,侧孔数目:2,弯形:COBRA I | 7750065095 |  | C02070100400000004460000741 | 管径范围（F）：5,长度范围（cm）：65,涂层技术：亲水涂层 | 188
491 | 10 | 通用介入 | 造影导管-亲水型 | 已申请 | C0207010040000000446 | 国械注准20213030115 | 亲水涂层造影导管 | 亲水涂层造影导管 | 聚氨酯等 | 条 | 816 | 湖南埃普特医疗器械有限公司 | 湖南埃普特医疗器械有限公司 | 5.5F,有效长度（cm）:80,侧孔数目:1,弯形:TRG | 7755080188 |  | C02070100400000004460000736 | 管径范围（F）：5.5,长度范围（cm）：80,涂层技术：亲水涂层 | 188
491 | 10 | 通用介入 | 造影导管-亲水型 | 已申请 | C0207010040000000446 | 国械注准20213030115 | 亲水涂层造影导管 | 亲水涂层造影导管 | 聚氨酯等 | 条 | 816 | 湖南埃普特医疗器械有限公司 | 湖南埃普特医疗器械有限公司 | 5F,有效长度（cm）:130,侧孔数目:0,弯形:JL4 | 7750130159 |  | C02070100400000004460000735 | 管径范围（F）：5,长度范围（cm）：130,涂层技术：亲水涂层 | 188
491 | 10 | 通用介入 | 造影导管-亲水型 | 已申请 | C0207010040000000446 | 国械注准20213030115 | 亲水涂层造影导管 | 亲水涂层造影导管 | 聚氨酯等 | 条 | 816 | 湖南埃普特医疗器械有限公司 | 湖南埃普特医疗器械有限公司 | 5F,有效长度（cm）:125,侧孔数目:2,弯形:MPB | 7750125060 |  | C02070100400000004460000733 | 管径范围（F）：5,长度范围（cm）：125,涂层技术：亲水涂层 | 188
491 | 10 | 通用介入 | 造影导管-亲水型 | 已申请 | C0207010040000000446 | 国械注准20213030115 | 亲水涂层造影导管 | 亲水涂层造影导管 | 聚氨酯等 | 条 | 816 | 湖南埃普特医疗器械有限公司 | 湖南埃普特医疗器械有限公司 | 5F,有效长度（cm）:65,侧孔数目:0,弯形:RLG | 7750065151 |  | C02070100400000004460000732 | 管径范围（F）：5,长度范围（cm）：65,涂层技术：亲水涂层 | 188
491 | 10 | 通用介入 | 造影导管-亲水型 | 已申请 | C0207010040000000446 | 国械注准20213030115 | 亲水涂层造影导管 | 亲水涂层造影导管 | 聚氨酯等 | 条 | 816 | 湖南埃普特医疗器械有限公司 | 湖南埃普特医疗器械有限公司 | 5.5F,有效长度（cm）:80,侧孔数目:2,弯形:COBRA I | 7755080097 |  | C02070100400000004460000731 | 管径范围（F）：5.5,长度范围（cm）：80,涂层技术：亲水涂层 | 188
491 | 10 | 通用介入 | 造影导管-亲水型 | 已申请 | C0207010040000000446 | 国械注准20213030115 | 亲水涂层造影导管 | 亲水涂层造影导管 | 聚氨酯等 | 条 | 816 | 湖南埃普特医疗器械有限公司 | 湖南埃普特医疗器械有限公司 | 5.5F,有效长度（cm）:125,侧孔数目:2,弯形:COBRA II | 7755125109 |  | C02070100400000004460000729 | 管径范围（F）：5.5,长度范围（cm）：125,涂层技术：亲水涂层 | 188
491 | 10 | 通用介入 | 造影导管-亲水型 | 已申请 | C0207010040000000446 | 国械注准20213030115 | 亲水涂层造影导管 | 亲水涂层造影导管 | 聚氨酯等 | 条 | 816 | 湖南埃普特医疗器械有限公司 | 湖南埃普特医疗器械有限公司 | 5F,有效长度（cm）:125,侧孔数目:2,弯形:MPE | 7750125084 |  | C02070100400000004460000728 | 管径范围（F）：5,长度范围（cm）：125,涂层技术：亲水涂层 | 188
491 | 10 | 通用介入 | 造影导管-亲水型 | 已申请 | C0207010040000000446 | 国械注准20213030115 | 亲水涂层造影导管 | 亲水涂层造影导管 | 聚氨酯等 | 条 | 816 | 湖南埃普特医疗器械有限公司 | 湖南埃普特医疗器械有限公司 | 5F,有效长度（cm）:80,侧孔数目:0,弯形:VS | 7750080142 |  | C02070100400000004460000727 | 管径范围（F）：5,长度范围（cm）：80,涂层技术：亲水涂层 | 188
491 | 10 | 通用介入 | 造影导管-亲水型 | 已申请 | C0207010040000000446 | 国械注准20213030115 | 亲水涂层造影导管 | 亲水涂层造影导管 | 聚氨酯等 | 条 | 816 | 湖南埃普特医疗器械有限公司 | 湖南埃普特医疗器械有限公司 | 5.5F,有效长度（cm）:120,侧孔数目:6,弯形:PIG-155° | 7755120037 |  | C02070100400000004460000726 | 管径范围（F）：5.5,长度范围（cm）：120,涂层技术：亲水涂层 | 188
491 | 10 | 通用介入 | 造影导管-亲水型 | 已申请 | C0207010040000000446 | 国械注准20213030115 | 亲水涂层造影导管 | 亲水涂层造影导管 | 聚氨酯等 | 条 | 816 | 湖南埃普特医疗器械有限公司 | 湖南埃普特医疗器械有限公司 | 5.5F,有效长度（cm）:65,侧孔数目:0,弯形:Shepherd Hook II | 7755065130 |  | C02070100400000004460000725 | 管径范围（F）：5.5,长度范围（cm）：65,涂层技术：亲水涂层 | 188
491 | 10 | 通用介入 | 造影导管-亲水型 | 已申请 | C0207010040000000446 | 国械注准20213030115 | 亲水涂层造影导管 | 亲水涂层造影导管 | 聚氨酯等 | 条 | 816 | 湖南埃普特医疗器械有限公司 | 湖南埃普特医疗器械有限公司 | 5.5F,有效长度（cm）:100,侧孔数目:2,弯形:MPB | 7755100058 |  | C02070100400000004460000724 | 管径范围（F）：5.5,长度范围（cm）：100,涂层技术：亲水涂层 | 188
491 | 10 | 通用介入 | 造影导管-亲水型 | 已申请 | C0207010040000000446 | 国械注准20213030115 | 亲水涂层造影导管 | 亲水涂层造影导管 | 聚氨酯等 | 条 | 816 | 湖南埃普特医疗器械有限公司 | 湖南埃普特医疗器械有限公司 | 5.5F,有效长度（cm）:130,侧孔数目:0,弯形:JL4.5 | 7755130162 |  | C02070100400000004460000720 | 管径范围（F）：5.5,长度范围（cm）：130,涂层技术：亲水涂层 | 188
491 | 10 | 通用介入 | 造影导管-亲水型 | 已申请 | C0207010040000000446 | 国械注准20213030115 | 亲水涂层造影导管 | 亲水涂层造影导管 | 聚氨酯等 | 条 | 816 | 湖南埃普特医疗器械有限公司 | 湖南埃普特医疗器械有限公司 | 5.5F,有效长度（cm）:125,侧孔数目:0,弯形:MPA | 7755125053 |  | C02070100400000004460000717 | 管径范围（F）：5.5,长度范围（cm）：125,涂层技术：亲水涂层 | 188
491 | 10 | 通用介入 | 造影导管-亲水型 | 已申请 | C0207010040000000446 | 国械注准20213030115 | 亲水涂层造影导管 | 亲水涂层造影导管 | 聚氨酯等 | 条 | 816 | 湖南埃普特医疗器械有限公司 | 湖南埃普特医疗器械有限公司 | 5F,有效长度（cm）:125,侧孔数目:2,弯形:MPD | 7750125076 |  | C02070100400000004460000716 | 管径范围（F）：5,长度范围（cm）：125,涂层技术：亲水涂层 | 188
491 | 10 | 通用介入 | 造影导管-亲水型 | 已申请 | C0207010040000000446 | 国械注准20213030115 | 亲水涂层造影导管 | 亲水涂层造影导管 | 聚氨酯等 | 条 | 816 | 湖南埃普特医疗器械有限公司 | 湖南埃普特医疗器械有限公司 | 5.5F,有效长度（cm）:125,侧孔数目:0,弯形:COBRA I | 7755125102 |  | C02070100400000004460000715 | 管径范围（F）：5.5,长度范围（cm）：125,涂层技术：亲水涂层 | 188
491 | 10 | 通用介入 | 造影导管-亲水型 | 已申请 | C0207010040000000446 | 国械注准20213030115 | 亲水涂层造影导管 | 亲水涂层造影导管 | 聚氨酯等 | 条 | 816 | 湖南埃普特医疗器械有限公司 | 湖南埃普特医疗器械有限公司 | 5F,有效长度（cm）:150,侧孔数目:0,弯形:Renal small | 7750150124 |  | C02070100400000004460000714 | 管径范围（F）：5,长度范围（cm）：150,涂层技术：亲水涂层 | 188
491 | 10 | 通用介入 | 造影导管-亲水型 | 已申请 | C0207010040000000446 | 国械注准20213030115 | 亲水涂层造影导管 | 亲水涂层造影导管 | 聚氨酯等 | 条 | 816 | 湖南埃普特医疗器械有限公司 | 湖南埃普特医疗器械有限公司 | 5.5F,有效长度（cm）:80,侧孔数目:0,弯形:Renal small | 7755080120 |  | C02070100400000004460000713 | 管径范围（F）：5.5,长度范围（cm）：80,涂层技术：亲水涂层 | 188
491 | 10 | 通用介入 | 造影导管-亲水型 | 已申请 | C0207010040000000446 | 国械注准20213030115 | 亲水涂层造影导管 | 亲水涂层造影导管 | 聚氨酯等 | 条 | 816 | 湖南埃普特医疗器械有限公司 | 湖南埃普特医疗器械有限公司 | 5.5F,有效长度（cm）:90,侧孔数目:0,弯形:RUC | 7755090147 |  | C02070100400000004460000712 | 管径范围（F）：5.5,长度范围（cm）：90,涂层技术：亲水涂层 | 188
491 | 10 | 通用介入 | 造影导管-亲水型 | 已申请 | C0207010040000000446 | 国械注准20213030115 | 亲水涂层造影导管 | 亲水涂层造影导管 | 聚氨酯等 | 条 | 816 | 湖南埃普特医疗器械有限公司 | 湖南埃普特医疗器械有限公司 | 5.5F,有效长度（cm）:110,侧孔数目:1,弯形:TRG | 7755110192 |  | C02070100400000004460000711 | 管径范围（F）：5.5,长度范围（cm）：110,涂层技术：亲水涂层 | 188
491 | 10 | 通用介入 | 造影导管-亲水型 | 已申请 | C0207010040000000446 | 国械注准20213030115 | 亲水涂层造影导管 | 亲水涂层造影导管 | 聚氨酯等 | 条 | 816 | 湖南埃普特医疗器械有限公司 | 湖南埃普特医疗器械有限公司 | 5F,有效长度（cm）:65,侧孔数目:2,弯形:Renal small | 7750065119 |  | C02070100400000004460000706 | 管径范围（F）：5,长度范围（cm）：65,涂层技术：亲水涂层 | 188
491 | 10 | 通用介入 | 造影导管-亲水型 | 已申请 | C0207010040000000446 | 国械注准20213030115 | 亲水涂层造影导管 | 亲水涂层造影导管 | 聚氨酯等 | 条 | 816 | 湖南埃普特医疗器械有限公司 | 湖南埃普特医疗器械有限公司 | 5F,有效长度（cm）:80,侧孔数目:2,弯形:MPB | 7750080056 |  | C02070100400000004460000704 | 管径范围（F）：5,长度范围（cm）：80,涂层技术：亲水涂层 | 188
491 | 10 | 通用介入 | 造影导管-亲水型 | 已申请 | C0207010040000000446 | 国械注准20213030115 | 亲水涂层造影导管 | 亲水涂层造影导管 | 聚氨酯等 | 条 | 816 | 湖南埃普特医疗器械有限公司 | 湖南埃普特医疗器械有限公司 | 5F,有效长度（cm）:100,侧孔数目:0,弯形:COBRA II | 7750100108 |  | C02070100400000004460000702 | 管径范围（F）：5,长度范围（cm）：100,涂层技术：亲水涂层 | 188
491 | 10 | 通用介入 | 造影导管-亲水型 | 已申请 | C0207010040000000446 | 国械注准20213030115 | 亲水涂层造影导管 | 亲水涂层造影导管 | 聚氨酯等 | 条 | 816 | 湖南埃普特医疗器械有限公司 | 湖南埃普特医疗器械有限公司 | 5F,有效长度（cm）:125,侧孔数目:2,弯形:COBRA II | 7750125109 |  | C02070100400000004460000701 | 管径范围（F）：5,长度范围（cm）：125,涂层技术：亲水涂层 | 188
491 | 10 | 通用介入 | 造影导管-亲水型 | 已申请 | C0207010040000000446 | 国械注准20213030115 | 亲水涂层造影导管 | 亲水涂层造影导管 | 聚氨酯等 | 条 | 816 | 湖南埃普特医疗器械有限公司 | 湖南埃普特医疗器械有限公司 | 5.5F,有效长度（cm）:80,侧孔数目:2,弯形:MPB | 7755080056 |  | C02070100400000004460000700 | 管径范围（F）：5.5,长度范围（cm）：80,涂层技术：亲水涂层 | 188
491 | 10 | 通用介入 | 造影导管-亲水型 | 已申请 | C0207010040000000446 | 国械注准20213030115 | 亲水涂层造影导管 | 亲水涂层造影导管 | 聚氨酯等 | 条 | 816 | 湖南埃普特医疗器械有限公司 | 湖南埃普特医疗器械有限公司 | 5.5F,有效长度（cm）:65,侧孔数目:2,弯形:COBRA II | 7755065103 |  | C02070100400000004460000698 | 管径范围（F）：5.5,长度范围（cm）：65,涂层技术：亲水涂层 | 188
491 | 10 | 通用介入 | 造影导管-亲水型 | 已申请 | C0207010040000000446 | 国械注准20213030115 | 亲水涂层造影导管 | 亲水涂层造影导管 | 聚氨酯等 | 条 | 816 | 湖南埃普特医疗器械有限公司 | 湖南埃普特医疗器械有限公司 | 5F,有效长度（cm）:130,侧孔数目:0,弯形:JL3.5 | 7750130156 |  | C02070100400000004460000695 | 管径范围（F）：5,长度范围（cm）：130,涂层技术：亲水涂层 | 188
491 | 10 | 通用介入 | 造影导管-亲水型 | 已申请 | C0207010040000000446 | 国械注准20213030115 | 亲水涂层造影导管 | 亲水涂层造影导管 | 聚氨酯等 | 条 | 816 | 湖南埃普特医疗器械有限公司 | 湖南埃普特医疗器械有限公司 | 5F,有效长度（cm）:125,侧孔数目:0,弯形:VTK | 7750125141 |  | C02070100400000004460000694 | 管径范围（F）：5,长度范围（cm）：125,涂层技术：亲水涂层 | 188
491 | 10 | 通用介入 | 造影导管-亲水型 | 已申请 | C0207010040000000446 | 国械注准20213030115 | 亲水涂层造影导管 | 亲水涂层造影导管 | 聚氨酯等 | 条 | 816 | 湖南埃普特医疗器械有限公司 | 湖南埃普特医疗器械有限公司 | 5.5F,有效长度（cm）:65,侧孔数目:0,弯形:Vertebral | 7755065043 |  | C02070100400000004460000688 | 管径范围（F）：5.5,长度范围（cm）：65,涂层技术：亲水涂层 | 188
491 | 10 | 通用介入 | 造影导管-亲水型 | 已申请 | C0207010040000000446 | 国械注准20213030115 | 亲水涂层造影导管 | 亲水涂层造影导管 | 聚氨酯等 | 条 | 816 | 湖南埃普特医疗器械有限公司 | 湖南埃普特医疗器械有限公司 | 5F,有效长度（cm）:100,侧孔数目:6,弯形:直形 | 7750100005 |  | C02070100400000004460000687 | 管径范围（F）：5,长度范围（cm）：100,涂层技术：亲水涂层 | 188
491 | 10 | 通用介入 | 造影导管-亲水型 | 已申请 | C0207010040000000446 | 国械注准20213030115 | 亲水涂层造影导管 | 亲水涂层造影导管 | 聚氨酯等 | 条 | 816 | 湖南埃普特医疗器械有限公司 | 湖南埃普特医疗器械有限公司 | 5F,有效长度（cm）:100,侧孔数目:2,弯形:MPB | 7750100058 |  | C02070100400000004460000685 | 管径范围（F）：5,长度范围（cm）：100,涂层技术：亲水涂层 | 188
491 | 10 | 通用介入 | 造影导管-亲水型 | 已申请 | C0207010040000000446 | 国械注准20213030115 | 亲水涂层造影导管 | 亲水涂层造影导管 | 聚氨酯等 | 条 | 816 | 湖南埃普特医疗器械有限公司 | 湖南埃普特医疗器械有限公司 | 5.5F,有效长度（cm）:125,侧孔数目:0,弯形:HeadHunter 2 | 7755125135 |  | C02070100400000004460000682 | 管径范围（F）：5.5,长度范围（cm）：125,涂层技术：亲水涂层 | 188
491 | 10 | 通用介入 | 造影导管-亲水型 | 已申请 | C0207010040000000446 | 国械注准20213030115 | 亲水涂层造影导管 | 亲水涂层造影导管 | 聚氨酯等 | 条 | 816 | 湖南埃普特医疗器械有限公司 | 湖南埃普特医疗器械有限公司 | 5.5F,有效长度（cm）:65,侧孔数目:0,弯形:MPC | 7755065063 |  | C02070100400000004460000681 | 管径范围（F）：5.5,长度范围（cm）：65,涂层技术：亲水涂层 | 188
491 | 10 | 通用介入 | 造影导管-亲水型 | 已申请 | C0207010040000000446 | 国械注准20213030115 | 亲水涂层造影导管 | 亲水涂层造影导管 | 聚氨酯等 | 条 | 816 | 湖南埃普特医疗器械有限公司 | 湖南埃普特医疗器械有限公司 | 5F,有效长度（cm）:65,侧孔数目:0,弯形:直形 | 7750065002 |  | C02070100400000004460000680 | 管径范围（F）：5,长度范围（cm）：65,涂层技术：亲水涂层 | 188
491 | 10 | 通用介入 | 造影导管-亲水型 | 已申请 | C0207010040000000446 | 国械注准20213030115 | 亲水涂层造影导管 | 亲水涂层造影导管 | 聚氨酯等 | 条 | 816 | 湖南埃普特医疗器械有限公司 | 湖南埃普特医疗器械有限公司 | 5F,有效长度（cm）:110,侧孔数目:8,弯形:PIG-155° | 7750110041 |  | C02070100400000004460000679 | 管径范围（F）：5,长度范围（cm）：110,涂层技术：亲水涂层 | 188
491 | 10 | 通用介入 | 造影导管-亲水型 | 已申请 | C0207010040000000446 | 国械注准20213030115 | 亲水涂层造影导管 | 亲水涂层造影导管 | 聚氨酯等 | 条 | 816 | 湖南埃普特医疗器械有限公司 | 湖南埃普特医疗器械有限公司 | 5.5F,有效长度（cm）:100,侧孔数目:2,弯形:MPC | 7755100066 |  | C02070100400000004460000676 | 管径范围（F）：5.5,长度范围（cm）：100,涂层技术：亲水涂层 | 188
491 | 10 | 通用介入 | 造影导管-亲水型 | 已申请 | C0207010040000000446 | 国械注准20213030115 | 亲水涂层造影导管 | 亲水涂层造影导管 | 聚氨酯等 | 条 | 816 | 湖南埃普特医疗器械有限公司 | 湖南埃普特医疗器械有限公司 | 5F,有效长度（cm）:100,侧孔数目:2,弯形:MPC | 7750100066 |  | C02070100400000004460000675 | 管径范围（F）：5,长度范围（cm）：100,涂层技术：亲水涂层 | 188
491 | 10 | 通用介入 | 造影导管-亲水型 | 已申请 | C0207010040000000446 | 国械注准20213030115 | 亲水涂层造影导管 | 亲水涂层造影导管 | 聚氨酯等 | 条 | 816 | 湖南埃普特医疗器械有限公司 | 湖南埃普特医疗器械有限公司 | 5.5F,有效长度（cm）:100,侧孔数目:8,弯形:PIG-155° | 7755100040 |  | C02070100400000004460000674 | 管径范围（F）：5.5,长度范围（cm）：100,涂层技术：亲水涂层 | 188
491 | 10 | 通用介入 | 造影导管-亲水型 | 已申请 | C0207010040000000446 | 国械注准20213030115 | 亲水涂层造影导管 | 亲水涂层造影导管 | 聚氨酯等 | 条 | 816 | 湖南埃普特医疗器械有限公司 | 湖南埃普特医疗器械有限公司 | 5F,有效长度（cm）:130,侧孔数目:0,弯形:JL4.5 | 7750130162 |  | C02070100400000004460000673 | 管径范围（F）：5,长度范围（cm）：130,涂层技术：亲水涂层 | 188
491 | 10 | 通用介入 | 造影导管-亲水型 | 已申请 | C0207010040000000446 | 国械注准20213030115 | 亲水涂层造影导管 | 亲水涂层造影导管 | 聚氨酯等 | 条 | 816 | 湖南埃普特医疗器械有限公司 | 湖南埃普特医疗器械有限公司 | 5F,有效长度（cm）:100,侧孔数目:0,弯形:COBRA III | 7750100116 |  | C02070100400000004460000672 | 管径范围（F）：5,长度范围（cm）：100,涂层技术：亲水涂层 | 188
491 | 10 | 通用介入 | 造影导管-亲水型 | 已申请 | C0207010040000000446 | 国械注准20213030115 | 亲水涂层造影导管 | 亲水涂层造影导管 | 聚氨酯等 | 条 | 816 | 湖南埃普特医疗器械有限公司 | 湖南埃普特医疗器械有限公司 | 5F,有效长度（cm）:65,侧孔数目:2,弯形:COBRA II | 7750065103 |  | C02070100400000004460000670 | 管径范围（F）：5,长度范围（cm）：65,涂层技术：亲水涂层 | 188
491 | 10 | 通用介入 | 造影导管-亲水型 | 已申请 | C0207010040000000446 | 国械注准20213030115 | 亲水涂层造影导管 | 亲水涂层造影导管 | 聚氨酯等 | 条 | 816 | 湖南埃普特医疗器械有限公司 | 湖南埃普特医疗器械有限公司 | 5.5F,有效长度（cm）:100,侧孔数目:2,弯形:SIM II | 7755100091 |  | C02070100400000004460000669 | 管径范围（F）：5.5,长度范围（cm）：100,涂层技术：亲水涂层 | 188
491 | 10 | 通用介入 | 造影导管-亲水型 | 已申请 | C0207010040000000446 | 国械注准20213030115 | 亲水涂层造影导管 | 亲水涂层造影导管 | 聚氨酯等 | 条 | 816 | 湖南埃普特医疗器械有限公司 | 湖南埃普特医疗器械有限公司 | 5.5F,有效长度（cm）:100,侧孔数目:0,弯形:HeadHunter 5 | 7755100138 |  | C02070100400000004460000668 | 管径范围（F）：5.5,长度范围（cm）：100,涂层技术：亲水涂层 | 188
491 | 10 | 通用介入 | 造影导管-亲水型 | 已申请 | C0207010040000000446 | 国械注准20213030115 | 亲水涂层造影导管 | 亲水涂层造影导管 | 聚氨酯等 | 条 | 816 | 湖南埃普特医疗器械有限公司 | 湖南埃普特医疗器械有限公司 | 5F,有效长度（cm）:65,侧孔数目:0,弯形:COBRA II | 7750065104 |  | C02070100400000004460000667 | 管径范围（F）：5,长度范围（cm）：65,涂层技术：亲水涂层 | 188
491 | 10 | 通用介入 | 造影导管-亲水型 | 已申请 | C0207010040000000446 | 国械注准20213030115 | 亲水涂层造影导管 | 亲水涂层造影导管 | 聚氨酯等 | 条 | 816 | 湖南埃普特医疗器械有限公司 | 湖南埃普特医疗器械有限公司 | 5.5F,有效长度（cm）:65,侧孔数目:2,弯形:COBRA I | 7755065095 |  | C02070100400000004460000665 | 管径范围（F）：5.5,长度范围（cm）：65,涂层技术：亲水涂层 | 188
491 | 10 | 通用介入 | 造影导管-亲水型 | 已申请 | C0207010040000000446 | 国械注准20213030115 | 亲水涂层造影导管 | 亲水涂层造影导管 | 聚氨酯等 | 条 | 816 | 湖南埃普特医疗器械有限公司 | 湖南埃普特医疗器械有限公司 | 5F,有效长度（cm）:100,侧孔数目:0,弯形:Vertebral | 7750100044 |  | C02070100400000004460000664 | 管径范围（F）：5,长度范围（cm）：100,涂层技术：亲水涂层 | 188
491 | 10 | 通用介入 | 造影导管-亲水型 | 已申请 | C0207010040000000446 | 国械注准20213030115 | 亲水涂层造影导管 | 亲水涂层造影导管 | 聚氨酯等 | 条 | 816 | 湖南埃普特医疗器械有限公司 | 湖南埃普特医疗器械有限公司 | 5.5F,有效长度（cm）:100,侧孔数目:0,弯形:Mani | 7755100085 |  | C02070100400000004460000663 | 管径范围（F）：5.5,长度范围（cm）：100,涂层技术：亲水涂层 | 188
491 | 10 | 通用介入 | 造影导管-亲水型 | 已申请 | C0207010040000000446 | 国械注准20213030115 | 亲水涂层造影导管 | 亲水涂层造影导管 | 聚氨酯等 | 条 | 816 | 湖南埃普特医疗器械有限公司 | 湖南埃普特医疗器械有限公司 | 5.5F,有效长度（cm）:80,侧孔数目:0,弯形:VS 1 | 7755080143 |  | C02070100400000004460000660 | 管径范围（F）：5.5,长度范围（cm）：80,涂层技术：亲水涂层 | 188
491 | 10 | 通用介入 | 造影导管-亲水型 | 已申请 | C0207010040000000446 | 国械注准20213030115 | 亲水涂层造影导管 | 亲水涂层造影导管 | 聚氨酯等 | 条 | 816 | 湖南埃普特医疗器械有限公司 | 湖南埃普特医疗器械有限公司 | 5F,有效长度（cm）:90,侧孔数目:0,弯形:RUC | 7750090147 |  | C02070100400000004460000659 | 管径范围（F）：5,长度范围（cm）：90,涂层技术：亲水涂层 | 188
491 | 10 | 通用介入 | 造影导管-亲水型 | 已申请 | C0207010040000000446 | 国械注准20213030115 | 亲水涂层造影导管 | 亲水涂层造影导管 | 聚氨酯等 | 条 | 816 | 湖南埃普特医疗器械有限公司 | 湖南埃普特医疗器械有限公司 | 5F,有效长度（cm）:65,侧孔数目:2,弯形:MPB | 7750065054 |  | C02070100400000004460000658 | 管径范围（F）：5,长度范围（cm）：65,涂层技术：亲水涂层 | 188
491 | 10 | 通用介入 | 造影导管-亲水型 | 已申请 | C0207010040000000446 | 国械注准20213030115 | 亲水涂层造影导管 | 亲水涂层造影导管 | 聚氨酯等 | 条 | 816 | 湖南埃普特医疗器械有限公司 | 湖南埃普特医疗器械有限公司 | 5.5F,有效长度（cm）:100,侧孔数目:0,弯形:RLG | 7755100152 |  | C02070100400000004460000657 | 管径范围（F）：5.5,长度范围（cm）：100,涂层技术：亲水涂层 | 188
491 | 10 | 通用介入 | 造影导管-亲水型 | 已申请 | C0207010040000000446 | 国械注准20213030115 | 亲水涂层造影导管 | 亲水涂层造影导管 | 聚氨酯等 | 条 | 816 | 湖南埃普特医疗器械有限公司 | 湖南埃普特医疗器械有限公司 | 5F,有效长度（cm）:125,侧孔数目:2,弯形:COBRA III | 7750125117 |  | C02070100400000004460000655 | 管径范围（F）：5,长度范围（cm）：125,涂层技术：亲水涂层 | 188
491 | 10 | 通用介入 | 造影导管-亲水型 | 已申请 | C0207010040000000446 | 国械注准20213030115 | 亲水涂层造影导管 | 亲水涂层造影导管 | 聚氨酯等 | 条 | 816 | 湖南埃普特医疗器械有限公司 | 湖南埃普特医疗器械有限公司 | 5.5F,有效长度（cm）:130,侧孔数目:0,弯形:JL3.5 | 7755130156 |  | C02070100400000004460000654 | 管径范围（F）：5.5,长度范围（cm）：130,涂层技术：亲水涂层 | 188
491 | 10 | 通用介入 | 造影导管-亲水型 | 已申请 | C0207010040000000446 | 国械注准20213030115 | 亲水涂层造影导管 | 亲水涂层造影导管 | 聚氨酯等 | 条 | 816 | 湖南埃普特医疗器械有限公司 | 湖南埃普特医疗器械有限公司 | 5F,有效长度（cm）:110,侧孔数目:0,弯形:TRG 2 | 7750110203 |  | C02070100400000004460000653 | 管径范围（F）：5,长度范围（cm）：110,涂层技术：亲水涂层 | 188
491 | 10 | 通用介入 | 造影导管-亲水型 | 已申请 | C0207010040000000446 | 国械注准20213030115 | 亲水涂层造影导管 | 亲水涂层造影导管 | 聚氨酯等 | 条 | 816 | 湖南埃普特医疗器械有限公司 | 湖南埃普特医疗器械有限公司 | 5.5F,有效长度（cm）:110,侧孔数目:0,弯形:JR3.5 | 7755110170 |  | C02070100400000004460000650 | 管径范围（F）：5.5,长度范围（cm）：110,涂层技术：亲水涂层 | 188
491 | 10 | 通用介入 | 造影导管-亲水型 | 已申请 | C0207010040000000446 | 国械注准20213030115 | 亲水涂层造影导管 | 亲水涂层造影导管 | 聚氨酯等 | 条 | 816 | 湖南埃普特医疗器械有限公司 | 湖南埃普特医疗器械有限公司 | 5.5F,有效长度（cm）:110,侧孔数目:8,弯形:PIG-145° | 7755110031 |  | C02070100400000004460000649 | 管径范围（F）：5.5,长度范围（cm）：110,涂层技术：亲水涂层 | 188
491 | 10 | 通用介入 | 造影导管-亲水型 | 已申请 | C0207010040000000446 | 国械注准20213030115 | 亲水涂层造影导管 | 亲水涂层造影导管 | 聚氨酯等 | 条 | 816 | 湖南埃普特医疗器械有限公司 | 湖南埃普特医疗器械有限公司 | 5.5F,有效长度（cm）:80,侧孔数目:8,弯形:PIG | 7755080019 |  | C02070100400000004460000648 | 管径范围（F）：5.5,长度范围（cm）：80,涂层技术：亲水涂层 | 188
491 | 10 | 通用介入 | 造影导管-亲水型 | 已申请 | C0207010040000000446 | 国械注准20213030115 | 亲水涂层造影导管 | 亲水涂层造影导管 | 聚氨酯等 | 条 | 816 | 湖南埃普特医疗器械有限公司 | 湖南埃普特医疗器械有限公司 | 5.5F,有效长度（cm）:110,侧孔数目:0,弯形:TRG 1 | 7755110197 |  | C02070100400000004460000647 | 管径范围（F）：5.5,长度范围（cm）：110,涂层技术：亲水涂层 | 188
491 | 10 | 通用介入 | 造影导管-亲水型 | 已申请 | C0207010040000000446 | 国械注准20213030115 | 亲水涂层造影导管 | 亲水涂层造影导管 | 聚氨酯等 | 条 | 816 | 湖南埃普特医疗器械有限公司 | 湖南埃普特医疗器械有限公司 | 5.5F,有效长度（cm）:80,侧孔数目:0,弯形:TRG | 7755080187 |  | C02070100400000004460000645 | 管径范围（F）：5.5,长度范围（cm）：80,涂层技术：亲水涂层 | 188
491 | 10 | 通用介入 | 造影导管-亲水型 | 已申请 | C0207010040000000446 | 国械注准20213030115 | 亲水涂层造影导管 | 亲水涂层造影导管 | 聚氨酯等 | 条 | 816 | 湖南埃普特医疗器械有限公司 | 湖南埃普特医疗器械有限公司 | 5.5F,有效长度（cm）:120,侧孔数目:6,弯形:直形 | 7755120009 |  | C02070100400000004460000642 | 管径范围（F）：5.5,长度范围（cm）：120,涂层技术：亲水涂层 | 188
491 | 10 | 通用介入 | 造影导管-亲水型 | 已申请 | C0207010040000000446 | 国械注准20213030115 | 亲水涂层造影导管 | 亲水涂层造影导管 | 聚氨酯等 | 条 | 816 | 湖南埃普特医疗器械有限公司 | 湖南埃普特医疗器械有限公司 | 5.5F,有效长度（cm）:100,侧孔数目:8,弯形:PIG | 7755100020 |  | C02070100400000004460000641 | 管径范围（F）：5.5,长度范围（cm）：100,涂层技术：亲水涂层 | 188
491 | 10 | 通用介入 | 造影导管-亲水型 | 已申请 | C0207010040000000446 | 国械注准20213030115 | 亲水涂层造影导管 | 亲水涂层造影导管 | 聚氨酯等 | 条 | 816 | 湖南埃普特医疗器械有限公司 | 湖南埃普特医疗器械有限公司 | 5.5F,有效长度（cm）:80,侧孔数目:0,弯形:RS | 7755080153 |  | C02070100400000004460000640 | 管径范围（F）：5.5,长度范围（cm）：80,涂层技术：亲水涂层 | 188
491 | 10 | 通用介入 | 造影导管-亲水型 | 已申请 | C0207010040000000446 | 国械注准20213030115 | 亲水涂层造影导管 | 亲水涂层造影导管 | 聚氨酯等 | 条 | 816 | 湖南埃普特医疗器械有限公司 | 湖南埃普特医疗器械有限公司 | 5F,有效长度（cm）:80,侧孔数目:2,弯形:COBRA III | 7750080113 |  | C02070100400000004460000639 | 管径范围（F）：5,长度范围（cm）：80,涂层技术：亲水涂层 | 188
491 | 10 | 通用介入 | 造影导管-亲水型 | 已申请 | C0207010040000000446 | 国械注准20213030115 | 亲水涂层造影导管 | 亲水涂层造影导管 | 聚氨酯等 | 条 | 816 | 湖南埃普特医疗器械有限公司 | 湖南埃普特医疗器械有限公司 | 5F,有效长度（cm）:65,侧孔数目:6,弯形:PIG | 7750065013 |  | C02070100400000004460000638 | 管径范围（F）：5,长度范围（cm）：65,涂层技术：亲水涂层 | 188
491 | 10 | 通用介入 | 造影导管-亲水型 | 已申请 | C0207010040000000446 | 国械注准20213030115 | 亲水涂层造影导管 | 亲水涂层造影导管 | 聚氨酯等 | 条 | 816 | 湖南埃普特医疗器械有限公司 | 湖南埃普特医疗器械有限公司 | 5.5F,有效长度（cm）:110,侧孔数目:6,弯形:PIG | 7755110016 |  | C02070100400000004460000637 | 管径范围（F）：5.5,长度范围（cm）：110,涂层技术：亲水涂层 | 188
491 | 10 | 通用介入 | 造影导管-亲水型 | 已申请 | C0207010040000000446 | 国械注准20213030115 | 亲水涂层造影导管 | 亲水涂层造影导管 | 聚氨酯等 | 条 | 816 | 湖南埃普特医疗器械有限公司 | 湖南埃普特医疗器械有限公司 | 5.5F,有效长度（cm）:110,侧孔数目:5,弯形:UNIV | 7755110185 |  | C02070100400000004460000635 | 管径范围（F）：5.5,长度范围（cm）：110,涂层技术：亲水涂层 | 188
491 | 10 | 通用介入 | 造影导管-亲水型 | 已申请 | C0207010040000000446 | 国械注准20213030115 | 亲水涂层造影导管 | 亲水涂层造影导管 | 聚氨酯等 | 条 | 816 | 湖南埃普特医疗器械有限公司 | 湖南埃普特医疗器械有限公司 | 5F,有效长度（cm）:80,侧孔数目:1,弯形:TRG 2 | 7750080200 |  | C02070100400000004460000634 | 管径范围（F）：5,长度范围（cm）：80,涂层技术：亲水涂层 | 188
491 | 10 | 通用介入 | 造影导管-亲水型 | 已申请 | C0207010040000000446 | 国械注准20213030115 | 亲水涂层造影导管 | 亲水涂层造影导管 | 聚氨酯等 | 条 | 816 | 湖南埃普特医疗器械有限公司 | 湖南埃普特医疗器械有限公司 | 5.5F,有效长度（cm）:100,侧孔数目:0,弯形:HeadHunter 1 | 7755100134 |  | C02070100400000004460000633 | 管径范围（F）：5.5,长度范围（cm）：100,涂层技术：亲水涂层 | 188
491 | 10 | 通用介入 | 造影导管-亲水型 | 已申请 | C0207010040000000446 | 国械注准20213030115 | 亲水涂层造影导管 | 亲水涂层造影导管 | 聚氨酯等 | 条 | 816 | 湖南埃普特医疗器械有限公司 | 湖南埃普特医疗器械有限公司 | 5.5F,有效长度（cm）:130,侧孔数目:6,弯形:PIG | 7755130017 |  | C02070100400000004460000631 | 管径范围（F）：5.5,长度范围（cm）：130,涂层技术：亲水涂层 | 188
491 | 10 | 通用介入 | 造影导管-亲水型 | 已申请 | C0207010040000000446 | 国械注准20213030115 | 亲水涂层造影导管 | 亲水涂层造影导管 | 聚氨酯等 | 条 | 816 | 湖南埃普特医疗器械有限公司 | 湖南埃普特医疗器械有限公司 | 5F,有效长度（cm）:65,侧孔数目:0,弯形:MPA | 7750065047 |  | C02070100400000004460000630 | 管径范围（F）：5,长度范围（cm）：65,涂层技术：亲水涂层 | 188
491 | 10 | 通用介入 | 造影导管-亲水型 | 已申请 | C0207010040000000446 | 国械注准20213030115 | 亲水涂层造影导管 | 亲水涂层造影导管 | 聚氨酯等 | 条 | 816 | 湖南埃普特医疗器械有限公司 | 湖南埃普特医疗器械有限公司 | 5.5F,有效长度（cm）:110,侧孔数目:0,弯形:JL4.5 | 7755110161 |  | C02070100400000004460000629 | 管径范围（F）：5.5,长度范围（cm）：110,涂层技术：亲水涂层 | 188
491 | 10 | 通用介入 | 造影导管-亲水型 | 已申请 | C0207010040000000446 | 国械注准20213030115 | 亲水涂层造影导管 | 亲水涂层造影导管 | 聚氨酯等 | 条 | 816 | 湖南埃普特医疗器械有限公司 | 湖南埃普特医疗器械有限公司 | 5F,有效长度（cm）:90,侧孔数目:5,弯形:UNIV | 7750090183 |  | C02070100400000004460000628 | 管径范围（F）：5,长度范围（cm）：90,涂层技术：亲水涂层 | 188
491 | 10 | 通用介入 | 造影导管-亲水型 | 已申请 | C0207010040000000446 | 国械注准20213030115 | 亲水涂层造影导管 | 亲水涂层造影导管 | 聚氨酯等 | 条 | 816 | 湖南埃普特医疗器械有限公司 | 湖南埃普特医疗器械有限公司 | 5.5F,有效长度（cm）:80,侧孔数目:2,弯形:MPA | 7755080048 |  | C02070100400000004460000627 | 管径范围（F）：5.5,长度范围（cm）：80,涂层技术：亲水涂层 | 188
491 | 10 | 通用介入 | 造影导管-亲水型 | 已申请 | C0207010040000000446 | 国械注准20213030115 | 亲水涂层造影导管 | 亲水涂层造影导管 | 聚氨酯等 | 条 | 816 | 湖南埃普特医疗器械有限公司 | 湖南埃普特医疗器械有限公司 | 5F,有效长度（cm）:100,侧孔数目:8,弯形:PIG | 7750100020 |  | C02070100400000004460000626 | 管径范围（F）：5,长度范围（cm）：100,涂层技术：亲水涂层 | 188
491 | 10 | 通用介入 | 造影导管-亲水型 | 已申请 | C0207010040000000446 | 国械注准20213030115 | 亲水涂层造影导管 | 亲水涂层造影导管 | 聚氨酯等 | 条 | 816 | 湖南埃普特医疗器械有限公司 | 湖南埃普特医疗器械有限公司 | 5.5F,有效长度（cm）:100,侧孔数目:2,弯形:COBRA III | 7755100115 |  | C02070100400000004460000625 | 管径范围（F）：5.5,长度范围（cm）：100,涂层技术：亲水涂层 | 188
491 | 10 | 通用介入 | 造影导管-亲水型 | 已申请 | C0207010040000000446 | 国械注准20213030115 | 亲水涂层造影导管 | 亲水涂层造影导管 | 聚氨酯等 | 条 | 816 | 湖南埃普特医疗器械有限公司 | 湖南埃普特医疗器械有限公司 | 5.5F,有效长度（cm）:80,侧孔数目:2,弯形:COBRA III | 7755080113 |  | C02070100400000004460000624 | 管径范围（F）：5.5,长度范围（cm）：80,涂层技术：亲水涂层 | 188
491 | 10 | 通用介入 | 造影导管-亲水型 | 已申请 | C0207010040000000446 | 国械注准20213030115 | 亲水涂层造影导管 | 亲水涂层造影导管 | 聚氨酯等 | 条 | 816 | 湖南埃普特医疗器械有限公司 | 湖南埃普特医疗器械有限公司 | 5F,有效长度（cm）:100,侧孔数目:2,弯形:SIM I | 7750100089 |  | C02070100400000004460000623 | 管径范围（F）：5,长度范围（cm）：100,涂层技术：亲水涂层 | 188
491 | 10 | 通用介入 | 造影导管-亲水型 | 已申请 | C0207010040000000446 | 国械注准20213030115 | 亲水涂层造影导管 | 亲水涂层造影导管 | 聚氨酯等 | 条 | 816 | 湖南埃普特医疗器械有限公司 | 湖南埃普特医疗器械有限公司 | 5.5F,有效长度（cm）:110,侧孔数目:6,弯形:直形 | 7755110007 |  | C02070100400000004460000622 | 管径范围（F）：5.5,长度范围（cm）：110,涂层技术：亲水涂层 | 188
491 | 10 | 通用介入 | 造影导管-亲水型 | 已申请 | C0207010040000000446 | 国械注准20213030115 | 亲水涂层造影导管 | 亲水涂层造影导管 | 聚氨酯等 | 条 | 816 | 湖南埃普特医疗器械有限公司 | 湖南埃普特医疗器械有限公司 | 5F,有效长度（cm）:80,侧孔数目:0,弯形:TRG | 7750080187 |  | C02070100400000004460000621 | 管径范围（F）：5,长度范围（cm）：80,涂层技术：亲水涂层 | 188
491 | 10 | 通用介入 | 造影导管-亲水型 | 已申请 | C0207010040000000446 | 国械注准20213030115 | 亲水涂层造影导管 | 亲水涂层造影导管 | 聚氨酯等 | 条 | 816 | 湖南埃普特医疗器械有限公司 | 湖南埃普特医疗器械有限公司 | 5F,有效长度（cm）:100,侧孔数目:0,弯形:SIM I | 7750100090 |  | C02070100400000004460000620 | 管径范围（F）：5,长度范围（cm）：100,涂层技术：亲水涂层 | 188
491 | 10 | 通用介入 | 造影导管-亲水型 | 已申请 | C0207010040000000446 | 国械注准20213030115 | 亲水涂层造影导管 | 亲水涂层造影导管 | 聚氨酯等 | 条 | 816 | 湖南埃普特医疗器械有限公司 | 湖南埃普特医疗器械有限公司 | 5.5F,有效长度（cm）:65,侧孔数目:0,弯形:RLG | 7755065151 |  | C02070100400000004460000619 | 管径范围（F）：5.5,长度范围（cm）：65,涂层技术：亲水涂层 | 188
491 | 10 | 通用介入 | 造影导管-亲水型 | 已申请 | C0207010040000000446 | 国械注准20213030115 | 亲水涂层造影导管 | 亲水涂层造影导管 | 聚氨酯等 | 条 | 816 | 湖南埃普特医疗器械有限公司 | 湖南埃普特医疗器械有限公司 | 5.5F,有效长度（cm）:100,侧孔数目:8,弯形:PIG-145° | 7755100030 |  | C02070100400000004460000617 | 管径范围（F）：5.5,长度范围（cm）：100,涂层技术：亲水涂层 | 188
491 | 10 | 通用介入 | 造影导管-亲水型 | 已申请 | C0207010040000000446 | 国械注准20213030115 | 亲水涂层造影导管 | 亲水涂层造影导管 | 聚氨酯等 | 条 | 816 | 湖南埃普特医疗器械有限公司 | 湖南埃普特医疗器械有限公司 | 5F,有效长度（cm）:65,侧孔数目:2,弯形:Renal Double | 7750065127 |  | C02070100400000004460000616 | 管径范围（F）：5,长度范围（cm）：65,涂层技术：亲水涂层 | 188
491 | 10 | 通用介入 | 造影导管-亲水型 | 已申请 | C0207010040000000446 | 国械注准20213030115 | 亲水涂层造影导管 | 亲水涂层造影导管 | 聚氨酯等 | 条 | 816 | 湖南埃普特医疗器械有限公司 | 湖南埃普特医疗器械有限公司 | 5.5F,有效长度（cm）:80,侧孔数目:2,弯形:Renal Double | 7755080125 |  | C02070100400000004460000615 | 管径范围（F）：5.5,长度范围（cm）：80,涂层技术：亲水涂层 | 188
491 | 10 | 通用介入 | 造影导管-亲水型 | 已申请 | C0207010040000000446 | 国械注准20213030115 | 亲水涂层造影导管 | 亲水涂层造影导管 | 聚氨酯等 | 条 | 816 | 湖南埃普特医疗器械有限公司 | 湖南埃普特医疗器械有限公司 | 5F,有效长度（cm）:65,侧孔数目:0,弯形:Vertebral | 7750065043 |  | C02070100400000004460000614 | 管径范围（F）：5,长度范围（cm）：65,涂层技术：亲水涂层 | 188
491 | 10 | 通用介入 | 造影导管-亲水型 | 已申请 | C0207010040000000446 | 国械注准20213030115 | 亲水涂层造影导管 | 亲水涂层造影导管 | 聚氨酯等 | 条 | 816 | 湖南埃普特医疗器械有限公司 | 湖南埃普特医疗器械有限公司 | 5F,有效长度（cm）:90,侧孔数目:8,弯形:UNIV | 7750090184 |  | C02070100400000004460000613 | 管径范围（F）：5,长度范围（cm）：90,涂层技术：亲水涂层 | 188
491 | 10 | 通用介入 | 造影导管-亲水型 | 已申请 | C0207010040000000446 | 国械注准20213030115 | 亲水涂层造影导管 | 亲水涂层造影导管 | 聚氨酯等 | 条 | 816 | 湖南埃普特医疗器械有限公司 | 湖南埃普特医疗器械有限公司 | 5.5F,有效长度（cm）:100,侧孔数目:6,弯形:直形 | 7755100005 |  | C02070100400000004460000606 | 管径范围（F）：5.5,长度范围（cm）：100,涂层技术：亲水涂层 | 188
491 | 10 | 通用介入 | 造影导管-亲水型 | 已申请 | C0207010040000000446 | 国械注准20213030115 | 亲水涂层造影导管 | 亲水涂层造影导管 | 聚氨酯等 | 条 | 816 | 湖南埃普特医疗器械有限公司 | 湖南埃普特医疗器械有限公司 | 5.5F,有效长度（cm）:100,侧孔数目:0,弯形:MPE | 7755100083 |  | C02070100400000004460000605 | 管径范围（F）：5.5,长度范围（cm）：100,涂层技术：亲水涂层 | 188
491 | 10 | 通用介入 | 造影导管-亲水型 | 已申请 | C0207010040000000446 | 国械注准20213030115 | 亲水涂层造影导管 | 亲水涂层造影导管 | 聚氨酯等 | 条 | 816 | 湖南埃普特医疗器械有限公司 | 湖南埃普特医疗器械有限公司 | 5F,有效长度（cm）:110,侧孔数目:8,弯形:PIG | 7750110021 |  | C02070100400000004460000604 | 管径范围（F）：5,长度范围（cm）：110,涂层技术：亲水涂层 | 188
491 | 10 | 通用介入 | 造影导管-亲水型 | 已申请 | C0207010040000000446 | 国械注准20213030115 | 亲水涂层造影导管 | 亲水涂层造影导管 | 聚氨酯等 | 条 | 816 | 湖南埃普特医疗器械有限公司 | 湖南埃普特医疗器械有限公司 | 5.5F,有效长度（cm）:65,侧孔数目:2,弯形:Renal Double | 7755065127 |  | C02070100400000004460000602 | 管径范围（F）：5.5,长度范围（cm）：65,涂层技术：亲水涂层 | 188
491 | 10 | 通用介入 | 造影导管-亲水型 | 已申请 | C0207010040000000446 | 国械注准20213030115 | 亲水涂层造影导管 | 亲水涂层造影导管 | 聚氨酯等 | 条 | 816 | 湖南埃普特医疗器械有限公司 | 湖南埃普特医疗器械有限公司 | 5F,有效长度（cm）:80,侧孔数目:1,弯形:TRG | 7750080188 |  | C02070100400000004460000601 | 管径范围（F）：5,长度范围（cm）：80,涂层技术：亲水涂层 | 188
491 | 10 | 通用介入 | 造影导管-亲水型 | 已申请 | C0207010040000000446 | 国械注准20213030115 | 亲水涂层造影导管 | 亲水涂层造影导管 | 聚氨酯等 | 条 | 816 | 湖南埃普特医疗器械有限公司 | 湖南埃普特医疗器械有限公司 | 5F,有效长度（cm）:80,侧孔数目:2,弯形:MPD | 7750080072 |  | C02070100400000004460000596 | 管径范围（F）：5,长度范围（cm）：80,涂层技术：亲水涂层 | 188
491 | 10 | 通用介入 | 造影导管-亲水型 | 已申请 | C0207010040000000446 | 国械注准20213030115 | 亲水涂层造影导管 | 亲水涂层造影导管 | 聚氨酯等 | 条 | 816 | 湖南埃普特医疗器械有限公司 | 湖南埃普特医疗器械有限公司 | 5.5F,有效长度（cm）:100,侧孔数目:0,弯形:Bentson II | 7755100087 |  | C02070100400000004460000595 | 管径范围（F）：5.5,长度范围（cm）：100,涂层技术：亲水涂层 | 188
491 | 10 | 通用介入 | 造影导管-亲水型 | 已申请 | C0207010040000000446 | 国械注准20213030115 | 亲水涂层造影导管 | 亲水涂层造影导管 | 聚氨酯等 | 条 | 816 | 湖南埃普特医疗器械有限公司 | 湖南埃普特医疗器械有限公司 | 5F,有效长度（cm）:65,侧孔数目:0,弯形:Renal Double | 7750065128 |  | C02070100400000004460000594 | 管径范围（F）：5,长度范围（cm）：65,涂层技术：亲水涂层 | 188
491 | 10 | 通用介入 | 造影导管-亲水型 | 已申请 | C0207010040000000446 | 国械注准20213030115 | 亲水涂层造影导管 | 亲水涂层造影导管 | 聚氨酯等 | 条 | 816 | 湖南埃普特医疗器械有限公司 | 湖南埃普特医疗器械有限公司 | 5.5F,有效长度（cm）:80,侧孔数目:2,弯形:TRG 1 | 7755080194 |  | C02070100400000004460000592 | 管径范围（F）：5.5,长度范围（cm）：80,涂层技术：亲水涂层 | 188
491 | 10 | 通用介入 | 造影导管-亲水型 | 已申请 | C0207010040000000446 | 国械注准20213030115 | 亲水涂层造影导管 | 亲水涂层造影导管 | 聚氨酯等 | 条 | 816 | 湖南埃普特医疗器械有限公司 | 湖南埃普特医疗器械有限公司 | 5.5F,有效长度（cm）:125,侧孔数目:0,弯形:MPD | 7755125077 |  | C02070100400000004460000591 | 管径范围（F）：5.5,长度范围（cm）：125,涂层技术：亲水涂层 | 188
491 | 10 | 通用介入 | 造影导管-亲水型 | 已申请 | C0207010040000000446 | 国械注准20213030115 | 亲水涂层造影导管 | 亲水涂层造影导管 | 聚氨酯等 | 条 | 816 | 湖南埃普特医疗器械有限公司 | 湖南埃普特医疗器械有限公司 | 5.5F,有效长度（cm）:80,侧孔数目:6,弯形:PIG-145° | 7755080024 |  | C02070100400000004460000589 | 管径范围（F）：5.5,长度范围（cm）：80,涂层技术：亲水涂层 | 188
491 | 10 | 通用介入 | 造影导管-亲水型 | 已申请 | C0207010040000000446 | 国械注准20213030115 | 亲水涂层造影导管 | 亲水涂层造影导管 | 聚氨酯等 | 条 | 816 | 湖南埃普特医疗器械有限公司 | 湖南埃普特医疗器械有限公司 | 5.5F,有效长度（cm）:100,侧孔数目:0,弯形:COBRA II | 7755100108 |  | C02070100400000004460000588 | 管径范围（F）：5.5,长度范围（cm）：100,涂层技术：亲水涂层 | 188
491 | 10 | 通用介入 | 造影导管-亲水型 | 已申请 | C0207010040000000446 | 国械注准20213030115 | 亲水涂层造影导管 | 亲水涂层造影导管 | 聚氨酯等 | 条 | 816 | 湖南埃普特医疗器械有限公司 | 湖南埃普特医疗器械有限公司 | 5.5F,有效长度（cm）:65,侧孔数目:0,弯形:直形 | 7755065002 |  | C02070100400000004460000587 | 管径范围（F）：5.5,长度范围（cm）：65,涂层技术：亲水涂层 | 188
491 | 10 | 通用介入 | 造影导管-亲水型 | 已申请 | C0207010040000000446 | 国械注准20213030115 | 亲水涂层造影导管 | 亲水涂层造影导管 | 聚氨酯等 | 条 | 816 | 湖南埃普特医疗器械有限公司 | 湖南埃普特医疗器械有限公司 | 5F,有效长度（cm）:125,侧孔数目:0,弯形:VS 1 | 7750125144 |  | C02070100400000004460000585 | 管径范围（F）：5,长度范围（cm）：125,涂层技术：亲水涂层 | 188
491 | 10 | 通用介入 | 造影导管-亲水型 | 已申请 | C0207010040000000446 | 国械注准20213030115 | 亲水涂层造影导管 | 亲水涂层造影导管 | 聚氨酯等 | 条 | 816 | 湖南埃普特医疗器械有限公司 | 湖南埃普特医疗器械有限公司 | 5.5F,有效长度（cm）:125,侧孔数目:2,弯形:MPE | 7755125084 |  | C02070100400000004460000584 | 管径范围（F）：5.5,长度范围（cm）：125,涂层技术：亲水涂层 | 188
491 | 10 | 通用介入 | 造影导管-亲水型 | 已申请 | C0207010040000000446 | 国械注准20213030115 | 亲水涂层造影导管 | 亲水涂层造影导管 | 聚氨酯等 | 条 | 816 | 湖南埃普特医疗器械有限公司 | 湖南埃普特医疗器械有限公司 | 5F,有效长度（cm）:110,侧孔数目:6,弯形:PIG-155° | 7750110036 |  | C02070100400000004460000582 | 管径范围（F）：5,长度范围（cm）：110,涂层技术：亲水涂层 | 188
491 | 10 | 通用介入 | 造影导管-亲水型 | 已申请 | C0207010040000000446 | 国械注准20213030115 | 亲水涂层造影导管 | 亲水涂层造影导管 | 聚氨酯等 | 条 | 816 | 湖南埃普特医疗器械有限公司 | 湖南埃普特医疗器械有限公司 | 5.5F,有效长度（cm）:100,侧孔数目:0,弯形:SIM I | 7755100090 |  | C02070100400000004460000578 | 管径范围（F）：5.5,长度范围（cm）：100,涂层技术：亲水涂层 | 188
491 | 10 | 通用介入 | 造影导管-亲水型 | 已申请 | C0207010040000000446 | 国械注准20213030115 | 亲水涂层造影导管 | 亲水涂层造影导管 | 聚氨酯等 | 条 | 816 | 湖南埃普特医疗器械有限公司 | 湖南埃普特医疗器械有限公司 | 5.5F,有效长度（cm）:65,侧孔数目:0,弯形:COBRA I | 7755065096 |  | C02070100400000004460000577 | 管径范围（F）：5.5,长度范围（cm）：65,涂层技术：亲水涂层 | 188
491 | 10 | 通用介入 | 造影导管-亲水型 | 已申请 | C0207010040000000446 | 国械注准20213030115 | 亲水涂层造影导管 | 亲水涂层造影导管 | 聚氨酯等 | 条 | 816 | 湖南埃普特医疗器械有限公司 | 湖南埃普特医疗器械有限公司 | 5F,有效长度（cm）:80,侧孔数目:0,弯形:COBRA II | 7750080106 |  | C02070100400000004460000576 | 管径范围（F）：5,长度范围（cm）：80,涂层技术：亲水涂层 | 188
491 | 10 | 通用介入 | 造影导管-亲水型 | 已申请 | C0207010040000000446 | 国械注准20213030115 | 亲水涂层造影导管 | 亲水涂层造影导管 | 聚氨酯等 | 条 | 816 | 湖南埃普特医疗器械有限公司 | 湖南埃普特医疗器械有限公司 | 5.5F,有效长度（cm）:80,侧孔数目:0,弯形:COBRA III | 7755080114 |  | C02070100400000004460000575 | 管径范围（F）：5.5,长度范围（cm）：80,涂层技术：亲水涂层 | 188
491 | 10 | 通用介入 | 造影导管-亲水型 | 已申请 | C0207010040000000446 | 国械注准20213030115 | 亲水涂层造影导管 | 亲水涂层造影导管 | 聚氨酯等 | 条 | 816 | 湖南埃普特医疗器械有限公司 | 湖南埃普特医疗器械有限公司 | 5.5F,有效长度（cm）:150,侧孔数目:6,弯形:直形 | 7755150011 |  | C02070100400000004460000574 | 管径范围（F）：5.5,长度范围（cm）：150,涂层技术：亲水涂层 | 188
491 | 10 | 通用介入 | 造影导管-亲水型 | 已申请 | C0207010040000000446 | 国械注准20213030115 | 亲水涂层造影导管 | 亲水涂层造影导管 | 聚氨酯等 | 条 | 816 | 湖南埃普特医疗器械有限公司 | 湖南埃普特医疗器械有限公司 | 5.5F,有效长度（cm）:65,侧孔数目:0,弯形:MPA | 7755065047 |  | C02070100400000004460000573 | 管径范围（F）：5.5,长度范围（cm）：65,涂层技术：亲水涂层 | 188
491 | 10 | 通用介入 | 造影导管-亲水型 | 已申请 | C0207010040000000446 | 国械注准20213030115 | 亲水涂层造影导管 | 亲水涂层造影导管 | 聚氨酯等 | 条 | 816 | 湖南埃普特医疗器械有限公司 | 湖南埃普特医疗器械有限公司 | 5F,有效长度（cm）:100,侧孔数目:2,弯形:MPA | 7750100050 |  | C02070100400000004460000572 | 管径范围（F）：5,长度范围（cm）：100,涂层技术：亲水涂层 | 188
491 | 10 | 通用介入 | 造影导管-亲水型 | 已申请 | C0207010040000000446 | 国械注准20213030115 | 亲水涂层造影导管 | 亲水涂层造影导管 | 聚氨酯等 | 条 | 816 | 湖南埃普特医疗器械有限公司 | 湖南埃普特医疗器械有限公司 | 5F,有效长度（cm）:100,侧孔数目:0,弯形:HeadHunter 1 | 7750100134 |  | C02070100400000004460000571 | 管径范围（F）：5,长度范围（cm）：100,涂层技术：亲水涂层 | 188
491 | 10 | 通用介入 | 造影导管-亲水型 | 已申请 | C0207010040000000446 | 国械注准20213030115 | 亲水涂层造影导管 | 亲水涂层造影导管 | 聚氨酯等 | 条 | 816 | 湖南埃普特医疗器械有限公司 | 湖南埃普特医疗器械有限公司 | 5F,有效长度（cm）:100,侧孔数目:0,弯形:MPA | 7750100051 |  | C02070100400000004460000570 | 管径范围（F）：5,长度范围（cm）：100,涂层技术：亲水涂层 | 188
491 | 10 | 通用介入 | 造影导管-亲水型 | 已申请 | C0207010040000000446 | 国械注准20213030115 | 亲水涂层造影导管 | 亲水涂层造影导管 | 聚氨酯等 | 条 | 816 | 湖南埃普特医疗器械有限公司 | 湖南埃普特医疗器械有限公司 | 5F,有效长度（cm）:130,侧孔数目:0,弯形:JR6 | 7750130180 |  | C02070100400000004460000566 | 管径范围（F）：5,长度范围（cm）：130,涂层技术：亲水涂层 | 188
491 | 10 | 通用介入 | 造影导管-亲水型 | 已申请 | C0207010040000000446 | 国械注准20213030115 | 亲水涂层造影导管 | 亲水涂层造影导管 | 聚氨酯等 | 条 | 816 | 湖南埃普特医疗器械有限公司 | 湖南埃普特医疗器械有限公司 | 5F,有效长度（cm）:65,侧孔数目:0,弯形:J-Curve III | 7750065133 |  | C02070100400000004460000564 | 管径范围（F）：5,长度范围（cm）：65,涂层技术：亲水涂层 | 188
491 | 10 | 通用介入 | 造影导管-亲水型 | 已申请 | C0207010040000000446 | 国械注准20213030115 | 亲水涂层造影导管 | 亲水涂层造影导管 | 聚氨酯等 | 条 | 816 | 湖南埃普特医疗器械有限公司 | 湖南埃普特医疗器械有限公司 | 5F,有效长度（cm）:80,侧孔数目:2,弯形:COBRA II | 7750080105 |  | C02070100400000004460000563 | 管径范围（F）：5,长度范围（cm）：80,涂层技术：亲水涂层 | 188
491 | 10 | 通用介入 | 造影导管-亲水型 | 已申请 | C0207010040000000446 | 国械注准20213030115 | 亲水涂层造影导管 | 亲水涂层造影导管 | 聚氨酯等 | 条 | 816 | 湖南埃普特医疗器械有限公司 | 湖南埃普特医疗器械有限公司 | 5F,有效长度（cm）:65,侧孔数目:6,弯形:PIG-145° | 7750065023 |  | C02070100400000004460000562 | 管径范围（F）：5,长度范围（cm）：65,涂层技术：亲水涂层 | 188
491 | 10 | 通用介入 | 造影导管-亲水型 | 已申请 | C0207010040000000446 | 国械注准20213030115 | 亲水涂层造影导管 | 亲水涂层造影导管 | 聚氨酯等 | 条 | 816 | 湖南埃普特医疗器械有限公司 | 湖南埃普特医疗器械有限公司 | 5.5F,有效长度（cm）:100,侧孔数目:0,弯形:MPA | 7755100051 |  | C02070100400000004460000560 | 管径范围（F）：5.5,长度范围（cm）：100,涂层技术：亲水涂层 | 188
491 | 10 | 通用介入 | 造影导管-亲水型 | 已申请 | C0207010040000000446 | 国械注准20213030115 | 亲水涂层造影导管 | 亲水涂层造影导管 | 聚氨酯等 | 条 | 816 | 湖南埃普特医疗器械有限公司 | 湖南埃普特医疗器械有限公司 | 5F,有效长度（cm）:110,侧孔数目:0,弯形:JR4 | 7750110173 |  | C02070100400000004460000559 | 管径范围（F）：5,长度范围（cm）：110,涂层技术：亲水涂层 | 188
491 | 10 | 通用介入 | 造影导管-亲水型 | 已申请 | C0207010040000000446 | 国械注准20213030115 | 亲水涂层造影导管 | 亲水涂层造影导管 | 聚氨酯等 | 条 | 816 | 湖南埃普特医疗器械有限公司 | 湖南埃普特医疗器械有限公司 | 5F,有效长度（cm）:65,侧孔数目:0,弯形:MPD | 7750065071 |  | C02070100400000004460000558 | 管径范围（F）：5,长度范围（cm）：65,涂层技术：亲水涂层 | 188
491 | 10 | 通用介入 | 造影导管-亲水型 | 已申请 | C0207010040000000446 | 国械注准20213030115 | 亲水涂层造影导管 | 亲水涂层造影导管 | 聚氨酯等 | 条 | 816 | 湖南埃普特医疗器械有限公司 | 湖南埃普特医疗器械有限公司 | 5.5F,有效长度（cm）:90,侧孔数目:5,弯形:UNIV | 7755090183 |  | C02070100400000004460000557 | 管径范围（F）：5.5,长度范围（cm）：90,涂层技术：亲水涂层 | 188
491 | 10 | 通用介入 | 造影导管-亲水型 | 已申请 | C0207010040000000446 | 国械注准20213030115 | 亲水涂层造影导管 | 亲水涂层造影导管 | 聚氨酯等 | 条 | 816 | 湖南埃普特医疗器械有限公司 | 湖南埃普特医疗器械有限公司 | 5.5F,有效长度（cm）:65,侧孔数目:6,弯形:PIG-145° | 7755065023 |  | C02070100400000004460000555 | 管径范围（F）：5.5,长度范围（cm）：65,涂层技术：亲水涂层 | 188
491 | 10 | 通用介入 | 造影导管-亲水型 | 已申请 | C0207010040000000446 | 国械注准20213030115 | 亲水涂层造影导管 | 亲水涂层造影导管 | 聚氨酯等 | 条 | 816 | 湖南埃普特医疗器械有限公司 | 湖南埃普特医疗器械有限公司 | 5.5F,有效长度（cm）:100,侧孔数目:2,弯形:SIM III | 7755100093 |  | C02070100400000004460000553 | 管径范围（F）：5.5,长度范围（cm）：100,涂层技术：亲水涂层 | 188
491 | 10 | 通用介入 | 造影导管-亲水型 | 已申请 | C0207010040000000446 | 国械注准20213030115 | 亲水涂层造影导管 | 亲水涂层造影导管 | 聚氨酯等 | 条 | 816 | 湖南埃普特医疗器械有限公司 | 湖南埃普特医疗器械有限公司 | 5.5F,有效长度（cm）:100,侧孔数目:0,弯形:SIM III | 7755100094 |  | C02070100400000004460000549 | 管径范围（F）：5.5,长度范围（cm）：100,涂层技术：亲水涂层 | 188
491 | 10 | 通用介入 | 造影导管-亲水型 | 已申请 | C0207010040000000446 | 国械注准20213030115 | 亲水涂层造影导管 | 亲水涂层造影导管 | 聚氨酯等 | 条 | 816 | 湖南埃普特医疗器械有限公司 | 湖南埃普特医疗器械有限公司 | 5F,有效长度（cm）:80,侧孔数目:2,弯形:MPE | 7750080080 |  | C02070100400000004460000548 | 管径范围（F）：5,长度范围（cm）：80,涂层技术：亲水涂层 | 188
491 | 10 | 通用介入 | 造影导管-亲水型 | 已申请 | C0207010040000000446 | 国械注准20213030115 | 亲水涂层造影导管 | 亲水涂层造影导管 | 聚氨酯等 | 条 | 816 | 湖南埃普特医疗器械有限公司 | 湖南埃普特医疗器械有限公司 | 5F,有效长度（cm）:110,侧孔数目:0,弯形:TRG | 7750110191 |  | C02070100400000004460000547 | 管径范围（F）：5,长度范围（cm）：110,涂层技术：亲水涂层 | 188
491 | 10 | 通用介入 | 造影导管-亲水型 | 已申请 | C0207010040000000446 | 国械注准20213030115 | 亲水涂层造影导管 | 亲水涂层造影导管 | 聚氨酯等 | 条 | 816 | 湖南埃普特医疗器械有限公司 | 湖南埃普特医疗器械有限公司 | 5.5F,有效长度（cm）:125,侧孔数目:0,弯形:VTK | 7755125141 |  | C02070100400000004460000546 | 管径范围（F）：5.5,长度范围（cm）：125,涂层技术：亲水涂层 | 188
491 | 10 | 通用介入 | 造影导管-亲水型 | 已申请 | C0207010040000000446 | 国械注准20213030115 | 亲水涂层造影导管 | 亲水涂层造影导管 | 聚氨酯等 | 条 | 816 | 湖南埃普特医疗器械有限公司 | 湖南埃普特医疗器械有限公司 | 5.5F,有效长度（cm）:125,侧孔数目:2,弯形:COBRA III | 7755125117 |  | C02070100400000004460000545 | 管径范围（F）：5.5,长度范围（cm）：125,涂层技术：亲水涂层 | 188
491 | 10 | 通用介入 | 造影导管-亲水型 | 已申请 | C0207010040000000446 | 国械注准20213030115 | 亲水涂层造影导管 | 亲水涂层造影导管 | 聚氨酯等 | 条 | 816 | 湖南埃普特医疗器械有限公司 | 湖南埃普特医疗器械有限公司 | 5F,有效长度（cm）:80,侧孔数目:0,弯形:COBRA III | 7750080114 |  | C02070100400000004460000543 | 管径范围（F）：5,长度范围（cm）：80,涂层技术：亲水涂层 | 188
491 | 10 | 通用介入 | 造影导管-亲水型 | 已申请 | C0207010040000000446 | 国械注准20213030115 | 亲水涂层造影导管 | 亲水涂层造影导管 | 聚氨酯等 | 条 | 816 | 湖南埃普特医疗器械有限公司 | 湖南埃普特医疗器械有限公司 | 5F,有效长度（cm）:100,侧孔数目:0,弯形:Bentson II | 7750100087 |  | C02070100400000004460000540 | 管径范围（F）：5,长度范围（cm）：100,涂层技术：亲水涂层 | 188
491 | 10 | 通用介入 | 造影导管-亲水型 | 已申请 | C0207010040000000446 | 国械注准20213030115 | 亲水涂层造影导管 | 亲水涂层造影导管 | 聚氨酯等 | 条 | 816 | 湖南埃普特医疗器械有限公司 | 湖南埃普特医疗器械有限公司 | 5.5F,有效长度（cm）:125,侧孔数目:0,弯形:COBRA II | 7755125110 |  | C02070100400000004460000539 | 管径范围（F）：5.5,长度范围（cm）：125,涂层技术：亲水涂层 | 188
491 | 10 | 通用介入 | 造影导管-亲水型 | 已申请 | C0207010040000000446 | 国械注准20213030115 | 亲水涂层造影导管 | 亲水涂层造影导管 | 聚氨酯等 | 条 | 816 | 湖南埃普特医疗器械有限公司 | 湖南埃普特医疗器械有限公司 | 5F,有效长度（cm）:70,侧孔数目:0,弯形:Yashiro | 7750070148 |  | C02070100400000004460000538 | 管径范围（F）：5,长度范围（cm）：70,涂层技术：亲水涂层 | 188
491 | 10 | 通用介入 | 造影导管-亲水型 | 已申请 | C0207010040000000446 | 国械注准20213030115 | 亲水涂层造影导管 | 亲水涂层造影导管 | 聚氨酯等 | 条 | 816 | 湖南埃普特医疗器械有限公司 | 湖南埃普特医疗器械有限公司 | 5F,有效长度（cm）:110,侧孔数目:0,弯形:JR3.5 | 7750110170 |  | C02070100400000004460000537 | 管径范围（F）：5,长度范围（cm）：110,涂层技术：亲水涂层 | 188
491 | 10 | 通用介入 | 造影导管-亲水型 | 已申请 | C0207010040000000446 | 国械注准20213030115 | 亲水涂层造影导管 | 亲水涂层造影导管 | 聚氨酯等 | 条 | 816 | 湖南埃普特医疗器械有限公司 | 湖南埃普特医疗器械有限公司 | 5F,有效长度（cm）:100,侧孔数目:2,弯形:COBRA II | 7750100107 |  | C02070100400000004460000536 | 管径范围（F）：5,长度范围（cm）：100,涂层技术：亲水涂层 | 188
491 | 10 | 通用介入 | 造影导管-亲水型 | 已申请 | C0207010040000000446 | 国械注准20213030115 | 亲水涂层造影导管 | 亲水涂层造影导管 | 聚氨酯等 | 条 | 816 | 湖南埃普特医疗器械有限公司 | 湖南埃普特医疗器械有限公司 | 5.5F,有效长度（cm）:110,侧孔数目:8,弯形:UNIV | 7755110186 |  | C02070100400000004460000535 | 管径范围（F）：5.5,长度范围（cm）：110,涂层技术：亲水涂层 | 188
491 | 10 | 通用介入 | 造影导管-亲水型 | 已申请 | C0207010040000000446 | 国械注准20213030115 | 亲水涂层造影导管 | 亲水涂层造影导管 | 聚氨酯等 | 条 | 816 | 湖南埃普特医疗器械有限公司 | 湖南埃普特医疗器械有限公司 | 5.5F,有效长度（cm）:80,侧孔数目:0,弯形:Renal Double | 7755080126 |  | C02070100400000004460000534 | 管径范围（F）：5.5,长度范围（cm）：80,涂层技术：亲水涂层 | 188
491 | 10 | 通用介入 | 造影导管-亲水型 | 已申请 | C0207010040000000446 | 国械注准20213030115 | 亲水涂层造影导管 | 亲水涂层造影导管 | 聚氨酯等 | 条 | 816 | 湖南埃普特医疗器械有限公司 | 湖南埃普特医疗器械有限公司 | 5.5F,有效长度（cm）:125,侧孔数目:2,弯形:COBRA I | 7755125101 |  | C02070100400000004460000533 | 管径范围（F）：5.5,长度范围（cm）：125,涂层技术：亲水涂层 | 188
491 | 10 | 通用介入 | 造影导管-亲水型 | 已申请 | C0207010040000000446 | 国械注准20213030115 | 亲水涂层造影导管 | 亲水涂层造影导管 | 聚氨酯等 | 条 | 816 | 湖南埃普特医疗器械有限公司 | 湖南埃普特医疗器械有限公司 | 5F,有效长度（cm）:125,侧孔数目:0,弯形:COBRA III | 7750125118 |  | C02070100400000004460000532 | 管径范围（F）：5,长度范围（cm）：125,涂层技术：亲水涂层 | 188
491 | 10 | 通用介入 | 造影导管-亲水型 | 已申请 | C0207010040000000446 | 国械注准20213030115 | 亲水涂层造影导管 | 亲水涂层造影导管 | 聚氨酯等 | 条 | 816 | 湖南埃普特医疗器械有限公司 | 湖南埃普特医疗器械有限公司 | 5.5F,有效长度（cm）:125,侧孔数目:2,弯形:MPC | 7755125068 |  | C02070100400000004460000531 | 管径范围（F）：5.5,长度范围（cm）：125,涂层技术：亲水涂层 | 188
491 | 10 | 通用介入 | 造影导管-亲水型 | 已申请 | C0207010040000000446 | 国械注准20213030115 | 亲水涂层造影导管 | 亲水涂层造影导管 | 聚氨酯等 | 条 | 816 | 湖南埃普特医疗器械有限公司 | 湖南埃普特医疗器械有限公司 | 5.5F,有效长度（cm）:130,侧孔数目:0,弯形:JR6 | 7755130180 |  | C02070100400000004460000530 | 管径范围（F）：5.5,长度范围（cm）：130,涂层技术：亲水涂层 | 188
491 | 10 | 通用介入 | 造影导管-亲水型 | 已申请 | C0207010040000000446 | 国械注准20213030115 | 亲水涂层造影导管 | 亲水涂层造影导管 | 聚氨酯等 | 条 | 816 | 湖南埃普特医疗器械有限公司 | 湖南埃普特医疗器械有限公司 | 5.5F,有效长度（cm）:100,侧孔数目:0,弯形:HeadHunter 6 | 7755100139 |  | C02070100400000004460000529 | 管径范围（F）：5.5,长度范围（cm）：100,涂层技术：亲水涂层 | 188
491 | 10 | 通用介入 | 造影导管-亲水型 | 已申请 | C0207010040000000446 | 国械注准20213030115 | 亲水涂层造影导管 | 亲水涂层造影导管 | 聚氨酯等 | 条 | 816 | 湖南埃普特医疗器械有限公司 | 湖南埃普特医疗器械有限公司 | 5F,有效长度（cm）:100,侧孔数目:0,弯形:VTK | 7750100140 |  | C02070100400000004460000528 | 管径范围（F）：5,长度范围（cm）：100,涂层技术：亲水涂层 | 188
491 | 10 | 通用介入 | 造影导管-亲水型 | 已申请 | C0207010040000000446 | 国械注准20213030115 | 亲水涂层造影导管 | 亲水涂层造影导管 | 聚氨酯等 | 条 | 816 | 湖南埃普特医疗器械有限公司 | 湖南埃普特医疗器械有限公司 | 5F,有效长度（cm）:100,侧孔数目:0,弯形:Bentson I | 7750100086 |  | C02070100400000004460000526 | 管径范围（F）：5,长度范围（cm）：100,涂层技术：亲水涂层 | 188
491 | 10 | 通用介入 | 造影导管-亲水型 | 已申请 | C0207010040000000446 | 国械注准20213030115 | 亲水涂层造影导管 | 亲水涂层造影导管 | 聚氨酯等 | 条 | 816 | 湖南埃普特医疗器械有限公司 | 湖南埃普特医疗器械有限公司 | 5F,有效长度（cm）:65,侧孔数目:0,弯形:MPE | 7750065079 |  | C02070100400000004460000525 | 管径范围（F）：5,长度范围（cm）：65,涂层技术：亲水涂层 | 188
491 | 10 | 通用介入 | 造影导管-亲水型 | 已申请 | C0207010040000000446 | 国械注准20213030115 | 亲水涂层造影导管 | 亲水涂层造影导管 | 聚氨酯等 | 条 | 816 | 湖南埃普特医疗器械有限公司 | 湖南埃普特医疗器械有限公司 | 5.5F,有效长度（cm）:125,侧孔数目:0,弯形:COBRA III | 7755125118 |  | C02070100400000004460000524 | 管径范围（F）：5.5,长度范围（cm）：125,涂层技术：亲水涂层 | 188
491 | 10 | 通用介入 | 造影导管-亲水型 | 已申请 | C0207010040000000446 | 国械注准20213030115 | 亲水涂层造影导管 | 亲水涂层造影导管 | 聚氨酯等 | 条 | 816 | 湖南埃普特医疗器械有限公司 | 湖南埃普特医疗器械有限公司 | 5.5F,有效长度（cm）:125,侧孔数目:0,弯形:VS 1 | 7755125144 |  | C02070100400000004460000523 | 管径范围（F）：5.5,长度范围（cm）：125,涂层技术：亲水涂层 | 188
491 | 10 | 通用介入 | 造影导管-亲水型 | 已申请 | C0207010040000000446 | 国械注准20213030115 | 亲水涂层造影导管 | 亲水涂层造影导管 | 聚氨酯等 | 条 | 816 | 湖南埃普特医疗器械有限公司 | 湖南埃普特医疗器械有限公司 | 5.5F,有效长度（cm）:110,侧孔数目:0,弯形:JL3.5 | 7755110155 |  | C02070100400000004460000522 | 管径范围（F）：5.5,长度范围（cm）：110,涂层技术：亲水涂层 | 188
491 | 10 | 通用介入 | 造影导管-亲水型 | 已申请 | C0207010040000000446 | 国械注准20213030115 | 亲水涂层造影导管 | 亲水涂层造影导管 | 聚氨酯等 | 条 | 816 | 湖南埃普特医疗器械有限公司 | 湖南埃普特医疗器械有限公司 | 5F,有效长度（cm）:100,侧孔数目:6,弯形:PIG-155° | 7750100035 |  | C02070100400000004460000516 | 管径范围（F）：5,长度范围（cm）：100,涂层技术：亲水涂层 | 188
491 | 10 | 通用介入 | 造影导管-亲水型 | 已申请 | C0207010040000000446 | 国械注准20213030115 | 亲水涂层造影导管 | 亲水涂层造影导管 | 聚氨酯等 | 条 | 816 | 湖南埃普特医疗器械有限公司 | 湖南埃普特医疗器械有限公司 | 5.5F,有效长度（cm）:100,侧孔数目:0,弯形:MPD | 7755100075 |  | C02070100400000004460000515 | 管径范围（F）：5.5,长度范围（cm）：100,涂层技术：亲水涂层 | 188
491 | 10 | 通用介入 | 造影导管-亲水型 | 已申请 | C0207010040000000446 | 国械注准20213030115 | 亲水涂层造影导管 | 亲水涂层造影导管 | 聚氨酯等 | 条 | 816 | 湖南埃普特医疗器械有限公司 | 湖南埃普特医疗器械有限公司 | 5F,有效长度（cm）:65,侧孔数目:2,弯形:MPE | 7750065078 |  | C02070100400000004460000514 | 管径范围（F）：5,长度范围（cm）：65,涂层技术：亲水涂层 | 188
491 | 10 | 通用介入 | 造影导管-亲水型 | 已申请 | C0207010040000000446 | 国械注准20213030115 | 亲水涂层造影导管 | 亲水涂层造影导管 | 聚氨酯等 | 条 | 816 | 湖南埃普特医疗器械有限公司 | 湖南埃普特医疗器械有限公司 | 5.5F,有效长度（cm）:65,侧孔数目:2,弯形:MPA | 7755065046 |  | C02070100400000004460000512 | 管径范围（F）：5.5,长度范围（cm）：65,涂层技术：亲水涂层 | 188
491 | 10 | 通用介入 | 造影导管-亲水型 | 已申请 | C0207010040000000446 | 国械注准20213030115 | 亲水涂层造影导管 | 亲水涂层造影导管 | 聚氨酯等 | 条 | 816 | 湖南埃普特医疗器械有限公司 | 湖南埃普特医疗器械有限公司 | 5.5F,有效长度（cm）:110,侧孔数目:0,弯形:JR6 | 7755110179 |  | C02070100400000004460000509 | 管径范围（F）：5.5,长度范围（cm）：110,涂层技术：亲水涂层 | 188
491 | 10 | 通用介入 | 造影导管-亲水型 | 已申请 | C0207010040000000446 | 国械注准20213030115 | 亲水涂层造影导管 | 亲水涂层造影导管 | 聚氨酯等 | 条 | 816 | 湖南埃普特医疗器械有限公司 | 湖南埃普特医疗器械有限公司 | 5F,有效长度（cm）:100,侧孔数目:2,弯形:COBRA III | 7750100115 |  | C02070100400000004460000507 | 管径范围（F）：5,长度范围（cm）：100,涂层技术：亲水涂层 | 188
491 | 10 | 通用介入 | 造影导管-亲水型 | 已申请 | C0207010040000000446 | 国械注准20213030115 | 亲水涂层造影导管 | 亲水涂层造影导管 | 聚氨酯等 | 条 | 816 | 湖南埃普特医疗器械有限公司 | 湖南埃普特医疗器械有限公司 | 5.5F,有效长度（cm）:125,侧孔数目:2,弯形:MPD | 7755125076 |  | C02070100400000004460000506 | 管径范围（F）：5.5,长度范围（cm）：125,涂层技术：亲水涂层 | 188
491 | 10 | 通用介入 | 造影导管-亲水型 | 已申请 | C0207010040000000446 | 国械注准20213030115 | 亲水涂层造影导管 | 亲水涂层造影导管 | 聚氨酯等 | 条 | 816 | 湖南埃普特医疗器械有限公司 | 湖南埃普特医疗器械有限公司 | 5.5F,有效长度（cm）:65,侧孔数目:2,弯形:MPD | 7755065070 |  | C02070100400000004460000499 | 管径范围（F）：5.5,长度范围（cm）：65,涂层技术：亲水涂层 | 188
491 | 10 | 通用介入 | 造影导管-亲水型 | 已申请 | C0207010040000000446 | 国械注准20213030115 | 亲水涂层造影导管 | 亲水涂层造影导管 | 聚氨酯等 | 条 | 816 | 湖南埃普特医疗器械有限公司 | 湖南埃普特医疗器械有限公司 | 5.5F,有效长度（cm）:70,侧孔数目:0,弯形:Yashiro | 7755070148 |  | C02070100400000004460000497 | 管径范围（F）：5.5,长度范围（cm）：70,涂层技术：亲水涂层 | 188
491 | 10 | 通用介入 | 造影导管-亲水型 | 已申请 | C0207010040000000446 | 国械注准20213030115 | 亲水涂层造影导管 | 亲水涂层造影导管 | 聚氨酯等 | 条 | 816 | 湖南埃普特医疗器械有限公司 | 湖南埃普特医疗器械有限公司 | 5.5F,有效长度（cm）:125,侧孔数目:0,弯形:MPC | 7755125069 |  | C02070100400000004460000496 | 管径范围（F）：5.5,长度范围（cm）：125,涂层技术：亲水涂层 | 188
491 | 10 | 通用介入 | 造影导管-亲水型 | 已申请 | C0207010040000000446 | 国械注准20213030115 | 亲水涂层造影导管 | 亲水涂层造影导管 | 聚氨酯等 | 条 | 816 | 湖南埃普特医疗器械有限公司 | 湖南埃普特医疗器械有限公司 | 5F,有效长度（cm）:80,侧孔数目:2,弯形:Renal Double | 7750080125 |  | C02070100400000004460000495 | 管径范围（F）：5,长度范围（cm）：80,涂层技术：亲水涂层 | 188
491 | 10 | 通用介入 | 造影导管-亲水型 | 已申请 | C0207010040000000446 | 国械注准20213030115 | 亲水涂层造影导管 | 亲水涂层造影导管 | 聚氨酯等 | 条 | 816 | 湖南埃普特医疗器械有限公司 | 湖南埃普特医疗器械有限公司 | 5F,有效长度（cm）:65,侧孔数目:0,弯形:J-Curve II | 7750065132 |  | C02070100400000004460000493 | 管径范围（F）：5,长度范围（cm）：65,涂层技术：亲水涂层 | 188
491 | 10 | 通用介入 | 造影导管-亲水型 | 已申请 | C0207010040000000446 | 国械注准20213030115 | 亲水涂层造影导管 | 亲水涂层造影导管 | 聚氨酯等 | 条 | 816 | 湖南埃普特医疗器械有限公司 | 湖南埃普特医疗器械有限公司 | 5.5F,有效长度（cm）:110,侧孔数目:0,弯形:JR5 | 7755110176 |  | C02070100400000004460000492 | 管径范围（F）：5.5,长度范围（cm）：110,涂层技术：亲水涂层 | 188
491 | 10 | 通用介入 | 造影导管-亲水型 | 已申请 | C0207010040000000446 | 国械注准20213030115 | 亲水涂层造影导管 | 亲水涂层造影导管 | 聚氨酯等 | 条 | 816 | 湖南埃普特医疗器械有限公司 | 湖南埃普特医疗器械有限公司 | 5F,有效长度（cm）:80,侧孔数目:2,弯形:COBRA I | 7750080097 |  | C02070100400000004460000491 | 管径范围（F）：5,长度范围（cm）：80,涂层技术：亲水涂层 | 188
491 | 10 | 通用介入 | 造影导管-亲水型 | 已申请 | C0207010040000000446 | 国械注准20213030115 | 亲水涂层造影导管 | 亲水涂层造影导管 | 聚氨酯等 | 条 | 816 | 湖南埃普特医疗器械有限公司 | 湖南埃普特医疗器械有限公司 | 5F,有效长度（cm）:65,侧孔数目:8,弯形:UNIV | 7750065182 |  | C02070100400000004460000490 | 管径范围（F）：5,长度范围（cm）：65,涂层技术：亲水涂层 | 188
491 | 10 | 通用介入 | 造影导管-亲水型 | 已申请 | C0207010040000000446 | 国械注准20213030115 | 亲水涂层造影导管 | 亲水涂层造影导管 | 聚氨酯等 | 条 | 816 | 湖南埃普特医疗器械有限公司 | 湖南埃普特医疗器械有限公司 | 5F,有效长度（cm）:100,侧孔数目:0,弯形:MPD | 7750100075 |  | C02070100400000004460000488 | 管径范围（F）：5,长度范围（cm）：100,涂层技术：亲水涂层 | 188
491 | 10 | 通用介入 | 造影导管-亲水型 | 已申请 | C0207010040000000446 | 国械注准20213030115 | 亲水涂层造影导管 | 亲水涂层造影导管 | 聚氨酯等 | 条 | 816 | 湖南埃普特医疗器械有限公司 | 湖南埃普特医疗器械有限公司 | 5F,有效长度（cm）:125,侧孔数目:0,弯形:MPC | 7750125069 |  | C02070100400000004460000487 | 管径范围（F）：5,长度范围（cm）：125,涂层技术：亲水涂层 | 188
491 | 10 | 通用介入 | 造影导管-亲水型 | 已申请 | C0207010040000000446 | 国械注准20213030115 | 亲水涂层造影导管 | 亲水涂层造影导管 | 聚氨酯等 | 条 | 816 | 湖南埃普特医疗器械有限公司 | 湖南埃普特医疗器械有限公司 | 5F,有效长度（cm）:110,侧孔数目:2,弯形:TRG 1 | 7750110198 |  | C02070100400000004460000486 | 管径范围（F）：5,长度范围（cm）：110,涂层技术：亲水涂层 | 188
491 | 10 | 通用介入 | 造影导管-亲水型 | 已申请 | C0207010040000000446 | 国械注准20213030115 | 亲水涂层造影导管 | 亲水涂层造影导管 | 聚氨酯等 | 条 | 816 | 湖南埃普特医疗器械有限公司 | 湖南埃普特医疗器械有限公司 | 5F,有效长度（cm）:65,侧孔数目:0,弯形:Shepherd Hook II | 7750065130 |  | C02070100400000004460000485 | 管径范围（F）：5,长度范围（cm）：65,涂层技术：亲水涂层 | 188
491 | 10 | 通用介入 | 造影导管-亲水型 | 已申请 | C0207010040000000446 | 国械注准20213030115 | 亲水涂层造影导管 | 亲水涂层造影导管 | 聚氨酯等 | 条 | 816 | 湖南埃普特医疗器械有限公司 | 湖南埃普特医疗器械有限公司 | 5.5F,有效长度（cm）:100,侧孔数目:0,弯形:HeadHunter 3 | 7755100137 |  | C02070100400000004460000484 | 管径范围（F）：5.5,长度范围（cm）：100,涂层技术：亲水涂层 | 188
491 | 10 | 通用介入 | 造影导管-亲水型 | 已申请 | C0207010040000000446 | 国械注准20213030115 | 亲水涂层造影导管 | 亲水涂层造影导管 | 聚氨酯等 | 条 | 816 | 湖南埃普特医疗器械有限公司 | 湖南埃普特医疗器械有限公司 | 5F,有效长度（cm）:100,侧孔数目:0,弯形:SIM II | 7750100092 |  | C02070100400000004460000483 | 管径范围（F）：5,长度范围（cm）：100,涂层技术：亲水涂层 | 188
491 | 10 | 通用介入 | 造影导管-亲水型 | 已申请 | C0207010040000000446 | 国械注准20213030115 | 亲水涂层造影导管 | 亲水涂层造影导管 | 聚氨酯等 | 条 | 816 | 湖南埃普特医疗器械有限公司 | 湖南埃普特医疗器械有限公司 | 5.5F,有效长度（cm）:100,侧孔数目:0,弯形:Vertebral | 7755100044 |  | C02070100400000004460000481 | 管径范围（F）：5.5,长度范围（cm）：100,涂层技术：亲水涂层 | 188
491 | 10 | 通用介入 | 造影导管-亲水型 | 已申请 | C0207010040000000446 | 国械注准20213030115 | 亲水涂层造影导管 | 亲水涂层造影导管 | 聚氨酯等 | 条 | 816 | 湖南埃普特医疗器械有限公司 | 湖南埃普特医疗器械有限公司 | 5.5F,有效长度（cm）:65,侧孔数目:0,弯形:MPB | 7755065055 |  | C02070100400000004460000480 | 管径范围（F）：5.5,长度范围（cm）：65,涂层技术：亲水涂层 | 188
491 | 10 | 通用介入 | 造影导管-亲水型 | 已申请 | C0207010040000000446 | 国械注准20213030115 | 亲水涂层造影导管 | 亲水涂层造影导管 | 聚氨酯等 | 条 | 816 | 湖南埃普特医疗器械有限公司 | 湖南埃普特医疗器械有限公司 | 5F,有效长度（cm）:110,侧孔数目:0,弯形:JR5 | 7750110176 |  | C02070100400000004460000479 | 管径范围（F）：5,长度范围（cm）：110,涂层技术：亲水涂层 | 188
491 | 10 | 通用介入 | 造影导管-亲水型 | 已申请 | C0207010040000000446 | 国械注准20213030115 | 亲水涂层造影导管 | 亲水涂层造影导管 | 聚氨酯等 | 条 | 816 | 湖南埃普特医疗器械有限公司 | 湖南埃普特医疗器械有限公司 | 5.5F,有效长度（cm）:65,侧孔数目:6,弯形:直形 | 7755065001 |  | C02070100400000004460000478 | 管径范围（F）：5.5,长度范围（cm）：65,涂层技术：亲水涂层 | 188
491 | 10 | 通用介入 | 造影导管-亲水型 | 已申请 | C0207010040000000446 | 国械注准20213030115 | 亲水涂层造影导管 | 亲水涂层造影导管 | 聚氨酯等 | 条 | 816 | 湖南埃普特医疗器械有限公司 | 湖南埃普特医疗器械有限公司 | 5.5F,有效长度（cm）:65,侧孔数目:0,弯形:Shepherd Hook I | 7755065129 |  | C02070100400000004460000477 | 管径范围（F）：5.5,长度范围（cm）：65,涂层技术：亲水涂层 | 188
491 | 10 | 通用介入 | 造影导管-亲水型 | 已申请 | C0207010040000000446 | 国械注准20213030115 | 亲水涂层造影导管 | 亲水涂层造影导管 | 聚氨酯等 | 条 | 816 | 湖南埃普特医疗器械有限公司 | 湖南埃普特医疗器械有限公司 | 5F,有效长度（cm）:130,侧孔数目:6,弯形:PIG | 7750130017 |  | C02070100400000004460000474 | 管径范围（F）：5,长度范围（cm）：130,涂层技术：亲水涂层 | 188
491 | 10 | 通用介入 | 造影导管-亲水型 | 已申请 | C0207010040000000446 | 国械注准20213030115 | 亲水涂层造影导管 | 亲水涂层造影导管 | 聚氨酯等 | 条 | 816 | 湖南埃普特医疗器械有限公司 | 湖南埃普特医疗器械有限公司 | 5.5F,有效长度（cm）:110,侧孔数目:6,弯形:PIG-155° | 7755110036 |  | C02070100400000004460000472 | 管径范围（F）：5.5,长度范围（cm）：110,涂层技术：亲水涂层 | 188
491 | 10 | 通用介入 | 造影导管-亲水型 | 已申请 | C0207010040000000446 | 国械注准20213030115 | 亲水涂层造影导管 | 亲水涂层造影导管 | 聚氨酯等 | 条 | 816 | 湖南埃普特医疗器械有限公司 | 湖南埃普特医疗器械有限公司 | 5F,有效长度（cm）:100,侧孔数目:8,弯形:PIG-155° | 7750100040 |  | C02070100400000004460000471 | 管径范围（F）：5,长度范围（cm）：100,涂层技术：亲水涂层 | 188
491 | 10 | 通用介入 | 造影导管-亲水型 | 已申请 | C0207010040000000446 | 国械注准20213030115 | 亲水涂层造影导管 | 亲水涂层造影导管 | 聚氨酯等 | 条 | 816 | 湖南埃普特医疗器械有限公司 | 湖南埃普特医疗器械有限公司 | 5.5F,有效长度（cm）:100,侧孔数目:0,弯形:SIM II | 7755100092 |  | C02070100400000004460000470 | 管径范围（F）：5.5,长度范围（cm）：100,涂层技术：亲水涂层 | 188
491 | 10 | 通用介入 | 造影导管-亲水型 | 已申请 | C0207010040000000446 | 国械注准20213030115 | 亲水涂层造影导管 | 亲水涂层造影导管 | 聚氨酯等 | 条 | 816 | 湖南埃普特医疗器械有限公司 | 湖南埃普特医疗器械有限公司 | 5F,有效长度（cm）:110,侧孔数目:6,弯形:直形 | 7750110007 |  | C02070100400000004460000469 | 管径范围（F）：5,长度范围（cm）：110,涂层技术：亲水涂层 | 188
491 | 10 | 通用介入 | 造影导管-亲水型 | 已申请 | C0207010040000000446 | 国械注准20213030115 | 亲水涂层造影导管 | 亲水涂层造影导管 | 聚氨酯等 | 条 | 816 | 湖南埃普特医疗器械有限公司 | 湖南埃普特医疗器械有限公司 | 5.5F,有效长度（cm）:110,侧孔数目:0,弯形:TRG | 7755110191 |  | C02070100400000004460000468 | 管径范围（F）：5.5,长度范围（cm）：110,涂层技术：亲水涂层 | 188
491 | 10 | 通用介入 | 造影导管-亲水型 | 已申请 | C0207010040000000446 | 国械注准20213030115 | 亲水涂层造影导管 | 亲水涂层造影导管 | 聚氨酯等 | 条 | 816 | 湖南埃普特医疗器械有限公司 | 湖南埃普特医疗器械有限公司 | 5.5F,有效长度（cm）:110,侧孔数目:0,弯形:JL6 | 7755110167 |  | C02070100400000004460000467 | 管径范围（F）：5.5,长度范围（cm）：110,涂层技术：亲水涂层 | 188
491 | 10 | 通用介入 | 造影导管-亲水型 | 已申请 | C0207010040000000446 | 国械注准20213030115 | 亲水涂层造影导管 | 亲水涂层造影导管 | 聚氨酯等 | 条 | 816 | 湖南埃普特医疗器械有限公司 | 湖南埃普特医疗器械有限公司 | 5.5F,有效长度（cm）:65,侧孔数目:8,弯形:PIG-155° | 7755065038 |  | C02070100400000004460000465 | 管径范围（F）：5.5,长度范围（cm）：65,涂层技术：亲水涂层 | 188
491 | 10 | 通用介入 | 造影导管-亲水型 | 已申请 | C0207010040000000446 | 国械注准20213030115 | 亲水涂层造影导管 | 亲水涂层造影导管 | 聚氨酯等 | 条 | 816 | 湖南埃普特医疗器械有限公司 | 湖南埃普特医疗器械有限公司 | 5F,有效长度（cm）:100,侧孔数目:0,弯形:HeadHunter 6 | 7750100139 |  | C02070100400000004460000464 | 管径范围（F）：5,长度范围（cm）：100,涂层技术：亲水涂层 | 188
491 | 10 | 通用介入 | 造影导管-亲水型 | 已申请 | C0207010040000000446 | 国械注准20213030115 | 亲水涂层造影导管 | 亲水涂层造影导管 | 聚氨酯等 | 条 | 816 | 湖南埃普特医疗器械有限公司 | 湖南埃普特医疗器械有限公司 | 5.5F,有效长度（cm）:120,侧孔数目:0,弯形:直形 | 7755120010 |  | C02070100400000004460000463 | 管径范围（F）：5.5,长度范围（cm）：120,涂层技术：亲水涂层 | 188
491 | 10 | 通用介入 | 造影导管-亲水型 | 已申请 | C0207010040000000446 | 国械注准20213030115 | 亲水涂层造影导管 | 亲水涂层造影导管 | 聚氨酯等 | 条 | 816 | 湖南埃普特医疗器械有限公司 | 湖南埃普特医疗器械有限公司 | 5.5F,有效长度（cm）:100,侧孔数目:0,弯形:COBRA I | 7755100100 |  | C02070100400000004460000462 | 管径范围（F）：5.5,长度范围（cm）：100,涂层技术：亲水涂层 | 188
491 | 10 | 通用介入 | 造影导管-亲水型 | 已申请 | C0207010040000000446 | 国械注准20213030115 | 亲水涂层造影导管 | 亲水涂层造影导管 | 聚氨酯等 | 条 | 816 | 湖南埃普特医疗器械有限公司 | 湖南埃普特医疗器械有限公司 | 5F,有效长度（cm）:80,侧孔数目:0,弯形:RS | 7750080153 |  | C02070100400000004460000461 | 管径范围（F）：5,长度范围（cm）：80,涂层技术：亲水涂层 | 188
491 | 10 | 通用介入 | 造影导管-亲水型 | 已申请 | C0207010040000000446 | 国械注准20213030115 | 亲水涂层造影导管 | 亲水涂层造影导管 | 聚氨酯等 | 条 | 816 | 湖南埃普特医疗器械有限公司 | 湖南埃普特医疗器械有限公司 | 5F,有效长度（cm）:110,侧孔数目:0,弯形:TRG 1 | 7750110197 |  | C02070100400000004460000460 | 管径范围（F）：5,长度范围（cm）：110,涂层技术：亲水涂层 | 188
491 | 10 | 通用介入 | 造影导管-亲水型 | 已申请 | C0207010040000000446 | 国械注准20213030115 | 亲水涂层造影导管 | 亲水涂层造影导管 | 聚氨酯等 | 条 | 816 | 湖南埃普特医疗器械有限公司 | 湖南埃普特医疗器械有限公司 | 5F,有效长度（cm）:125,侧孔数目:0,弯形:HeadHunter 2 | 7750125135 |  | C02070100400000004460000459 | 管径范围（F）：5,长度范围（cm）：125,涂层技术：亲水涂层 | 188
491 | 10 | 通用介入 | 造影导管-亲水型 | 已申请 | C0207010040000000446 | 国械注准20213030115 | 亲水涂层造影导管 | 亲水涂层造影导管 | 聚氨酯等 | 条 | 816 | 湖南埃普特医疗器械有限公司 | 湖南埃普特医疗器械有限公司 | 5.5F,有效长度（cm）:80,侧孔数目:0,弯形:VS 3 | 7755080146 |  | C02070100400000004460000458 | 管径范围（F）：5.5,长度范围（cm）：80,涂层技术：亲水涂层 | 188
491 | 10 | 通用介入 | 造影导管-亲水型 | 已申请 | C0207010040000000446 | 国械注准20213030115 | 亲水涂层造影导管 | 亲水涂层造影导管 | 聚氨酯等 | 条 | 816 | 湖南埃普特医疗器械有限公司 | 湖南埃普特医疗器械有限公司 | 5.5F,有效长度（cm）:110,侧孔数目:0,弯形:直形 | 7755110008 |  | C02070100400000004460000456 | 管径范围（F）：5.5,长度范围（cm）：110,涂层技术：亲水涂层 | 188
491 | 10 | 通用介入 | 造影导管-亲水型 | 已申请 | C0207010040000000446 | 国械注准20213030115 | 亲水涂层造影导管 | 亲水涂层造影导管 | 聚氨酯等 | 条 | 816 | 湖南埃普特医疗器械有限公司 | 湖南埃普特医疗器械有限公司 | 5F,有效长度（cm）:80,侧孔数目:2,弯形:MPA | 7750080048 |  | C02070100400000004460000455 | 管径范围（F）：5,长度范围（cm）：80,涂层技术：亲水涂层 | 188
491 | 10 | 通用介入 | 造影导管-亲水型 | 已申请 | C0207010040000000446 | 国械注准20213030115 | 亲水涂层造影导管 | 亲水涂层造影导管 | 聚氨酯等 | 条 | 816 | 湖南埃普特医疗器械有限公司 | 湖南埃普特医疗器械有限公司 | 5.5F,有效长度（cm）:65,侧孔数目:2,弯形:Renal small | 7755065119 |  | C02070100400000004460000454 | 管径范围（F）：5.5,长度范围（cm）：65,涂层技术：亲水涂层 | 188
491 | 10 | 通用介入 | 造影导管-亲水型 | 已申请 | C0207010040000000446 | 国械注准20213030115 | 亲水涂层造影导管 | 亲水涂层造影导管 | 聚氨酯等 | 条 | 816 | 湖南埃普特医疗器械有限公司 | 湖南埃普特医疗器械有限公司 | 5F,有效长度（cm）:80,侧孔数目:2,弯形:TRG 1 | 7750080194 |  | C02070100400000004460000453 | 管径范围（F）：5,长度范围（cm）：80,涂层技术：亲水涂层 | 188
491 | 10 | 通用介入 | 造影导管-亲水型 | 已申请 | C0207010040000000446 | 国械注准20213030115 | 亲水涂层造影导管 | 亲水涂层造影导管 | 聚氨酯等 | 条 | 816 | 湖南埃普特医疗器械有限公司 | 湖南埃普特医疗器械有限公司 | 5.5F,有效长度（cm）:100,侧孔数目:0,弯形:VTK | 7755100140 |  | C02070100400000004460000452 | 管径范围（F）：5.5,长度范围（cm）：100,涂层技术：亲水涂层 | 188
491 | 10 | 通用介入 | 造影导管-亲水型 | 已申请 | C0207010040000000446 | 国械注准20213030115 | 亲水涂层造影导管 | 亲水涂层造影导管 | 聚氨酯等 | 条 | 816 | 湖南埃普特医疗器械有限公司 | 湖南埃普特医疗器械有限公司 | 5.5F,有效长度（cm）:65,侧孔数目:2,弯形:MPC | 7755065062 |  | C02070100400000004460000451 | 管径范围（F）：5.5,长度范围（cm）：65,涂层技术：亲水涂层 | 188
491 | 10 | 通用介入 | 造影导管-亲水型 | 已申请 | C0207010040000000446 | 国械注准20213030115 | 亲水涂层造影导管 | 亲水涂层造影导管 | 聚氨酯等 | 条 | 816 | 湖南埃普特医疗器械有限公司 | 湖南埃普特医疗器械有限公司 | 5F,有效长度（cm）:100,侧孔数目:0,弯形:直形 | 7750100006 |  | C02070100400000004460000449 | 管径范围（F）：5,长度范围（cm）：100,涂层技术：亲水涂层 | 188
491 | 10 | 通用介入 | 造影导管-亲水型 | 已申请 | C0207010040000000446 | 国械注准20213030115 | 亲水涂层造影导管 | 亲水涂层造影导管 | 聚氨酯等 | 条 | 816 | 湖南埃普特医疗器械有限公司 | 湖南埃普特医疗器械有限公司 | 5F,有效长度（cm）:80,侧孔数目:6,弯形:PIG-145° | 7750080024 |  | C02070100400000004460000448 | 管径范围（F）：5,长度范围（cm）：80,涂层技术：亲水涂层 | 188
491 | 10 | 通用介入 | 造影导管-亲水型 | 已申请 | C0207010040000000446 | 国械注准20213030115 | 亲水涂层造影导管 | 亲水涂层造影导管 | 聚氨酯等 | 条 | 816 | 湖南埃普特医疗器械有限公司 | 湖南埃普特医疗器械有限公司 | 5F,有效长度（cm）:100,侧孔数目:8,弯形:PIG-145° | 7750100030 |  | C02070100400000004460000447 | 管径范围（F）：5,长度范围（cm）：100,涂层技术：亲水涂层 | 188
491 | 10 | 通用介入 | 造影导管-亲水型 | 已申请 | C0207010040000000446 | 国械注准20213030115 | 亲水涂层造影导管 | 亲水涂层造影导管 | 聚氨酯等 | 条 | 816 | 湖南埃普特医疗器械有限公司 | 湖南埃普特医疗器械有限公司 | 5F,有效长度（cm）:80,侧孔数目:0,弯形:RH | 7750080149 |  | C02070100400000004460000446 | 管径范围（F）：5,长度范围（cm）：80,涂层技术：亲水涂层 | 188
491 | 10 | 通用介入 | 造影导管-亲水型 | 已申请 | C0207010040000000446 | 国械注准20213030115 | 亲水涂层造影导管 | 亲水涂层造影导管 | 聚氨酯等 | 条 | 816 | 湖南埃普特医疗器械有限公司 | 湖南埃普特医疗器械有限公司 | 5.5F,有效长度（cm）:65,侧孔数目:0,弯形:MPE | 7755065079 |  | C02070100400000004460000443 | 管径范围（F）：5.5,长度范围（cm）：65,涂层技术：亲水涂层 | 188
491 | 10 | 通用介入 | 造影导管-亲水型 | 已申请 | C0207010040000000446 | 国械注准20213030115 | 亲水涂层造影导管 | 亲水涂层造影导管 | 聚氨酯等 | 条 | 816 | 湖南埃普特医疗器械有限公司 | 湖南埃普特医疗器械有限公司 | 5.5F,有效长度（cm）:65,侧孔数目:8,弯形:PIG | 7755065018 |  | C02070100400000004460000440 | 管径范围（F）：5.5,长度范围（cm）：65,涂层技术：亲水涂层 | 188
491 | 10 | 通用介入 | 造影导管-亲水型 | 已申请 | C0207010040000000446 | 国械注准20213030115 | 亲水涂层造影导管 | 亲水涂层造影导管 | 聚氨酯等 | 条 | 816 | 湖南埃普特医疗器械有限公司 | 湖南埃普特医疗器械有限公司 | 5F,有效长度（cm）:65,侧孔数目:0,弯形:MPC | 7750065063 |  | C02070100400000004460000439 | 管径范围（F）：5,长度范围（cm）：65,涂层技术：亲水涂层 | 188
491 | 10 | 通用介入 | 造影导管-亲水型 | 已申请 | C0207010040000000446 | 国械注准20213030115 | 亲水涂层造影导管 | 亲水涂层造影导管 | 聚氨酯等 | 条 | 816 | 湖南埃普特医疗器械有限公司 | 湖南埃普特医疗器械有限公司 | 5F,有效长度（cm）:110,侧孔数目:8,弯形:PIG-145° | 7750110031 |  | C02070100400000004460000438 | 管径范围（F）：5,长度范围（cm）：110,涂层技术：亲水涂层 | 188
491 | 10 | 通用介入 | 造影导管-亲水型 | 已申请 | C0207010040000000446 | 国械注准20213030115 | 亲水涂层造影导管 | 亲水涂层造影导管 | 聚氨酯等 | 条 | 816 | 湖南埃普特医疗器械有限公司 | 湖南埃普特医疗器械有限公司 | 5F,有效长度（cm）:110,侧孔数目:8,弯形:UNIV | 7750110186 |  | C02070100400000004460000437 | 管径范围（F）：5,长度范围（cm）：110,涂层技术：亲水涂层 | 188
491 | 10 | 通用介入 | 造影导管-亲水型 | 已申请 | C0207010040000000446 | 国械注准20213030115 | 亲水涂层造影导管 | 亲水涂层造影导管 | 聚氨酯等 | 条 | 816 | 湖南埃普特医疗器械有限公司 | 湖南埃普特医疗器械有限公司 | 5.5F,有效长度（cm）:80,侧孔数目:6,弯形:PIG | 7755080014 |  | C02070100400000004460000436 | 管径范围（F）：5.5,长度范围（cm）：80,涂层技术：亲水涂层 | 188
491 | 10 | 通用介入 | 造影导管-亲水型 | 已申请 | C0207010040000000446 | 国械注准20213030115 | 亲水涂层造影导管 | 亲水涂层造影导管 | 聚氨酯等 | 条 | 816 | 湖南埃普特医疗器械有限公司 | 湖南埃普特医疗器械有限公司 | 5.5F,有效长度（cm）:65,侧孔数目:0,弯形:J-Curve II | 7755065132 |  | C02070100400000004460000435 | 管径范围（F）：5.5,长度范围（cm）：65,涂层技术：亲水涂层 | 188
491 | 10 | 通用介入 | 造影导管-亲水型 | 已申请 | C0207010040000000446 | 国械注准20213030115 | 亲水涂层造影导管 | 亲水涂层造影导管 | 聚氨酯等 | 条 | 816 | 湖南埃普特医疗器械有限公司 | 湖南埃普特医疗器械有限公司 | 5F,有效长度（cm）:80,侧孔数目:0,弯形:Renal Double | 7750080126 |  | C02070100400000004460000434 | 管径范围（F）：5,长度范围（cm）：80,涂层技术：亲水涂层 | 188
491 | 10 | 通用介入 | 造影导管-亲水型 | 已申请 | C0207010040000000446 | 国械注准20213030115 | 亲水涂层造影导管 | 亲水涂层造影导管 | 聚氨酯等 | 条 | 816 | 湖南埃普特医疗器械有限公司 | 湖南埃普特医疗器械有限公司 | 5.5F,有效长度（cm）:100,侧孔数目:2,弯形:COBRA II | 7755100107 |  | C02070100400000004460000433 | 管径范围（F）：5.5,长度范围（cm）：100,涂层技术：亲水涂层 | 188
491 | 10 | 通用介入 | 造影导管-亲水型 | 已申请 | C0207010040000000446 | 国械注准20213030115 | 亲水涂层造影导管 | 亲水涂层造影导管 | 聚氨酯等 | 条 | 816 | 湖南埃普特医疗器械有限公司 | 湖南埃普特医疗器械有限公司 | 5F,有效长度（cm）:65,侧孔数目:0,弯形:Shepherd Hook I | 7750065129 |  | C02070100400000004460000432 | 管径范围（F）：5,长度范围（cm）：65,涂层技术：亲水涂层 | 188
491 | 10 | 通用介入 | 造影导管-亲水型 | 已申请 | C0207010040000000446 | 国械注准20213030115 | 亲水涂层造影导管 | 亲水涂层造影导管 | 聚氨酯等 | 条 | 816 | 湖南埃普特医疗器械有限公司 | 湖南埃普特医疗器械有限公司 | 5.5F,有效长度（cm）:130,侧孔数目:0,弯形:JR4 | 7755130174 |  | C02070100400000004460000431 | 管径范围（F）：5.5,长度范围（cm）：130,涂层技术：亲水涂层 | 188
491 | 10 | 通用介入 | 造影导管-亲水型 | 已申请 | C0207010040000000446 | 国械注准20213030115 | 亲水涂层造影导管 | 亲水涂层造影导管 | 聚氨酯等 | 条 | 816 | 湖南埃普特医疗器械有限公司 | 湖南埃普特医疗器械有限公司 | 5F,有效长度（cm）:120,侧孔数目:6,弯形:直形 | 7750120009 |  | C02070100400000004460000429 | 管径范围（F）：5,长度范围（cm）：120,涂层技术：亲水涂层 | 188
491 | 10 | 通用介入 | 造影导管-亲水型 | 已申请 | C0207010040000000446 | 国械注准20213030115 | 亲水涂层造影导管 | 亲水涂层造影导管 | 聚氨酯等 | 条 | 816 | 湖南埃普特医疗器械有限公司 | 湖南埃普特医疗器械有限公司 | 5.5F,有效长度（cm）:100,侧孔数目:0,弯形:直形 | 7755100006 |  | C02070100400000004460000427 | 管径范围（F）：5.5,长度范围（cm）：100,涂层技术：亲水涂层 | 188
491 | 10 | 通用介入 | 造影导管-亲水型 | 已申请 | C0207010040000000446 | 国械注准20213030115 | 亲水涂层造影导管 | 亲水涂层造影导管 | 聚氨酯等 | 条 | 816 | 湖南埃普特医疗器械有限公司 | 湖南埃普特医疗器械有限公司 | 5F,有效长度（cm）:120,侧孔数目:0,弯形:直形 | 7750120010 |  | C02070100400000004460000426 | 管径范围（F）：5,长度范围（cm）：120,涂层技术：亲水涂层 | 188
491 | 10 | 通用介入 | 造影导管-亲水型 | 已申请 | C0207010040000000446 | 国械注准20213030115 | 亲水涂层造影导管 | 亲水涂层造影导管 | 聚氨酯等 | 条 | 816 | 湖南埃普特医疗器械有限公司 | 湖南埃普特医疗器械有限公司 | 5.5F,有效长度（cm）:65,侧孔数目:6,弯形:PIG | 7755065013 |  | C02070100400000004460000425 | 管径范围（F）：5.5,长度范围（cm）：65,涂层技术：亲水涂层 | 188
491 | 10 | 通用介入 | 造影导管-亲水型 | 已申请 | C0207010040000000446 | 国械注准20213030115 | 亲水涂层造影导管 | 亲水涂层造影导管 | 聚氨酯等 | 条 | 816 | 湖南埃普特医疗器械有限公司 | 湖南埃普特医疗器械有限公司 | 5.5F,有效长度（cm）:80,侧孔数目:6,弯形:PIG-155° | 7755080034 |  | C02070100400000004460000424 | 管径范围（F）：5.5,长度范围（cm）：80,涂层技术：亲水涂层 | 188
491 | 10 | 通用介入 | 造影导管-亲水型 | 已申请 | C0207010040000000446 | 国械注准20213030115 | 亲水涂层造影导管 | 亲水涂层造影导管 | 聚氨酯等 | 条 | 816 | 湖南埃普特医疗器械有限公司 | 湖南埃普特医疗器械有限公司 | 5.5F,有效长度（cm）:130,侧孔数目:6,弯形:PIG-145° | 7755130027 |  | C02070100400000004460000423 | 管径范围（F）：5.5,长度范围（cm）：130,涂层技术：亲水涂层 | 188
491 | 10 | 通用介入 | 造影导管-亲水型 | 已申请 | C0207010040000000446 | 国械注准20213030115 | 亲水涂层造影导管 | 亲水涂层造影导管 | 聚氨酯等 | 条 | 816 | 湖南埃普特医疗器械有限公司 | 湖南埃普特医疗器械有限公司 | 5.5F,有效长度（cm）:80,侧孔数目:0,弯形:COBRA II | 7755080106 |  | C02070100400000004460000421 | 管径范围（F）：5.5,长度范围（cm）：80,涂层技术：亲水涂层 | 188
491 | 10 | 通用介入 | 造影导管-亲水型 | 已申请 | C0207010040000000446 | 国械注准20213030115 | 亲水涂层造影导管 | 亲水涂层造影导管 | 聚氨酯等 | 条 | 816 | 湖南埃普特医疗器械有限公司 | 湖南埃普特医疗器械有限公司 | 5F,有效长度（cm）:130,侧孔数目:6,弯形:PIG-145° | 7750130027 |  | C02070100400000004460000419 | 管径范围（F）：5,长度范围（cm）：130,涂层技术：亲水涂层 | 188
491 | 10 | 通用介入 | 造影导管-亲水型 | 已申请 | C0207010040000000446 | 国械注准20213030115 | 亲水涂层造影导管 | 亲水涂层造影导管 | 聚氨酯等 | 条 | 816 | 湖南埃普特医疗器械有限公司 | 湖南埃普特医疗器械有限公司 | 5.5F,有效长度（cm）:130,侧孔数目:0,弯形:JR3.5 | 7755130171 |  | C02070100400000004460000418 | 管径范围（F）：5.5,长度范围（cm）：130,涂层技术：亲水涂层 | 188
491 | 10 | 通用介入 | 造影导管-亲水型 | 已申请 | C0207010040000000446 | 国械注准20213030115 | 亲水涂层造影导管 | 亲水涂层造影导管 | 聚氨酯等 | 条 | 816 | 湖南埃普特医疗器械有限公司 | 湖南埃普特医疗器械有限公司 | 5F,有效长度（cm）:110,侧孔数目:1,弯形:TRG 2 | 7750110204 |  | C02070100400000004460000417 | 管径范围（F）：5,长度范围（cm）：110,涂层技术：亲水涂层 | 188
491 | 10 | 通用介入 | 造影导管-亲水型 | 已申请 | C0207010040000000446 | 国械注准20213030115 | 亲水涂层造影导管 | 亲水涂层造影导管 | 聚氨酯等 | 条 | 816 | 湖南埃普特医疗器械有限公司 | 湖南埃普特医疗器械有限公司 | 5F,有效长度（cm）:80,侧孔数目:0,弯形:MPD | 7750080073 |  | C02070100400000004460000416 | 管径范围（F）：5,长度范围（cm）：80,涂层技术：亲水涂层 | 188
491 | 10 | 通用介入 | 造影导管-亲水型 | 已申请 | C0207010040000000446 | 国械注准20213030115 | 亲水涂层造影导管 | 亲水涂层造影导管 | 聚氨酯等 | 条 | 816 | 湖南埃普特医疗器械有限公司 | 湖南埃普特医疗器械有限公司 | 5.5F,有效长度（cm）:130,侧孔数目:0,弯形:JL4 | 7755130159 |  | C02070100400000004460000413 | 管径范围（F）：5.5,长度范围（cm）：130,涂层技术：亲水涂层 | 188
491 | 10 | 通用介入 | 造影导管-亲水型 | 已申请 | C0207010040000000446 | 国械注准20213030115 | 亲水涂层造影导管 | 亲水涂层造影导管 | 聚氨酯等 | 条 | 816 | 湖南埃普特医疗器械有限公司 | 湖南埃普特医疗器械有限公司 | 5F,有效长度（cm）:150,侧孔数目:0,弯形:直形 | 7750150012 |  | C02070100400000004460000412 | 管径范围（F）：5,长度范围（cm）：150,涂层技术：亲水涂层 | 188
491 | 10 | 通用介入 | 造影导管-亲水型 | 已申请 | C0207010040000000446 | 国械注准20213030115 | 亲水涂层造影导管 | 亲水涂层造影导管 | 聚氨酯等 | 条 | 816 | 湖南埃普特医疗器械有限公司 | 湖南埃普特医疗器械有限公司 | 5F,有效长度（cm）:80,侧孔数目:0,弯形:VS 2 | 7750080145 |  | C02070100400000004460000411 | 管径范围（F）：5,长度范围（cm）：80,涂层技术：亲水涂层 | 188
491 | 10 | 通用介入 | 造影导管-亲水型 | 已申请 | C0207010040000000446 | 国械注准20213030115 | 亲水涂层造影导管 | 亲水涂层造影导管 | 聚氨酯等 | 条 | 816 | 湖南埃普特医疗器械有限公司 | 湖南埃普特医疗器械有限公司 | 5.5F,有效长度（cm）:65,侧孔数目:0,弯形:J-Curve I | 7755065131 |  | C02070100400000004460000410 | 管径范围（F）：5.5,长度范围（cm）：65,涂层技术：亲水涂层 | 188
491 | 10 | 通用介入 | 造影导管-亲水型 | 已申请 | C0207010040000000446 | 国械注准20213030115 | 亲水涂层造影导管 | 亲水涂层造影导管 | 聚氨酯等 | 条 | 816 | 湖南埃普特医疗器械有限公司 | 湖南埃普特医疗器械有限公司 | 5F,有效长度（cm）:80,侧孔数目:0,弯形:MPB | 7750080057 |  | C02070100400000004460000408 | 管径范围（F）：5,长度范围（cm）：80,涂层技术：亲水涂层 | 188
491 | 10 | 通用介入 | 造影导管-亲水型 | 已申请 | C0207010040000000446 | 国械注准20213030115 | 亲水涂层造影导管 | 亲水涂层造影导管 | 聚氨酯等 | 条 | 816 | 湖南埃普特医疗器械有限公司 | 湖南埃普特医疗器械有限公司 | 5.5F,有效长度（cm）:110,侧孔数目:0,弯形:JL4 | 7755110158 |  | C02070100400000004460000406 | 管径范围（F）：5.5,长度范围（cm）：110,涂层技术：亲水涂层 | 188
491 | 10 | 通用介入 | 造影导管-亲水型 | 已申请 | C0207010040000000446 | 国械注准20213030115 | 亲水涂层造影导管 | 亲水涂层造影导管 | 聚氨酯等 | 条 | 816 | 湖南埃普特医疗器械有限公司 | 湖南埃普特医疗器械有限公司 | 5F,有效长度（cm）:100,侧孔数目:2,弯形:MPD | 7750100074 |  | C02070100400000004460000405 | 管径范围（F）：5,长度范围（cm）：100,涂层技术：亲水涂层 | 188
491 | 10 | 通用介入 | 造影导管-亲水型 | 已申请 | C0207010040000000446 | 国械注准20213030115 | 亲水涂层造影导管 | 亲水涂层造影导管 | 聚氨酯等 | 条 | 816 | 湖南埃普特医疗器械有限公司 | 湖南埃普特医疗器械有限公司 | 5.5F,有效长度（cm）:65,侧孔数目:0,弯形:Renal Double | 7755065128 |  | C02070100400000004460000404 | 管径范围（F）：5.5,长度范围（cm）：65,涂层技术：亲水涂层 | 188
491 | 10 | 通用介入 | 造影导管-亲水型 | 已申请 | C0207010040000000446 | 国械注准20213030115 | 亲水涂层造影导管 | 亲水涂层造影导管 | 聚氨酯等 | 条 | 816 | 湖南埃普特医疗器械有限公司 | 湖南埃普特医疗器械有限公司 | 5F,有效长度（cm）:100,侧孔数目:0,弯形:Renal small | 7750100121 |  | C02070100400000004460000402 | 管径范围（F）：5,长度范围（cm）：100,涂层技术：亲水涂层 | 188
491 | 10 | 通用介入 | 造影导管-亲水型 | 已申请 | C0207010040000000446 | 国械注准20213030115 | 亲水涂层造影导管 | 亲水涂层造影导管 | 聚氨酯等 | 条 | 816 | 湖南埃普特医疗器械有限公司 | 湖南埃普特医疗器械有限公司 | 5F,有效长度（cm）:120,侧孔数目:6,弯形:PIG-155° | 7750120037 |  | C02070100400000004460000401 | 管径范围（F）：5,长度范围（cm）：120,涂层技术：亲水涂层 | 188
491 | 10 | 通用介入 | 造影导管-亲水型 | 已申请 | C0207010040000000446 | 国械注准20213030115 | 亲水涂层造影导管 | 亲水涂层造影导管 | 聚氨酯等 | 条 | 816 | 湖南埃普特医疗器械有限公司 | 湖南埃普特医疗器械有限公司 | 5F,有效长度（cm）:80,侧孔数目:2,弯形:MPC | 7750080064 |  | C02070100400000004460000400 | 管径范围（F）：5,长度范围（cm）：80,涂层技术：亲水涂层 | 188
491 | 10 | 通用介入 | 造影导管-亲水型 | 已申请 | C0207010040000000446 | 国械注准20213030115 | 亲水涂层造影导管 | 亲水涂层造影导管 | 聚氨酯等 | 条 | 816 | 湖南埃普特医疗器械有限公司 | 湖南埃普特医疗器械有限公司 | 5F,有效长度（cm）:110,侧孔数目:5,弯形:UNIV | 7750110185 |  | C02070100400000004460000396 | 管径范围（F）：5,长度范围（cm）：110,涂层技术：亲水涂层 | 188
491 | 10 | 通用介入 | 造影导管-亲水型 | 已申请 | C0207010040000000446 | 国械注准20213030115 | 亲水涂层造影导管 | 亲水涂层造影导管 | 聚氨酯等 | 条 | 816 | 湖南埃普特医疗器械有限公司 | 湖南埃普特医疗器械有限公司 | 5F,有效长度（cm）:100,侧孔数目:0,弯形:HeadHunter 3 | 7750100137 |  | C02070100400000004460000394 | 管径范围（F）：5,长度范围（cm）：100,涂层技术：亲水涂层 | 188
491 | 10 | 通用介入 | 造影导管-亲水型 | 已申请 | C0207010040000000446 | 国械注准20213030115 | 亲水涂层造影导管 | 亲水涂层造影导管 | 聚氨酯等 | 条 | 816 | 湖南埃普特医疗器械有限公司 | 湖南埃普特医疗器械有限公司 | 5.5F,有效长度（cm）:150,侧孔数目:0,弯形:Renal small | 7755150124 |  | C02070100400000004460000392 | 管径范围（F）：5.5,长度范围（cm）：150,涂层技术：亲水涂层 | 188
491 | 10 | 通用介入 | 造影导管-亲水型 | 已申请 | C0207010040000000446 | 国械注准20213030115 | 亲水涂层造影导管 | 亲水涂层造影导管 | 聚氨酯等 | 条 | 816 | 湖南埃普特医疗器械有限公司 | 湖南埃普特医疗器械有限公司 | 5F,有效长度（cm）:130,侧孔数目:8,弯形:PIG-145° | 7750130032 |  | C02070100400000004460000391 | 管径范围（F）：5,长度范围（cm）：130,涂层技术：亲水涂层 | 188
491 | 10 | 通用介入 | 造影导管-亲水型 | 已申请 | C0207010040000000446 | 国械注准20213030115 | 亲水涂层造影导管 | 亲水涂层造影导管 | 聚氨酯等 | 条 | 816 | 湖南埃普特医疗器械有限公司 | 湖南埃普特医疗器械有限公司 | 5F,有效长度（cm）:65,侧孔数目:2,弯形:COBRA III | 7750065111 |  | C02070100400000004460000390 | 管径范围（F）：5,长度范围（cm）：65,涂层技术：亲水涂层 | 188
491 | 10 | 通用介入 | 造影导管-亲水型 | 已申请 | C0207010040000000446 | 国械注准20213030115 | 亲水涂层造影导管 | 亲水涂层造影导管 | 聚氨酯等 | 条 | 816 | 湖南埃普特医疗器械有限公司 | 湖南埃普特医疗器械有限公司 | 5F,有效长度（cm）:110,侧孔数目:6,弯形:PIG-145° | 7750110026 |  | C02070100400000004460000387 | 管径范围（F）：5,长度范围（cm）：110,涂层技术：亲水涂层 | 188
491 | 10 | 通用介入 | 造影导管-亲水型 | 已申请 | C0207010040000000446 | 国械注准20213030115 | 亲水涂层造影导管 | 亲水涂层造影导管 | 聚氨酯等 | 条 | 816 | 湖南埃普特医疗器械有限公司 | 湖南埃普特医疗器械有限公司 | 5F,有效长度（cm）:125,侧孔数目:0,弯形:MPA | 7750125053 |  | C02070100400000004460000383 | 管径范围（F）：5,长度范围（cm）：125,涂层技术：亲水涂层 | 188
491 | 10 | 通用介入 | 造影导管-亲水型 | 已申请 | C0207010040000000446 | 国械注准20213030115 | 亲水涂层造影导管 | 亲水涂层造影导管 | 聚氨酯等 | 条 | 816 | 湖南埃普特医疗器械有限公司 | 湖南埃普特医疗器械有限公司 | 5.5F,有效长度（cm）:65,侧孔数目:0,弯形:COBRA II | 7755065104 |  | C02070100400000004460000382 | 管径范围（F）：5.5,长度范围（cm）：65,涂层技术：亲水涂层 | 188
491 | 10 | 通用介入 | 造影导管-亲水型 | 已申请 | C0207010040000000446 | 国械注准20213030115 | 亲水涂层造影导管 | 亲水涂层造影导管 | 聚氨酯等 | 条 | 816 | 湖南埃普特医疗器械有限公司 | 湖南埃普特医疗器械有限公司 | 5F,有效长度（cm）:100,侧孔数目:0,弯形:COBRA I | 7750100100 |  | C02070100400000004460000381 | 管径范围（F）：5,长度范围（cm）：100,涂层技术：亲水涂层 | 188
491 | 10 | 通用介入 | 造影导管-亲水型 | 已申请 | C0207010040000000446 | 国械注准20213030115 | 亲水涂层造影导管 | 亲水涂层造影导管 | 聚氨酯等 | 条 | 816 | 湖南埃普特医疗器械有限公司 | 湖南埃普特医疗器械有限公司 | 5.5F,有效长度（cm）:100,侧孔数目:2,弯形:SIM I | 7755100089 |  | C02070100400000004460000379 | 管径范围（F）：5.5,长度范围（cm）：100,涂层技术：亲水涂层 | 188
491 | 10 | 通用介入 | 造影导管-亲水型 | 已申请 | C0207010040000000446 | 国械注准20213030115 | 亲水涂层造影导管 | 亲水涂层造影导管 | 聚氨酯等 | 条 | 816 | 湖南埃普特医疗器械有限公司 | 湖南埃普特医疗器械有限公司 | 5F,有效长度（cm）:100,侧孔数目:6,弯形:PIG | 7750100015 |  | C02070100400000004460000377 | 管径范围（F）：5,长度范围（cm）：100,涂层技术：亲水涂层 | 188
491 | 10 | 通用介入 | 造影导管-亲水型 | 已申请 | C0207010040000000446 | 国械注准20213030115 | 亲水涂层造影导管 | 亲水涂层造影导管 | 聚氨酯等 | 条 | 816 | 湖南埃普特医疗器械有限公司 | 湖南埃普特医疗器械有限公司 | 5F,有效长度（cm）:150,侧孔数目:2,弯形:Renal small | 7750150123 |  | C02070100400000004460000375 | 管径范围（F）：5,长度范围（cm）：150,涂层技术：亲水涂层 | 188
491 | 10 | 通用介入 | 造影导管-亲水型 | 已申请 | C0207010040000000446 | 国械注准20213030115 | 亲水涂层造影导管 | 亲水涂层造影导管 | 聚氨酯等 | 条 | 816 | 湖南埃普特医疗器械有限公司 | 湖南埃普特医疗器械有限公司 | 5.5F,有效长度（cm）:100,侧孔数目:0,弯形:MPC | 7755100067 |  | C02070100400000004460000374 | 管径范围（F）：5.5,长度范围（cm）：100,涂层技术：亲水涂层 | 188
491 | 10 | 通用介入 | 造影导管-亲水型 | 已申请 | C0207010040000000446 | 国械注准20213030115 | 亲水涂层造影导管 | 亲水涂层造影导管 | 聚氨酯等 | 条 | 816 | 湖南埃普特医疗器械有限公司 | 湖南埃普特医疗器械有限公司 | 5.5F,有效长度（cm）:150,侧孔数目:0,弯形:直形 | 7755150012 |  | C02070100400000004460000372 | 管径范围（F）：5.5,长度范围（cm）：150,涂层技术：亲水涂层 | 188
491 | 10 | 通用介入 | 造影导管-亲水型 | 已申请 | C0207010040000000446 | 国械注准20213030115 | 亲水涂层造影导管 | 亲水涂层造影导管 | 聚氨酯等 | 条 | 816 | 湖南埃普特医疗器械有限公司 | 湖南埃普特医疗器械有限公司 | 5F,有效长度（cm）:65,侧孔数目:0,弯形:COBRA I | 7750065096 |  | C02070100400000004460000371 | 管径范围（F）：5,长度范围（cm）：65,涂层技术：亲水涂层 | 188
491 | 10 | 通用介入 | 造影导管-亲水型 | 已申请 | C0207010040000000446 | 国械注准20213030115 | 亲水涂层造影导管 | 亲水涂层造影导管 | 聚氨酯等 | 条 | 816 | 湖南埃普特医疗器械有限公司 | 湖南埃普特医疗器械有限公司 | 5F,有效长度（cm）:80,侧孔数目:0,弯形:TRG 2 | 7750080199 |  | C02070100400000004460000370 | 管径范围（F）：5,长度范围（cm）：80,涂层技术：亲水涂层 | 188
491 | 10 | 通用介入 | 造影导管-亲水型 | 已申请 | C0207010040000000446 | 国械注准20213030115 | 亲水涂层造影导管 | 亲水涂层造影导管 | 聚氨酯等 | 条 | 816 | 湖南埃普特医疗器械有限公司 | 湖南埃普特医疗器械有限公司 | 5F,有效长度（cm）:100,侧孔数目:6,弯形:PIG-145° | 7750100025 |  | C02070100400000004460000368 | 管径范围（F）：5,长度范围（cm）：100,涂层技术：亲水涂层 | 188
491 | 10 | 通用介入 | 造影导管-亲水型 | 已申请 | C0207010040000000446 | 国械注准20213030115 | 亲水涂层造影导管 | 亲水涂层造影导管 | 聚氨酯等 | 条 | 816 | 湖南埃普特医疗器械有限公司 | 湖南埃普特医疗器械有限公司 | 5F,有效长度（cm）:130,侧孔数目:0,弯形:JR3.5 | 7750130171 |  | C02070100400000004460000367 | 管径范围（F）：5,长度范围（cm）：130,涂层技术：亲水涂层 | 188
491 | 10 | 通用介入 | 造影导管-亲水型 | 已申请 | C0207010040000000446 | 国械注准20213030115 | 亲水涂层造影导管 | 亲水涂层造影导管 | 聚氨酯等 | 条 | 816 | 湖南埃普特医疗器械有限公司 | 湖南埃普特医疗器械有限公司 | 5F,有效长度（cm）:125,侧孔数目:0,弯形:MPD | 7750125077 |  | C02070100400000004460000366 | 管径范围（F）：5,长度范围（cm）：125,涂层技术：亲水涂层 | 188
491 | 10 | 通用介入 | 造影导管-亲水型 | 已申请 | C0207010040000000446 | 国械注准20213030115 | 亲水涂层造影导管 | 亲水涂层造影导管 | 聚氨酯等 | 条 | 816 | 湖南埃普特医疗器械有限公司 | 湖南埃普特医疗器械有限公司 | 5.5F,有效长度（cm）:80,侧孔数目:0,弯形:COBRA I | 7755080098 |  | C02070100400000004460000365 | 管径范围（F）：5.5,长度范围（cm）：80,涂层技术：亲水涂层 | 188
491 | 10 | 通用介入 | 造影导管-亲水型 | 已申请 | C0207010040000000446 | 国械注准20213030115 | 亲水涂层造影导管 | 亲水涂层造影导管 | 聚氨酯等 | 条 | 816 | 湖南埃普特医疗器械有限公司 | 湖南埃普特医疗器械有限公司 | 5F,有效长度（cm）:65,侧孔数目:8,弯形:PIG-145° | 7750065028 |  | C02070100400000004460000364 | 管径范围（F）：5,长度范围（cm）：65,涂层技术：亲水涂层 | 188
491 | 10 | 通用介入 | 造影导管-亲水型 | 已申请 | C0207010040000000446 | 国械注准20213030115 | 亲水涂层造影导管 | 亲水涂层造影导管 | 聚氨酯等 | 条 | 816 | 湖南埃普特医疗器械有限公司 | 湖南埃普特医疗器械有限公司 | 5.5F,有效长度（cm）:80,侧孔数目:0,弯形:VS 2 | 7755080145 |  | C02070100400000004460000362 | 管径范围（F）：5.5,长度范围（cm）：80,涂层技术：亲水涂层 | 188
491 | 10 | 通用介入 | 造影导管-亲水型 | 已申请 | C0207010040000000446 | 国械注准20213030115 | 亲水涂层造影导管 | 亲水涂层造影导管 | 聚氨酯等 | 条 | 816 | 湖南埃普特医疗器械有限公司 | 湖南埃普特医疗器械有限公司 | 5.5F,有效长度（cm）:90,侧孔数目:8,弯形:UNIV | 7755090184 |  | C02070100400000004460000361 | 管径范围（F）：5.5,长度范围（cm）：90,涂层技术：亲水涂层 | 188
491 | 10 | 通用介入 | 造影导管-亲水型 | 已申请 | C0207010040000000446 | 国械注准20213030115 | 亲水涂层造影导管 | 亲水涂层造影导管 | 聚氨酯等 | 条 | 816 | 湖南埃普特医疗器械有限公司 | 湖南埃普特医疗器械有限公司 | 5F,有效长度（cm）:80,侧孔数目:8,弯形:PIG-155° | 7750080039 |  | C02070100400000004460000359 | 管径范围（F）：5,长度范围（cm）：80,涂层技术：亲水涂层 | 188
491 | 10 | 通用介入 | 造影导管-亲水型 | 已申请 | C0207010040000000446 | 国械注准20213030115 | 亲水涂层造影导管 | 亲水涂层造影导管 | 聚氨酯等 | 条 | 816 | 湖南埃普特医疗器械有限公司 | 湖南埃普特医疗器械有限公司 | 5F,有效长度（cm）:80,侧孔数目:0,弯形:MPC | 7750080065 |  | C02070100400000004460000358 | 管径范围（F）：5,长度范围（cm）：80,涂层技术：亲水涂层 | 188
491 | 10 | 通用介入 | 造影导管-亲水型 | 已申请 | C0207010040000000446 | 国械注准20213030115 | 亲水涂层造影导管 | 亲水涂层造影导管 | 聚氨酯等 | 条 | 816 | 湖南埃普特医疗器械有限公司 | 湖南埃普特医疗器械有限公司 | 5F,有效长度（cm）:80,侧孔数目:6,弯形:直形 | 7750080003 |  | C02070100400000004460000357 | 管径范围（F）：5,长度范围（cm）：80,涂层技术：亲水涂层 | 188
491 | 10 | 通用介入 | 造影导管-亲水型 | 已申请 | C0207010040000000446 | 国械注准20213030115 | 亲水涂层造影导管 | 亲水涂层造影导管 | 聚氨酯等 | 条 | 816 | 湖南埃普特医疗器械有限公司 | 湖南埃普特医疗器械有限公司 | 5.5F,有效长度（cm）:100,侧孔数目:0,弯形:HeadHunter 2 | 7755100136 |  | C02070100400000004460000355 | 管径范围（F）：5.5,长度范围（cm）：100,涂层技术：亲水涂层 | 188
491 | 10 | 通用介入 | 造影导管-亲水型 | 已申请 | C0207010040000000446 | 国械注准20213030115 | 亲水涂层造影导管 | 亲水涂层造影导管 | 聚氨酯等 | 条 | 816 | 湖南埃普特医疗器械有限公司 | 湖南埃普特医疗器械有限公司 | 5F,有效长度（cm）:110,侧孔数目:0,弯形:JL5 | 7750110164 |  | C02070100400000004460000354 | 管径范围（F）：5,长度范围（cm）：110,涂层技术：亲水涂层 | 188
491 | 10 | 通用介入 | 造影导管-亲水型 | 已申请 | C0207010040000000446 | 国械注准20213030115 | 亲水涂层造影导管 | 亲水涂层造影导管 | 聚氨酯等 | 条 | 816 | 湖南埃普特医疗器械有限公司 | 湖南埃普特医疗器械有限公司 | 5F,有效长度（cm）:125,侧孔数目:0,弯形:COBRA I | 7750125102 |  | C02070100400000004460000353 | 管径范围（F）：5,长度范围（cm）：125,涂层技术：亲水涂层 | 188
491 | 10 | 通用介入 | 造影导管-亲水型 | 已申请 | C0207010040000000446 | 国械注准20213030115 | 亲水涂层造影导管 | 亲水涂层造影导管 | 聚氨酯等 | 条 | 816 | 湖南埃普特医疗器械有限公司 | 湖南埃普特医疗器械有限公司 | 5F,有效长度（cm）:80,侧孔数目:0,弯形:COBRA I | 7750080098 |  | C02070100400000004460000352 | 管径范围（F）：5,长度范围（cm）：80,涂层技术：亲水涂层 | 188
491 | 10 | 通用介入 | 造影导管-亲水型 | 已申请 | C0207010040000000446 | 国械注准20213030115 | 亲水涂层造影导管 | 亲水涂层造影导管 | 聚氨酯等 | 条 | 816 | 湖南埃普特医疗器械有限公司 | 湖南埃普特医疗器械有限公司 | 5.5F,有效长度（cm）:130,侧孔数目:8,弯形:PIG-155° | 7755130042 |  | C02070100400000004460000350 | 管径范围（F）：5.5,长度范围（cm）：130,涂层技术：亲水涂层 | 188
491 | 10 | 通用介入 | 造影导管-亲水型 | 已申请 | C0207010040000000446 | 国械注准20213030115 | 亲水涂层造影导管 | 亲水涂层造影导管 | 聚氨酯等 | 条 | 816 | 湖南埃普特医疗器械有限公司 | 湖南埃普特医疗器械有限公司 | 5.5F,有效长度（cm）:80,侧孔数目:0,弯形:MPA | 7755080049 |  | C02070100400000004460000348 | 管径范围（F）：5.5,长度范围（cm）：80,涂层技术：亲水涂层 | 188
491 | 10 | 通用介入 | 造影导管-亲水型 | 已申请 | C0207010040000000446 | 国械注准20213030115 | 亲水涂层造影导管 | 亲水涂层造影导管 | 聚氨酯等 | 条 | 816 | 湖南埃普特医疗器械有限公司 | 湖南埃普特医疗器械有限公司 | 5F,有效长度（cm）:80,侧孔数目:8,弯形:PIG | 7750080019 |  | C02070100400000004460000347 | 管径范围（F）：5,长度范围（cm）：80,涂层技术：亲水涂层 | 188
491 | 10 | 通用介入 | 造影导管-亲水型 | 已申请 | C0207010040000000446 | 国械注准20213030115 | 亲水涂层造影导管 | 亲水涂层造影导管 | 聚氨酯等 | 条 | 816 | 湖南埃普特医疗器械有限公司 | 湖南埃普特医疗器械有限公司 | 5F,有效长度（cm）:100,侧孔数目:2,弯形:COBRA I | 7750100099 |  | C02070100400000004460000346 | 管径范围（F）：5,长度范围（cm）：100,涂层技术：亲水涂层 | 188
491 | 10 | 通用介入 | 造影导管-亲水型 | 已申请 | C0207010040000000446 | 国械注准20213030115 | 亲水涂层造影导管 | 亲水涂层造影导管 | 聚氨酯等 | 条 | 816 | 湖南埃普特医疗器械有限公司 | 湖南埃普特医疗器械有限公司 | 5F,有效长度（cm）:130,侧孔数目:0,弯形:Renal small | 7750130122 |  | C02070100400000004460000345 | 管径范围（F）：5,长度范围（cm）：130,涂层技术：亲水涂层 | 188
491 | 10 | 通用介入 | 造影导管-亲水型 | 已申请 | C0207010040000000446 | 国械注准20213030115 | 亲水涂层造影导管 | 亲水涂层造影导管 | 聚氨酯等 | 条 | 816 | 湖南埃普特医疗器械有限公司 | 湖南埃普特医疗器械有限公司 | 5F,有效长度（cm）:125,侧孔数目:0,弯形:COBRA II | 7750125110 |  | C02070100400000004460000344 | 管径范围（F）：5,长度范围（cm）：125,涂层技术：亲水涂层 | 188
491 | 10 | 通用介入 | 造影导管-亲水型 | 已申请 | C0207010040000000446 | 国械注准20213030115 | 亲水涂层造影导管 | 亲水涂层造影导管 | 聚氨酯等 | 条 | 816 | 湖南埃普特医疗器械有限公司 | 湖南埃普特医疗器械有限公司 | 5.5F,有效长度（cm）:110,侧孔数目:1,弯形:TRG 2 | 7755110204 |  | C02070100400000004460000343 | 管径范围（F）：5.5,长度范围（cm）：110,涂层技术：亲水涂层 | 188
491 | 10 | 通用介入 | 造影导管-亲水型 | 已申请 | C0207010040000000446 | 国械注准20213030115 | 亲水涂层造影导管 | 亲水涂层造影导管 | 聚氨酯等 | 条 | 816 | 湖南埃普特医疗器械有限公司 | 湖南埃普特医疗器械有限公司 | 5F,有效长度（cm）:80,侧孔数目:0,弯形:MPA | 7750080049 |  | C02070100400000004460000342 | 管径范围（F）：5,长度范围（cm）：80,涂层技术：亲水涂层 | 188
491 | 10 | 通用介入 | 造影导管-亲水型 | 已申请 | C0207010040000000446 | 国械注准20213030115 | 亲水涂层造影导管 | 亲水涂层造影导管 | 聚氨酯等 | 条 | 816 | 湖南埃普特医疗器械有限公司 | 湖南埃普特医疗器械有限公司 | 5F,有效长度（cm）:100,侧孔数目:0,弯形:Bentson III | 7750100088 |  | C02070100400000004460000340 | 管径范围（F）：5,长度范围（cm）：100,涂层技术：亲水涂层 | 188
491 | 10 | 通用介入 | 造影导管-亲水型 | 已申请 | C0207010040000000446 | 国械注准20213030115 | 亲水涂层造影导管 | 亲水涂层造影导管 | 聚氨酯等 | 条 | 816 | 湖南埃普特医疗器械有限公司 | 湖南埃普特医疗器械有限公司 | 5F,有效长度（cm）:100,侧孔数目:1,弯形:TRG | 7750100190 |  | C02070100400000004460001733 | 管径范围：5F，长度范围（cm）:100，涂层技术：亲水涂层 | 188
491 | 10 | 通用介入 | 造影导管-亲水型 | 已申请 | C0207010040000000446 | 国械注准20213030115 | 亲水涂层造影导管 | 亲水涂层造影导管 | 聚氨酯等 | 条 | 816 | 湖南埃普特医疗器械有限公司 | 湖南埃普特医疗器械有限公司 | 5F,有效长度（cm）:100,侧孔数目:0,弯形:TRG | 7750100189 |  | C02070100400000004460001717 | 管径范围：5F，长度范围（cm）:100，涂层技术：亲水涂层 | 188
604 | 10 | 通用介入 | 造影导管-亲水型 | 已申请 | C0207010040000008905 | 国械注进20153030826 | 造影导管Tempo AQUA Angiographic Catheter | 造影导管 | 聚酰胺,聚亚安酯,304不锈钢 | 根 | 86 | 康蒂思公司 Cordis Corporation | 康蒂思（上海）医疗器械有限公司 | TEMPO AQUA 亲水涂层造影导管，导管外径：4F，有效长度：100cm，头端类型：多功能Ⅰ型 | 452-407H0 |  | C02070100400000089050000015 | 导管外径：4F，有效长度：100cm，涂层技术：双亲水涂层 | 205
604 | 10 | 通用介入 | 造影导管-亲水型 | 已申请 | C0207010040000008905 | 国械注进20153030826 | 造影导管Tempo AQUA Angiographic Catheter | 造影导管 | 聚酰胺,聚亚安酯,304不锈钢 | 根 | 86 | 康蒂思公司 Cordis Corporation | 康蒂思（上海）医疗器械有限公司 | TEMPO AQUA 亲水涂层造影导管，导管外径：4F，有效长度：100cm，头端类型：HN4型 | 452-421H0 |  | C02070100400000089050000075 | 导管外径：4F，有效长度：100cm，涂层技术：双亲水涂层 | 205
604 | 10 | 通用介入 | 造影导管-亲水型 | 已申请 | C0207010040000008905 | 国械注进20153030826 | 造影导管Tempo AQUA Angiographic Catheter | 造影导管 | 聚酰胺,聚亚安酯,304不锈钢 | 根 | 86 | 康蒂思公司 Cordis Corporation | 康蒂思（上海）医疗器械有限公司 | TEMPO AQUA 亲水涂层造影导管，导管外径：5F，有效长度：100cm，头端类型：RBL4型 | SRD7086 |  | C02070100400000089050000021 | 导管外径：5F，有效长度：100cm，涂层技术：双亲水涂层 | 205
604 | 10 | 通用介入 | 造影导管-亲水型 | 已申请 | C0207010040000008905 | 国械注进20153030826 | 造影导管Tempo AQUA Angiographic Catheter | 造影导管 | 聚酰胺,聚亚安酯,304不锈钢 | 根 | 86 | 康蒂思公司 Cordis Corporation | 康蒂思（上海）医疗器械有限公司 | TEMPO AQUA 亲水涂层造影导管，导管外径：5F，有效长度：100cm，头端类型：Amplatz左冠2 | SRD7082 |  | C02070100400000089050000032 | 导管外径：5F，有效长度：100cm，涂层技术：双亲水涂层 | 205
604 | 10 | 通用介入 | 造影导管-亲水型 | 已申请 | C0207010040000008905 | 国械注进20153030826 | 造影导管Tempo AQUA Angiographic Catheter | 造影导管 | 聚酰胺,聚亚安酯,304不锈钢 | 根 | 86 | 康蒂思公司 Cordis Corporation | 康蒂思（上海）医疗器械有限公司 | TEMPO AQUA 亲水涂层造影导管，导管外径：5F，有效长度：100cm，头端类型：Judkins左冠3 | SRD7098 |  | C02070100400000089050000081 | 导管外径：5F，有效长度：100cm，涂层技术：双亲水涂层 | 205
604 | 10 | 通用介入 | 造影导管-亲水型 | 已申请 | C0207010040000008905 | 国械注进20153030826 | 造影导管Tempo AQUA Angiographic Catheter | 造影导管 | 聚酰胺,聚亚安酯,304不锈钢 | 根 | 86 | 康蒂思公司 Cordis Corporation | 康蒂思（上海）医疗器械有限公司 | TEMPO AQUA 亲水涂层造影导管，导管外径：4F，有效长度：100cm，头端类型：西蒙技术Ⅱ型 | 452-431H0 |  | C02070100400000089050000059 | 导管外径：4F，有效长度：100cm，涂层技术：双亲水涂层 | 205
604 | 10 | 通用介入 | 造影导管-亲水型 | 已申请 | C0207010040000008905 | 国械注进20153030826 | 造影导管Tempo AQUA Angiographic Catheter | 造影导管 | 聚酰胺,聚亚安酯,304不锈钢 | 根 | 86 | 康蒂思公司 Cordis Corporation | 康蒂思（上海）医疗器械有限公司 | TEMPO AQUA 亲水涂层造影导管，导管外径：5F，有效长度：125cm，头端类型：多功能Ⅰ型 | SRD6858 |  | C02070100400000089050000072 | 导管外径：5F，有效长度：125cm，涂层技术：双亲水涂层 | 205
604 | 10 | 通用介入 | 造影导管-亲水型 | 已申请 | C0207010040000008905 | 国械注进20153030826 | 造影导管Tempo AQUA Angiographic Catheter | 造影导管 | 聚酰胺,聚亚安酯,304不锈钢 | 根 | 86 | 康蒂思公司 Cordis Corporation | 康蒂思（上海）医疗器械有限公司 | TEMPO AQUA 亲水涂层造影导管，导管外径：5F，有效长度：80cm，头端类型：UNI型 SELECT Ⅱ型 | 452-518S0 |  | C02070100400000089050000012 | 导管外径：5F，有效长度：80cm，涂层技术：双亲水涂层 | 205
604 | 10 | 通用介入 | 造影导管-亲水型 | 已申请 | C0207010040000008905 | 国械注进20153030826 | 造影导管Tempo AQUA Angiographic Catheter | 造影导管 | 聚酰胺,聚亚安酯,304不锈钢 | 根 | 86 | 康蒂思公司 Cordis Corporation | 康蒂思（上海）医疗器械有限公司 | TEMPO AQUA 亲水涂层造影导管，导管外径：5F，有效长度：125cm，头端类型：改良猎人头Ⅰ型 | SRD6690 |  | C02070100400000089050000074 | 导管外径：5F，有效长度：125cm，涂层技术：双亲水涂层 | 205
604 | 10 | 通用介入 | 造影导管-亲水型 | 已申请 | C0207010040000008905 | 国械注进20153030826 | 造影导管Tempo AQUA Angiographic Catheter | 造影导管 | 聚酰胺,聚亚安酯,304不锈钢 | 根 | 86 | 康蒂思公司 Cordis Corporation | 康蒂思（上海）医疗器械有限公司 | TEMPO AQUA 亲水涂层造影导管，导管外径：5F，有效长度：100cm，头端类型：RBL-A型 | SRD7075 |  | C02070100400000089050000037 | 导管外径：5F，有效长度：100cm，涂层技术：双亲水涂层 | 205
604 | 10 | 通用介入 | 造影导管-亲水型 | 已申请 | C0207010040000008905 | 国械注进20153030826 | 造影导管Tempo AQUA Angiographic Catheter | 造影导管 | 聚酰胺,聚亚安酯,304不锈钢 | 根 | 86 | 康蒂思公司 Cordis Corporation | 康蒂思（上海）医疗器械有限公司 | TEMPO AQUA 亲水涂层造影导管，导管外径：4F，有效长度：100cm，头端类型： 直型 | SRD6595 |  | C02070100400000089050000017 | 导管外径：4F，有效长度：100cm，涂层技术：双亲水涂层 | 205
604 | 10 | 通用介入 | 造影导管-亲水型 | 已申请 | C0207010040000008905 | 国械注进20153030826 | 造影导管Tempo AQUA Angiographic Catheter | 造影导管 | 聚酰胺,聚亚安酯,304不锈钢 | 根 | 86 | 康蒂思公司 Cordis Corporation | 康蒂思（上海）医疗器械有限公司 | TEMPO AQUA 亲水涂层造影导管，导管外径：5F，有效长度：65cm，头端类型：直型 | SRD6907 |  | C02070100400000089050000050 | 导管外径：5F，有效长度：65cm，涂层技术：双亲水涂层 | 205
604 | 10 | 通用介入 | 造影导管-亲水型 | 已申请 | C0207010040000008905 | 国械注进20153030826 | 造影导管Tempo AQUA Angiographic Catheter | 造影导管 | 聚酰胺,聚亚安酯,304不锈钢 | 根 | 86 | 康蒂思公司 Cordis Corporation | 康蒂思（上海）医疗器械有限公司 | TEMPO AQUA 亲水涂层造影导管，导管外径：4F，有效长度：100cm，头端类型：USLⅡ型 | SRD7007 |  | C02070100400000089050000056 | 导管外径：4F，有效长度：100cm，涂层技术：双亲水涂层 | 205
604 | 10 | 通用介入 | 造影导管-亲水型 | 已申请 | C0207010040000008905 | 国械注进20153030826 | 造影导管Tempo AQUA Angiographic Catheter | 造影导管 | 聚酰胺,聚亚安酯,304不锈钢 | 根 | 86 | 康蒂思公司 Cordis Corporation | 康蒂思（上海）医疗器械有限公司 | TEMPO AQUA 亲水涂层造影导管，导管外径：5F，有效长度：65cm，头端类型：牧羊钩Ⅱ型 | 452-550V0 |  | C02070100400000089050000058 | 导管外径：5F，有效长度：65cm，涂层技术：双亲水涂层 | 205
604 | 10 | 通用介入 | 造影导管-亲水型 | 已申请 | C0207010040000008905 | 国械注进20153030826 | 造影导管Tempo AQUA Angiographic Catheter | 造影导管 | 聚酰胺,聚亚安酯,304不锈钢 | 根 | 86 | 康蒂思公司 Cordis Corporation | 康蒂思（上海）医疗器械有限公司 | TEMPO AQUA 亲水涂层造影导管，导管外径：4F，有效长度：90cm，头端类型：直型 | SRD6908 |  | C02070100400000089050000022 | 导管外径：4F，有效长度：90cm，涂层技术：双亲水涂层 | 205
604 | 10 | 通用介入 | 造影导管-亲水型 | 已申请 | C0207010040000008905 | 国械注进20153030826 | 造影导管Tempo AQUA Angiographic Catheter | 造影导管 | 聚酰胺,聚亚安酯,304不锈钢 | 根 | 86 | 康蒂思公司 Cordis Corporation | 康蒂思（上海）医疗器械有限公司 | TEMPO AQUA 亲水涂层造影导管，导管外径：5F，有效长度：100cm，头端类型：RBL4.5型 | SRD7074 |  | C02070100400000089050000064 | 导管外径：5F，有效长度：100cm，涂层技术：双亲水涂层 | 205
604 | 10 | 通用介入 | 造影导管-亲水型 | 已申请 | C0207010040000008905 | 国械注进20153030826 | 造影导管Tempo AQUA Angiographic Catheter | 造影导管 | 聚酰胺,聚亚安酯,304不锈钢 | 根 | 86 | 康蒂思公司 Cordis Corporation | 康蒂思（上海）医疗器械有限公司 | TEMPO AQUA 亲水涂层造影导管，导管外径：4F，有效长度：65cm，头端类型：RIM型 | SRD6933 |  | C02070100400000089050000007 | 导管外径：4F，有效长度：65cm，涂层技术：双亲水涂层 | 205
604 | 10 | 通用介入 | 造影导管-亲水型 | 已申请 | C0207010040000008905 | 国械注进20153030826 | 造影导管Tempo AQUA Angiographic Catheter | 造影导管 | 聚酰胺,聚亚安酯,304不锈钢 | 根 | 86 | 康蒂思公司 Cordis Corporation | 康蒂思（上海）医疗器械有限公司 | TEMPO AQUA 亲水涂层造影导管，导管外径：5F，有效长度：100cm，头端类型：猪尾型 | SRD7008 |  | C02070100400000089050000002 | 导管外径：5F，有效长度：100cm，涂层技术：双亲水涂层 | 205
604 | 10 | 通用介入 | 造影导管-亲水型 | 已申请 | C0207010040000008905 | 国械注进20153030826 | 造影导管Tempo AQUA Angiographic Catheter | 造影导管 | 聚酰胺,聚亚安酯,304不锈钢 | 根 | 86 | 康蒂思公司 Cordis Corporation | 康蒂思（上海）医疗器械有限公司 | TEMPO AQUA 亲水涂层造影导管，导管外径：5F，有效长度：125cm，头端类型：猎人头Ⅰ型 | SRD6721 |  | C02070100400000089050000063 | 导管外径：5F，有效长度：125cm，涂层技术：双亲水涂层 | 205
604 | 10 | 通用介入 | 造影导管-亲水型 | 已申请 | C0207010040000008905 | 国械注进20153030826 | 造影导管Tempo AQUA Angiographic Catheter | 造影导管 | 聚酰胺,聚亚安酯,304不锈钢 | 根 | 86 | 康蒂思公司 Cordis Corporation | 康蒂思（上海）医疗器械有限公司 | TEMPO AQUA 亲水涂层造影导管，导管外径：4F，有效长度：100cm，头端类型：BER型 | 452-413H0 |  | C02070100400000089050000008 | 导管外径：4F，有效长度：100cm，涂层技术：双亲水涂层 | 205
604 | 10 | 通用介入 | 造影导管-亲水型 | 已申请 | C0207010040000008905 | 国械注进20153030826 | 造影导管Tempo AQUA Angiographic Catheter | 造影导管 | 聚酰胺,聚亚安酯,304不锈钢 | 根 | 86 | 康蒂思公司 Cordis Corporation | 康蒂思（上海）医疗器械有限公司 | TEMPO AQUA 亲水涂层造影导管，导管外径：5F，有效长度：100cm，头端类型：西蒙技术Ⅰ型 | 452-530H0 |  | C02070100400000089050000010 | 导管外径：5F，有效长度：100cm，涂层技术：双亲水涂层 | 205
604 | 10 | 通用介入 | 造影导管-亲水型 | 已申请 | C0207010040000008905 | 国械注进20153030826 | 造影导管Tempo AQUA Angiographic Catheter | 造影导管 | 聚酰胺,聚亚安酯,304不锈钢 | 根 | 86 | 康蒂思公司 Cordis Corporation | 康蒂思（上海）医疗器械有限公司 | TEMPO AQUA 亲水涂层造影导管，导管外径：5F，有效长度：100cm，头端类型：LIMA型 | SRD6988 |  | C02070100400000089050000079 | 导管外径：5F，有效长度：100cm，涂层技术：双亲水涂层 | 205
604 | 10 | 通用介入 | 造影导管-亲水型 | 已申请 | C0207010040000008905 | 国械注进20153030826 | 造影导管Tempo AQUA Angiographic Catheter | 造影导管 | 聚酰胺,聚亚安酯,304不锈钢 | 根 | 86 | 康蒂思公司 Cordis Corporation | 康蒂思（上海）医疗器械有限公司 | TEMPO AQUA 亲水涂层造影导管，导管外径：4F，有效长度：125cm，头端类型：椎动脉型 | SRD6108 |  | C02070100400000089050000082 | 导管外径：4F，有效长度：125cm，涂层技术：双亲水涂层 | 205
604 | 10 | 通用介入 | 造影导管-亲水型 | 已申请 | C0207010040000008905 | 国械注进20153030826 | 造影导管Tempo AQUA Angiographic Catheter | 造影导管 | 聚酰胺,聚亚安酯,304不锈钢 | 根 | 86 | 康蒂思公司 Cordis Corporation | 康蒂思（上海）医疗器械有限公司 | TEMPO AQUA 亲水涂层造影导管，导管外径：5F，有效长度：100cm，头端类型：Judkins左冠3.5 | SRD7061 |  | C02070100400000089050000040 | 导管外径：5F，有效长度：100cm，涂层技术：双亲水涂层 | 205
604 | 10 | 通用介入 | 造影导管-亲水型 | 已申请 | C0207010040000008905 | 国械注进20153030826 | 造影导管Tempo AQUA Angiographic Catheter | 造影导管 | 聚酰胺,聚亚安酯,304不锈钢 | 根 | 86 | 康蒂思公司 Cordis Corporation | 康蒂思（上海）医疗器械有限公司 | TEMPO AQUA 亲水涂层造影导管，导管外径：5F，有效长度：100cm，头端类型：Judkins左冠4 | SRD7084 |  | C02070100400000089050000003 | 导管外径：5F，有效长度：100cm，涂层技术：双亲水涂层 | 205
604 | 10 | 通用介入 | 造影导管-亲水型 | 已申请 | C0207010040000008905 | 国械注进20153030826 | 造影导管Tempo AQUA Angiographic Catheter | 造影导管 | 聚酰胺,聚亚安酯,304不锈钢 | 根 | 86 | 康蒂思公司 Cordis Corporation | 康蒂思（上海）医疗器械有限公司 | TEMPO AQUA 亲水涂层造影导管，导管外径：4F，有效长度：100cm，头端类型：JB1型 | 452-423H0 |  | C02070100400000089050000005 | 导管外径：4F，有效长度：100cm，涂层技术：双亲水涂层 | 205
604 | 10 | 通用介入 | 造影导管-亲水型 | 已申请 | C0207010040000008905 | 国械注进20153030826 | 造影导管Tempo AQUA Angiographic Catheter | 造影导管 | 聚酰胺,聚亚安酯,304不锈钢 | 根 | 86 | 康蒂思公司 Cordis Corporation | 康蒂思（上海）医疗器械有限公司 | TEMPO AQUA 亲水涂层造影导管，导管外径：5F，有效长度：80cm，头端类型：眼镜蛇Ⅱ型 | 452543S0 |  | C02070100400000089050000028 | 导管外径：5F，有效长度：80cm，涂层技术：双亲水涂层 | 205
604 | 10 | 通用介入 | 造影导管-亲水型 | 已申请 | C0207010040000008905 | 国械注进20153030826 | 造影导管Tempo AQUA Angiographic Catheter | 造影导管 | 聚酰胺,聚亚安酯,304不锈钢 | 根 | 86 | 康蒂思公司 Cordis Corporation | 康蒂思（上海）医疗器械有限公司 | TEMPO AQUA 亲水涂层造影导管，导管外径：5F，有效长度：100cm，头端类型：Judkins 右冠4 | SRD7085 |  | C02070100400000089050000019 | 导管外径：5F，有效长度：100cm，涂层技术：双亲水涂层 | 205
604 | 10 | 通用介入 | 造影导管-亲水型 | 已申请 | C0207010040000008905 | 国械注进20153030826 | 造影导管Tempo AQUA Angiographic Catheter | 造影导管 | 聚酰胺,聚亚安酯,304不锈钢 | 根 | 86 | 康蒂思公司 Cordis Corporation | 康蒂思（上海）医疗器械有限公司 | TEMPO AQUA 亲水涂层造影导管，导管外径：5F，有效长度：80cm，头端类型：IM型 | SRD6945 |  | C02070100400000089050000069 | 导管外径：5F，有效长度：80cm，涂层技术：双亲水涂层 | 205
604 | 10 | 通用介入 | 造影导管-亲水型 | 已申请 | C0207010040000008905 | 国械注进20153030826 | 造影导管Tempo AQUA Angiographic Catheter | 造影导管 | 聚酰胺,聚亚安酯,304不锈钢 | 根 | 86 | 康蒂思公司 Cordis Corporation | 康蒂思（上海）医疗器械有限公司 | TEMPO AQUA 亲水涂层造影导管，导管外径：4F，有效长度：125cm，头端类型：西蒙技术Ⅱ型 | SRD6995 |  | C02070100400000089050000004 | 导管外径：4F，有效长度：125cm，涂层技术：双亲水涂层 | 205
604 | 10 | 通用介入 | 造影导管-亲水型 | 已申请 | C0207010040000008905 | 国械注进20153030826 | 造影导管Tempo AQUA Angiographic Catheter | 造影导管 | 聚酰胺,聚亚安酯,304不锈钢 | 根 | 86 | 康蒂思公司 Cordis Corporation | 康蒂思（上海）医疗器械有限公司 | TEMPO AQUA 亲水涂层造影导管，导管外径：5F，有效长度：100cm，头端类型：JB1型 | 452-523H0 |  | C02070100400000089050000083 | 导管外径：5F，有效长度：100cm，涂层技术：双亲水涂层 | 205
604 | 10 | 通用介入 | 造影导管-亲水型 | 已申请 | C0207010040000008905 | 国械注进20153030826 | 造影导管Tempo AQUA Angiographic Catheter | 造影导管 | 聚酰胺,聚亚安酯,304不锈钢 | 根 | 86 | 康蒂思公司 Cordis Corporation | 康蒂思（上海）医疗器械有限公司 | TEMPO AQUA 亲水涂层造影导管，导管外径：5F，有效长度：100cm，头端类型：HN4型 | 452-521H0 |  | C02070100400000089050000039 | 导管外径：5F，有效长度：100cm，涂层技术：双亲水涂层 | 205
604 | 10 | 通用介入 | 造影导管-亲水型 | 已申请 | C0207010040000008905 | 国械注进20153030826 | 造影导管Tempo AQUA Angiographic Catheter | 造影导管 | 聚酰胺,聚亚安酯,304不锈钢 | 根 | 86 | 康蒂思公司 Cordis Corporation | 康蒂思（上海）医疗器械有限公司 | TEMPO AQUA 亲水涂层造影导管，导管外径：5F，有效长度：90cm，头端类型：改良猎人头Ⅰ型 | SRD6922 |  | C02070100400000089050000041 | 导管外径：5F，有效长度：90cm，涂层技术：双亲水涂层 | 205
604 | 10 | 通用介入 | 造影导管-亲水型 | 已申请 | C0207010040000008905 | 国械注进20153030826 | 造影导管Tempo AQUA Angiographic Catheter | 造影导管 | 聚酰胺,聚亚安酯,304不锈钢 | 根 | 86 | 康蒂思公司 Cordis Corporation | 康蒂思（上海）医疗器械有限公司 | TEMPO AQUA 亲水涂层造影导管，导管外径：4F，有效长度：100cm，头端类型：猎人头Ⅰ型 | 452-435H0 |  | C02070100400000089050000070 | 导管外径：4F，有效长度：100cm，涂层技术：双亲水涂层 | 205
604 | 10 | 通用介入 | 造影导管-亲水型 | 已申请 | C0207010040000008905 | 国械注进20153030826 | 造影导管Tempo AQUA Angiographic Catheter | 造影导管 | 聚酰胺,聚亚安酯,304不锈钢 | 根 | 86 | 康蒂思公司 Cordis Corporation | 康蒂思（上海）医疗器械有限公司 | TEMPO AQUA 亲水涂层造影导管，导管外径：5F，有效长度：100cm，头端类型：SON1型 | SRD7012 |  | C02070100400000089050000030 | 导管外径：5F，有效长度：100cm，涂层技术：双亲水涂层 | 205
604 | 10 | 通用介入 | 造影导管-亲水型 | 已申请 | C0207010040000008905 | 国械注进20153030826 | 造影导管Tempo AQUA Angiographic Catheter | 造影导管 | 聚酰胺,聚亚安酯,304不锈钢 | 根 | 86 | 康蒂思公司 Cordis Corporation | 康蒂思（上海）医疗器械有限公司 | TEMPO AQUA 亲水涂层造影导管，导管外径：5F，有效长度：100cm，头端类型：西蒙技术Ⅱ型 | 452-531H0 |  | C02070100400000089050000011 | 导管外径：5F，有效长度：100cm，涂层技术：双亲水涂层 | 205
604 | 10 | 通用介入 | 造影导管-亲水型 | 已申请 | C0207010040000008905 | 国械注进20153030826 | 造影导管Tempo AQUA Angiographic Catheter | 造影导管 | 聚酰胺,聚亚安酯,304不锈钢 | 根 | 86 | 康蒂思公司 Cordis Corporation | 康蒂思（上海）医疗器械有限公司 | TEMPO AQUA 亲水涂层造影导管，导管外径：5F，有效长度：100cm，头端类型：RBL5型 | SRD7047 |  | C02070100400000089050000078 | 导管外径：5F，有效长度：100cm，涂层技术：双亲水涂层 | 205
604 | 10 | 通用介入 | 造影导管-亲水型 | 已申请 | C0207010040000008905 | 国械注进20153030826 | 造影导管Tempo AQUA Angiographic Catheter | 造影导管 | 聚酰胺,聚亚安酯,304不锈钢 | 根 | 86 | 康蒂思公司 Cordis Corporation | 康蒂思（上海）医疗器械有限公司 | TEMPO AQUA 亲水涂层造影导管，导管外径：4F，有效长度：120cm，头端类型：JB2型 | SRD7020 |  | C02070100400000089050000045 | 导管外径：4F，有效长度：120cm，涂层技术：双亲水涂层 | 205
604 | 10 | 通用介入 | 造影导管-亲水型 | 已申请 | C0207010040000008905 | 国械注进20153030826 | 造影导管Tempo AQUA Angiographic Catheter | 造影导管 | 聚酰胺,聚亚安酯,304不锈钢 | 根 | 86 | 康蒂思公司 Cordis Corporation | 康蒂思（上海）医疗器械有限公司 | TEMPO AQUA 亲水涂层造影导管，导管外径：5F，有效长度：100cm，头端类型：曼氏型 | 452-512H0 |  | C02070100400000089050000080 | 导管外径：5F，有效长度：100cm，涂层技术：双亲水涂层 | 205
604 | 10 | 通用介入 | 造影导管-亲水型 | 已申请 | C0207010040000008905 | 国械注进20153030826 | 造影导管Tempo AQUA Angiographic Catheter | 造影导管 | 聚酰胺,聚亚安酯,304不锈钢 | 根 | 86 | 康蒂思公司 Cordis Corporation | 康蒂思（上海）医疗器械有限公司 | TEMPO AQUA 亲水涂层造影导管，导管外径：4F，有效长度：65cm，头端类型：眼镜蛇Ⅰ型 | 452-442V0 |  | C02070100400000089050000067 | 导管外径：4F，有效长度：65cm，涂层技术：双亲水涂层 | 205
604 | 10 | 通用介入 | 造影导管-亲水型 | 已申请 | C0207010040000008905 | 国械注进20153030826 | 造影导管Tempo AQUA Angiographic Catheter | 造影导管 | 聚酰胺,聚亚安酯,304不锈钢 | 根 | 86 | 康蒂思公司 Cordis Corporation | 康蒂思（上海）医疗器械有限公司 | TEMPO AQUA 亲水涂层造影导管，导管外径：5F，有效长度：65cm，头端类型：眼镜蛇Ⅰ型 | 452-542V0 |  | C02070100400000089050000035 | 导管外径：5F，有效长度：65cm，涂层技术：双亲水涂层 | 205
604 | 10 | 通用介入 | 造影导管-亲水型 | 已申请 | C0207010040000008905 | 国械注进20153030826 | 造影导管Tempo AQUA Angiographic Catheter | 造影导管 | 聚酰胺,聚亚安酯,304不锈钢 | 根 | 86 | 康蒂思公司 Cordis Corporation | 康蒂思（上海）医疗器械有限公司 | TEMPO AQUA 亲水涂层造影导管，导管外径：5F，有效长度：100cm，头端类型：RBL5型 | SRD7087 |  | C02070100400000089050000006 | 导管外径：5F，有效长度：100cm，涂层技术：双亲水涂层 | 205
604 | 10 | 通用介入 | 造影导管-亲水型 | 已申请 | C0207010040000008905 | 国械注进20153030826 | 造影导管Tempo AQUA Angiographic Catheter | 造影导管 | 聚酰胺,聚亚安酯,304不锈钢 | 根 | 86 | 康蒂思公司 Cordis Corporation | 康蒂思（上海）医疗器械有限公司 | TEMPO AQUA 亲水涂层造影导管，导管外径：4F，有效长度：80cm，头端类型：CELIAC型 | SRD6099 |  | C02070100400000089050000018 | 导管外径：4F，有效长度：80cm，涂层技术：双亲水涂层 | 205
604 | 10 | 通用介入 | 造影导管-亲水型 | 已申请 | C0207010040000008905 | 国械注进20153030826 | 造影导管Tempo AQUA Angiographic Catheter | 造影导管 | 聚酰胺,聚亚安酯,304不锈钢 | 根 | 86 | 康蒂思公司 Cordis Corporation | 康蒂思（上海）医疗器械有限公司 | TEMPO AQUA 亲水涂层造影导管，导管外径：4F，有效长度：120cm，头端类型：JB1型 | SRD7021 |  | C02070100400000089050000014 | 导管外径：4F，有效长度：120cm，涂层技术：双亲水涂层 | 205
604 | 10 | 通用介入 | 造影导管-亲水型 | 已申请 | C0207010040000008905 | 国械注进20153030826 | 造影导管Tempo AQUA Angiographic Catheter | 造影导管 | 聚酰胺,聚亚安酯,304不锈钢 | 根 | 86 | 康蒂思公司 Cordis Corporation | 康蒂思（上海）医疗器械有限公司 | TEMPO AQUA 亲水涂层造影导管，导管外径：5F，有效长度：100cm，头端类型：伯氏型 | 452-513H0 |  | C02070100400000089050000046 | 导管外径：5F，有效长度：100cm，涂层技术：双亲水涂层 | 205
604 | 10 | 通用介入 | 造影导管-亲水型 | 已申请 | C0207010040000008905 | 国械注进20153030826 | 造影导管Tempo AQUA Angiographic Catheter | 造影导管 | 聚酰胺,聚亚安酯,304不锈钢 | 根 | 86 | 康蒂思公司 Cordis Corporation | 康蒂思（上海）医疗器械有限公司 | TEMPO AQUA 亲水涂层造影导管，导管外径：5F，有效长度：100cm，头端类型：RBL3.5型 | SRD7080 |  | C02070100400000089050000042 | 导管外径：5F，有效长度：100cm，涂层技术：双亲水涂层 | 205
604 | 10 | 通用介入 | 造影导管-亲水型 | 已申请 | C0207010040000008905 | 国械注进20153030826 | 造影导管Tempo AQUA Angiographic Catheter | 造影导管 | 聚酰胺,聚亚安酯,304不锈钢 | 根 | 86 | 康蒂思公司 Cordis Corporation | 康蒂思（上海）医疗器械有限公司 | TEMPO AQUA 亲水涂层造影导管，导管外径：4F，有效长度：100cm，头端类型：直型 | SRD6072 |  | C02070100400000089050000076 | 导管外径：4F，有效长度：100cm，涂层技术：双亲水涂层 | 205
604 | 10 | 通用介入 | 造影导管-亲水型 | 已申请 | C0207010040000008905 | 国械注进20153030826 | 造影导管Tempo AQUA Angiographic Catheter | 造影导管 | 聚酰胺,聚亚安酯,304不锈钢 | 根 | 86 | 康蒂思公司 Cordis Corporation | 康蒂思（上海）医疗器械有限公司 | TEMPO AQUA 亲水涂层造影导管，导管外径：4F，有效长度：125cm，头端类型：多功能Ⅰ型 | SRD6857 |  | C02070100400000089050000036 | 导管外径：4F，有效长度：125cm，涂层技术：双亲水涂层 | 205
604 | 10 | 通用介入 | 造影导管-亲水型 | 已申请 | C0207010040000008905 | 国械注进20153030826 | 造影导管Tempo AQUA Angiographic Catheter | 造影导管 | 聚酰胺,聚亚安酯,304不锈钢 | 根 | 86 | 康蒂思公司 Cordis Corporation | 康蒂思（上海）医疗器械有限公司 | TEMPO AQUA 亲水涂层造影导管，导管外径：4F，有效长度：100cm，头端类型：VER 135型 | 452-414H0 |  | C02070100400000089050000020 | 导管外径：4F，有效长度：100cm，涂层技术：双亲水涂层 | 205
604 | 10 | 通用介入 | 造影导管-亲水型 | 已申请 | C0207010040000008905 | 国械注进20153030826 | 造影导管Tempo AQUA Angiographic Catheter | 造影导管 | 聚酰胺,聚亚安酯,304不锈钢 | 根 | 86 | 康蒂思公司 Cordis Corporation | 康蒂思（上海）医疗器械有限公司 | TEMPO AQUA 亲水涂层造影导管，导管外径：4F，有效长度：65cm，头端类型：眼镜蛇Ⅱ型 | 452-443V0 |  | C02070100400000089050000084 | 导管外径：4F，有效长度：65cm，涂层技术：双亲水涂层 | 205
604 | 10 | 通用介入 | 造影导管-亲水型 | 已申请 | C0207010040000008905 | 国械注进20153030826 | 造影导管Tempo AQUA Angiographic Catheter | 造影导管 | 聚酰胺,聚亚安酯,304不锈钢 | 根 | 86 | 康蒂思公司 Cordis Corporation | 康蒂思（上海）医疗器械有限公司 | TEMPO AQUA 亲水涂层造影导管，导管外径：4F，有效长度：125cm，头端类型：直型 | SRD6667 |  | C02070100400000089050000062 | 导管外径：4F，有效长度：125cm，涂层技术：双亲水涂层 | 205
604 | 10 | 通用介入 | 造影导管-亲水型 | 已申请 | C0207010040000008905 | 国械注进20153030826 | 造影导管Tempo AQUA Angiographic Catheter | 造影导管 | 聚酰胺,聚亚安酯,304不锈钢 | 根 | 86 | 康蒂思公司 Cordis Corporation | 康蒂思（上海）医疗器械有限公司 | TEMPO AQUA 亲水涂层造影导管，导管外径：5F，有效长度：100cm，头端类型：椎动脉型 | 452-514H0 |  | C02070100400000089050000001 | 导管外径：5F，有效长度：100cm，涂层技术：双亲水涂层 | 205
604 | 10 | 通用介入 | 造影导管-亲水型 | 已申请 | C0207010040000008905 | 国械注进20153030826 | 造影导管Tempo AQUA Angiographic Catheter | 造影导管 | 聚酰胺,聚亚安酯,304不锈钢 | 根 | 86 | 康蒂思公司 Cordis Corporation | 康蒂思（上海）医疗器械有限公司 | TEMPO AQUA 亲水涂层造影导管，导管外径：4F，有效长度：65cm，头端类型：椎动脉型 | SRD6912 |  | C02070100400000089050000086 | 导管外径：4F，有效长度：65cm，涂层技术：双亲水涂层 | 205
604 | 10 | 通用介入 | 造影导管-亲水型 | 已申请 | C0207010040000008905 | 国械注进20153030826 | 造影导管Tempo AQUA Angiographic Catheter | 造影导管 | 聚酰胺,聚亚安酯,304不锈钢 | 根 | 86 | 康蒂思公司 Cordis Corporation | 康蒂思（上海）医疗器械有限公司 | TEMPO AQUA 亲水涂层造影导管，导管外径：5F，有效长度：125cm，头端类型：西蒙技术Ⅱ型 | SRD6109 |  | C02070100400000089050000065 | 导管外径：5F，有效长度：125cm，涂层技术：双亲水涂层 | 205
604 | 10 | 通用介入 | 造影导管-亲水型 | 已申请 | C0207010040000008905 | 国械注进20153030826 | 造影导管Tempo AQUA Angiographic Catheter | 造影导管 | 聚酰胺,聚亚安酯,304不锈钢 | 根 | 86 | 康蒂思公司 Cordis Corporation | 康蒂思（上海）医疗器械有限公司 | TEMPO AQUA 亲水涂层造影导管，导管外径：4F，有效长度：65cm，头端类型：直型 | SRD6913 |  | C02070100400000089050000057 | 导管外径：4F，有效长度：65cm，涂层技术：双亲水涂层 | 205
604 | 10 | 通用介入 | 造影导管-亲水型 | 已申请 | C0207010040000008905 | 国械注进20153030826 | 造影导管Tempo AQUA Angiographic Catheter | 造影导管 | 聚酰胺,聚亚安酯,304不锈钢 | 根 | 86 | 康蒂思公司 Cordis Corporation | 康蒂思（上海）医疗器械有限公司 | TEMPO AQUA 亲水涂层造影导管，导管外径：5F，有效长度：100cm，头端类型：直型 | SRD6905 |  | C02070100400000089050000071 | 导管外径：5F，有效长度：100cm，涂层技术：双亲水涂层 | 205
604 | 10 | 通用介入 | 造影导管-亲水型 | 已申请 | C0207010040000008905 | 国械注进20153030826 | 造影导管Tempo AQUA Angiographic Catheter | 造影导管 | 聚酰胺,聚亚安酯,304不锈钢 | 根 | 86 | 康蒂思公司 Cordis Corporation | 康蒂思（上海）医疗器械有限公司 | TEMPO AQUA 亲水涂层造影导管，导管外径：5F，有效长度：65cm，头端类型：PIER型 | SRD6658 |  | C02070100400000089050000061 | 导管外径：5F，有效长度：65cm，涂层技术：双亲水涂层 | 205
604 | 10 | 通用介入 | 造影导管-亲水型 | 已申请 | C0207010040000008905 | 国械注进20153030826 | 造影导管Tempo AQUA Angiographic Catheter | 造影导管 | 聚酰胺,聚亚安酯,304不锈钢 | 根 | 86 | 康蒂思公司 Cordis Corporation | 康蒂思（上海）医疗器械有限公司 | TEMPO AQUA 亲水涂层造影导管，导管外径：5F，有效长度：100cm，头端类型：Amplatz左冠2 | SRD7043 |  | C02070100400000089050000073 | 导管外径：5F，有效长度：100cm，涂层技术：双亲水涂层 | 205
604 | 10 | 通用介入 | 造影导管-亲水型 | 已申请 | C0207010040000008905 | 国械注进20153030826 | 造影导管Tempo AQUA Angiographic Catheter | 造影导管 | 聚酰胺,聚亚安酯,304不锈钢 | 根 | 86 | 康蒂思公司 Cordis Corporation | 康蒂思（上海）医疗器械有限公司 | TEMPO AQUA 亲水涂层造影导管，导管外径：5F，有效长度：80cm，头端类型：肾动脉成人Ⅰ型 | 452-547S0 |  | C02070100400000089050000055 | 导管外径：5F，有效长度：80cm，涂层技术：双亲水涂层 | 205
604 | 10 | 通用介入 | 造影导管-亲水型 | 已申请 | C0207010040000008905 | 国械注进20153030826 | 造影导管Tempo AQUA Angiographic Catheter | 造影导管 | 聚酰胺,聚亚安酯,304不锈钢 | 根 | 86 | 康蒂思公司 Cordis Corporation | 康蒂思（上海）医疗器械有限公司 | TEMPO AQUA 亲水涂层造影导管，导管外径：5F，有效长度：100cm，头端类型：Judkins左冠4 | SRD7042 |  | C02070100400000089050000038 | 导管外径：5F，有效长度：100cm，涂层技术：双亲水涂层 | 205
604 | 10 | 通用介入 | 造影导管-亲水型 | 已申请 | C0207010040000008905 | 国械注进20153030826 | 造影导管Tempo AQUA Angiographic Catheter | 造影导管 | 聚酰胺,聚亚安酯,304不锈钢 | 根 | 86 | 康蒂思公司 Cordis Corporation | 康蒂思（上海）医疗器械有限公司 | TEMPO AQUA 亲水涂层造影导管，导管外径：4F，有效长度：80cm，头端类型：UNI SELECT Ⅱ型 | 452-418S0 |  | C02070100400000089050000023 | 导管外径：4F，有效长度：80cm，涂层技术：双亲水涂层 | 205
604 | 10 | 通用介入 | 造影导管-亲水型 | 已申请 | C0207010040000008905 | 国械注进20153030826 | 造影导管Tempo AQUA Angiographic Catheter | 造影导管 | 聚酰胺,聚亚安酯,304不锈钢 | 根 | 86 | 康蒂思公司 Cordis Corporation | 康蒂思（上海）医疗器械有限公司 | TEMPO AQUA 亲水涂层造影导管，导管外径：4F，有效长度：80cm，头端类型：眼镜蛇Ⅱ型 | 452443S0 |  | C02070100400000089050000051 | 导管外径：4F，有效长度：80cm，涂层技术：双亲水涂层 | 205
604 | 10 | 通用介入 | 造影导管-亲水型 | 已申请 | C0207010040000008905 | 国械注进20153030826 | 造影导管Tempo AQUA Angiographic Catheter | 造影导管 | 聚酰胺,聚亚安酯,304不锈钢 | 根 | 86 | 康蒂思公司 Cordis Corporation | 康蒂思（上海）医疗器械有限公司 | TEMPO AQUA 亲水涂层造影导管，导管外径：5F，有效长度：100cm，头端类型：Amplatz右冠1 | SRD7011 |  | C02070100400000089050000031 | 导管外径：5F，有效长度：100cm，涂层技术：双亲水涂层 | 205
604 | 10 | 通用介入 | 造影导管-亲水型 | 已申请 | C0207010040000008905 | 国械注进20153030826 | 造影导管Tempo AQUA Angiographic Catheter | 造影导管 | 聚酰胺,聚亚安酯,304不锈钢 | 根 | 86 | 康蒂思公司 Cordis Corporation | 康蒂思（上海）医疗器械有限公司 | TEMPO AQUA 亲水涂层造影导管，导管外径：4F，有效长度：125cm，头端类型：直型 | SRD6682 |  | C02070100400000089050000013 | 导管外径：4F，有效长度：125cm，涂层技术：双亲水涂层 | 205
604 | 10 | 通用介入 | 造影导管-亲水型 | 已申请 | C0207010040000008905 | 国械注进20153030826 | 造影导管Tempo AQUA Angiographic Catheter | 造影导管 | 聚酰胺,聚亚安酯,304不锈钢 | 根 | 86 | 康蒂思公司 Cordis Corporation | 康蒂思（上海）医疗器械有限公司 | TEMPO AQUA 亲水涂层造影导管，导管外径：5F，有效长度：100cm，头端类型：SON1型 | SRD7090 |  | C02070100400000089050000027 | 导管外径：5F，有效长度：100cm，涂层技术：双亲水涂层 | 205
604 | 10 | 通用介入 | 造影导管-亲水型 | 已申请 | C0207010040000008905 | 国械注进20153030826 | 造影导管Tempo AQUA Angiographic Catheter | 造影导管 | 聚酰胺,聚亚安酯,304不锈钢 | 根 | 86 | 康蒂思公司 Cordis Corporation | 康蒂思（上海）医疗器械有限公司 | TEMPO AQUA 亲水涂层造影导管，导管外径：5F，有效长度：100cm，头端类型：SON1型 | SRD7088 |  | C02070100400000089050000029 | 导管外径：5F，有效长度：100cm，涂层技术：双亲水涂层 | 205
604 | 10 | 通用介入 | 造影导管-亲水型 | 已申请 | C0207010040000008905 | 国械注进20153030826 | 造影导管Tempo AQUA Angiographic Catheter | 造影导管 | 聚酰胺,聚亚安酯,304不锈钢 | 根 | 86 | 康蒂思公司 Cordis Corporation | 康蒂思（上海）医疗器械有限公司 | TEMPO AQUA 亲水涂层造影导管，导管外径：5F，有效长度：100cm，头端类型：H1型 | 452-535H0 |  | C02070100400000089050000060 | 导管外径：5F，有效长度：100cm，涂层技术：双亲水涂层 | 205
604 | 10 | 通用介入 | 造影导管-亲水型 | 已申请 | C0207010040000008905 | 国械注进20153030826 | 造影导管Tempo AQUA Angiographic Catheter | 造影导管 | 聚酰胺,聚亚安酯,304不锈钢 | 根 | 86 | 康蒂思公司 Cordis Corporation | 康蒂思（上海）医疗器械有限公司 | TEMPO AQUA 亲水涂层造影导管，导管外径：5F，有效长度：125cm，头端类型：直型 | SRD6669 |  | C02070100400000089050000016 | 导管外径：5F，有效长度：125cm，涂层技术：双亲水涂层 | 205
604 | 10 | 通用介入 | 造影导管-亲水型 | 已申请 | C0207010040000008905 | 国械注进20153030826 | 造影导管Tempo AQUA Angiographic Catheter | 造影导管 | 聚酰胺,聚亚安酯,304不锈钢 | 根 | 86 | 康蒂思公司 Cordis Corporation | 康蒂思（上海）医疗器械有限公司 | TEMPO AQUA 亲水涂层造影导管，导管外径：5F，有效长度：100cm，头端类型：IM型 | SRD7010 |  | C02070100400000089050000048 | 导管外径：5F，有效长度：100cm，涂层技术：双亲水涂层 | 205
604 | 10 | 通用介入 | 造影导管-亲水型 | 已申请 | C0207010040000008905 | 国械注进20153030826 | 造影导管Tempo AQUA Angiographic Catheter | 造影导管 | 聚酰胺,聚亚安酯,304不锈钢 | 根 | 86 | 康蒂思公司 Cordis Corporation | 康蒂思（上海）医疗器械有限公司 | TEMPO AQUA 亲水涂层造影导管，导管外径：5F，有效长度：100cm，头端类型：多功能Ⅰ型 | 452-507H0 |  | C02070100400000089050000066 | 导管外径：5F，有效长度：100cm，涂层技术：双亲水涂层 | 205
604 | 10 | 通用介入 | 造影导管-亲水型 | 已申请 | C0207010040000008905 | 国械注进20153030826 | 造影导管Tempo AQUA Angiographic Catheter | 造影导管 | 聚酰胺,聚亚安酯,304不锈钢 | 根 | 86 | 康蒂思公司 Cordis Corporation | 康蒂思（上海）医疗器械有限公司 | TEMPO AQUA 亲水涂层造影导管，导管外径：5F，有效长度：100cm，头端类型：Judkins左冠1 | SRD7081 |  | C02070100400000089050000052 | 导管外径：5F，有效长度：100cm，涂层技术：双亲水涂层 | 205
604 | 10 | 通用介入 | 造影导管-亲水型 | 已申请 | C0207010040000008905 | 国械注进20153030826 | 造影导管Tempo AQUA Angiographic Catheter | 造影导管 | 聚酰胺,聚亚安酯,304不锈钢 | 根 | 86 | 康蒂思公司 Cordis Corporation | 康蒂思（上海）医疗器械有限公司 | TEMPO AQUA 亲水涂层造影导管，导管外径：4F，有效长度：125cm，头端类型：猎人头Ⅰ型 | SRD6107 |  | C02070100400000089050000025 | 导管外径：4F，有效长度：125cm，涂层技术：双亲水涂层 | 205
604 | 10 | 通用介入 | 造影导管-亲水型 | 已申请 | C0207010040000008905 | 国械注进20153030826 | 造影导管Tempo AQUA Angiographic Catheter | 造影导管 | 聚酰胺,聚亚安酯,304不锈钢 | 根 | 86 | 康蒂思公司 Cordis Corporation | 康蒂思（上海）医疗器械有限公司 | TEMPO AQUA 亲水涂层造影导管，导管外径：5F，有效长度：65cm，头端类型：眼镜蛇Ⅱ型 | 452-543V0 |  | C02070100400000089050000044 | 导管外径：5F，有效长度：65cm，涂层技术：双亲水涂层 | 205
604 | 10 | 通用介入 | 造影导管-亲水型 | 已申请 | C0207010040000008905 | 国械注进20153030826 | 造影导管Tempo AQUA Angiographic Catheter | 造影导管 | 聚酰胺,聚亚安酯,304不锈钢 | 根 | 86 | 康蒂思公司 Cordis Corporation | 康蒂思（上海）医疗器械有限公司 | TEMPO AQUA 亲水涂层造影导管，导管外径：5F，有效长度：80cm，头端类型：眼镜蛇型 | SRD6677 |  | C02070100400000089050000009 | 导管外径：5F，有效长度：80cm，涂层技术：双亲水涂层 | 205
604 | 10 | 通用介入 | 造影导管-亲水型 | 已申请 | C0207010040000008905 | 国械注进20153030826 | 造影导管Tempo AQUA Angiographic Catheter | 造影导管 | 聚酰胺,聚亚安酯,304不锈钢 | 根 | 86 | 康蒂思公司 Cordis Corporation | 康蒂思（上海）医疗器械有限公司 | TEMPO AQUA 亲水涂层造影导管，导管外径：5F，有效长度：80cm，头端类型：牧羊钩Ⅰ型 | SRD6676 |  | C02070100400000089050000043 | 导管外径：5F，有效长度：80cm，涂层技术：双亲水涂层 | 205
604 | 10 | 通用介入 | 造影导管-亲水型 | 已申请 | C0207010040000008905 | 国械注进20153030826 | 造影导管Tempo AQUA Angiographic Catheter | 造影导管 | 聚酰胺,聚亚安酯,304不锈钢 | 根 | 86 | 康蒂思公司 Cordis Corporation | 康蒂思（上海）医疗器械有限公司 | TEMPO AQUA 亲水涂层造影导管，导管外径：5F，有效长度：100cm，头端类型：Judkins左冠3.5 | SRD7083 |  | C02070100400000089050000033 | 导管外径：5F，有效长度：100cm，涂层技术：双亲水涂层 | 205
604 | 10 | 通用介入 | 造影导管-亲水型 | 已申请 | C0207010040000008905 | 国械注进20153030826 | 造影导管Tempo AQUA Angiographic Catheter | 造影导管 | 聚酰胺,聚亚安酯,304不锈钢 | 根 | 86 | 康蒂思公司 Cordis Corporation | 康蒂思（上海）医疗器械有限公司 | TEMPO AQUA 亲水涂层造影导管，导管外径：4F，有效长度：80cm，头端类型：肾动脉成人Ⅰ型 | 452-447S0 |  | C02070100400000089050000026 | 导管外径：4F，有效长度：80cm，涂层技术：双亲水涂层 | 205
604 | 10 | 通用介入 | 造影导管-亲水型 | 已申请 | C0207010040000008905 | 国械注进20153030826 | 造影导管Tempo AQUA Angiographic Catheter | 造影导管 | 聚酰胺,聚亚安酯,304不锈钢 | 根 | 86 | 康蒂思公司 Cordis Corporation | 康蒂思（上海）医疗器械有限公司 | TEMPO AQUA 亲水涂层造影导管，导管外径：5F，有效长度：100cm，头端类型：Judkins右冠4 | SRD7009 |  | C02070100400000089050000034 | 导管外径：5F，有效长度：100cm，涂层技术：双亲水涂层 | 205
604 | 10 | 通用介入 | 造影导管-亲水型 | 已申请 | C0207010040000008905 | 国械注进20153030826 | 造影导管Tempo AQUA Angiographic Catheter | 造影导管 | 聚酰胺,聚亚安酯,304不锈钢 | 根 | 86 | 康蒂思公司 Cordis Corporation | 康蒂思（上海）医疗器械有限公司 | TEMPO AQUA 亲水涂层造影导管，导管外径：4F，有效长度：80cm，头端类型：CELIAC型 | SRD6924 |  | C02070100400000089050000085 | 导管外径：4F，有效长度：80cm，涂层技术：双亲水涂层 | 205
604 | 10 | 通用介入 | 造影导管-亲水型 | 已申请 | C0207010040000008905 | 国械注进20153030826 | 造影导管Tempo AQUA Angiographic Catheter | 造影导管 | 聚酰胺,聚亚安酯,304不锈钢 | 根 | 86 | 康蒂思公司 Cordis Corporation | 康蒂思（上海）医疗器械有限公司 | TEMPO AQUA 亲水涂层造影导管，导管外径：4F，有效长度：65cm，头端类型：牧羊钩Ⅱ型 | 452-450V0 |  | C02070100400000089050000053 | 导管外径：4F，有效长度：65cm，涂层技术：双亲水涂层 | 205
604 | 10 | 通用介入 | 造影导管-亲水型 | 已申请 | C0207010040000008905 | 国械注进20153030826 | 造影导管Tempo AQUA Angiographic Catheter | 造影导管 | 聚酰胺,聚亚安酯,304不锈钢 | 根 | 86 | 康蒂思公司 Cordis Corporation | 康蒂思（上海）医疗器械有限公司 | TEMPO AQUA 亲水涂层造影导管，导管外径：4F，有效长度：100cm，头端类型：MAN型 | 452-412H0 |  | C02070100400000089050000047 | 导管外径：4F，有效长度：100cm，涂层技术：双亲水涂层 | 205
604 | 10 | 通用介入 | 造影导管-亲水型 | 已申请 | C0207010040000008905 | 国械注进20153030826 | 造影导管Tempo AQUA Angiographic Catheter | 造影导管 | 聚酰胺,聚亚安酯,304不锈钢 | 根 | 86 | 康蒂思公司 Cordis Corporation | 康蒂思（上海）医疗器械有限公司 | TEMPO AQUA 亲水涂层造影导管，导管外径：4F，有效长度：65cm，头端类型：多功能Ⅰ型 | SRD6102 |  | C02070100400000089050000077 | 导管外径：4F，有效长度：65cm，涂层技术：双亲水涂层 | 205
604 | 10 | 通用介入 | 造影导管-亲水型 | 已申请 | C0207010040000008905 | 国械注进20153030826 | 造影导管Tempo AQUA Angiographic Catheter | 造影导管 | 聚酰胺,聚亚安酯,304不锈钢 | 根 | 86 | 康蒂思公司 Cordis Corporation | 康蒂思（上海）医疗器械有限公司 | TEMPO AQUA 亲水涂层造影导管，导管外径：5F，有效长度：100cm，头端类型：RBL4型 | SRD7045 |  | C02070100400000089050000054 | 导管外径：5F，有效长度：100cm，涂层技术：双亲水涂层 | 205
604 | 10 | 通用介入 | 造影导管-亲水型 | 已申请 | C0207010040000008905 | 国械注进20153030826 | 造影导管Tempo AQUA Angiographic Catheter | 造影导管 | 聚酰胺,聚亚安酯,304不锈钢 | 根 | 86 | 康蒂思公司 Cordis Corporation | 康蒂思（上海）医疗器械有限公司 | TEMPO AQUA 亲水涂层造影导管，导管外径：4F，有效长度：100cm，头端类型：直型 | SRD6821 |  | C02070100400000089050000049 | 导管外径：4F，有效长度：100cm，涂层技术：双亲水涂层 | 205
604 | 10 | 通用介入 | 造影导管-亲水型 | 已申请 | C0207010040000008905 | 国械注进20153030826 | 造影导管Tempo AQUA Angiographic Catheter | 造影导管 | 聚酰胺,聚亚安酯,304不锈钢 | 根 | 86 | 康蒂思公司 Cordis Corporation | 康蒂思（上海）医疗器械有限公司 | TEMPO AQUA 亲水涂层造影导管，导管外径：4F，有效长度：100cm，头端类型：西蒙技术Ⅰ型 | 452-430H0 |  | C02070100400000089050000068 | 导管外径：4F，有效长度：100cm，涂层技术：双亲水涂层 | 205
604 | 10 | 通用介入 | 造影导管-亲水型 | 已申请 | C0207010040000008905 | 国械注进20153030826 | 造影导管Tempo AQUA Angiographic Catheter | 造影导管 | 聚酰胺,聚亚安酯,304不锈钢 | 根 | 86 | 康蒂思公司 Cordis Corporation | 康蒂思（上海）医疗器械有限公司 | TEMPO AQUA 亲水涂层造影导管，导管外径：5F，有效长度：65cm，头端类型：椎动脉型 | SRD6906 |  | C02070100400000089050000024 | 导管外径：5F，有效长度：65cm，涂层技术：双亲水涂层 | 205
644 | 10 | 通用介入 | 造影导管-亲水型 | 已申请 | C0207010040000003133 | 国械注进20223030166 | 亲水涂层血管内造影导管グライドキャスⅡ | 亲水涂层血管内造影导管 |  | 根 | 14 | 泰尔茂株式会社 Terumo Corporation（テルモ株式会社） | 泰尔茂医疗产品（上海）有限公司 | RF*ZUF511DJM | RF*ZUF511DJM |  | C02070100400000031330000236 | 外径：5F，长度：135cm；亲水涂层 | 206
644 | 10 | 通用介入 | 造影导管-亲水型 | 已申请 | C0207010040000003133 | 国械注进20223030166 | 亲水涂层血管内造影导管グライドキャスⅡ | 亲水涂层血管内造影导管 |  | 根 | 14 | 泰尔茂株式会社 Terumo Corporation（テルモ株式会社） | 泰尔茂医疗产品（上海）有限公司 | RF*ZYR4112JM | RF*ZYR4112JM |  | C02070100400000031330000235 | 外径：4F，长度：120cm；亲水涂层 | 206
644 | 10 | 通用介入 | 造影导管-亲水型 | 已申请 | C0207010040000003133 | 国械注进20223030166 | 亲水涂层血管内造影导管グライドキャスⅡ | 亲水涂层血管内造影导管 |  | 根 | 14 | 泰尔茂株式会社 Terumo Corporation（テルモ株式会社） | 泰尔茂医疗产品（上海）有限公司 | RF*ZYR5112JM | RF*ZYR5112JM |  | C02070100400000031330000234 | 外径：5F，长度：120cm；亲水涂层 | 206
644 | 10 | 通用介入 | 造影导管-亲水型 | 已申请 | C0207010040000003133 | 国械注进20223030166 | 亲水涂层血管内造影导管グライドキャスⅡ | 亲水涂层血管内造影导管 |  | 根 | 14 | 泰尔茂株式会社 Terumo Corporation（テルモ株式会社） | 泰尔茂医疗产品（上海）有限公司 | RF*ZUF4115JM | RF*ZUF4115JM |  | C02070100400000031330000233 | 外径：4F，长度：150cm；亲水涂层 | 206
644 | 10 | 通用介入 | 造影导管-亲水型 | 已申请 | C0207010040000003133 | 国械注进20223030166 | 亲水涂层血管内造影导管グライドキャスⅡ | 亲水涂层血管内造影导管 |  | 根 | 14 | 泰尔茂株式会社 Terumo Corporation（テルモ株式会社） | 泰尔茂医疗产品（上海）有限公司 | RF*ZRV511CM | RF*ZRV511CM |  | C02070100400000031330000232 | 外径：5F，长度：125cm；亲水涂层 | 206
644 | 10 | 通用介入 | 造影导管-亲水型 | 已申请 | C0207010040000003133 | 国械注进20223030166 | 亲水涂层血管内造影导管グライドキャスⅡ | 亲水涂层血管内造影导管 |  | 根 | 14 | 泰尔茂株式会社 Terumo Corporation（テルモ株式会社） | 泰尔茂医疗产品（上海）有限公司 | RF*ZUF411DJM | RF*ZUF411DJM |  | C02070100400000031330000231 | 外径：4F，长度：135cm；亲水涂层 | 206
644 | 10 | 通用介入 | 造影导管-亲水型 | 已申请 | C0207010040000003133 | 国械注进20223030166 | 亲水涂层血管内造影导管グライドキャスⅡ | 亲水涂层血管内造影导管 |  | 根 | 14 | 泰尔茂株式会社 Terumo Corporation（テルモ株式会社） | 泰尔茂医疗产品（上海）有限公司 | RF*ZUF5115JM | RF*ZUF5115JM |  | C02070100400000031330000230 | 外径：5F，长度：150cm；亲水涂层 | 206
644 | 10 | 通用介入 | 造影导管-亲水型 | 已申请 | C0207010040000003133 | 国械注进20223030166 | 亲水涂层血管内造影导管グライドキャスⅡ | 亲水涂层血管内造影导管 |  | 根 | 14 | 泰尔茂株式会社 Terumo Corporation（テルモ株式会社） | 泰尔茂医疗产品（上海）有限公司 | RF*ZRV4112M | RF*ZRV4112M |  | C02070100400000031330000229 | 外径：4F，长度：120cm；亲水涂层 | 206
644 | 10 | 通用介入 | 造影导管-亲水型 | 已申请 | C0207010040000003133 | 国械注进20223030166 | 亲水涂层血管内造影导管グライドキャスⅡ | 亲水涂层血管内造影导管 |  | 根 | 14 | 泰尔茂株式会社 Terumo Corporation（テルモ株式会社） | 泰尔茂医疗产品（上海）有限公司 | RF*ZYR4112M | RF*ZYR4112M |  | C02070100400000031330000228 | 外径：4F，长度：120cm；亲水涂层 | 206
644 | 10 | 通用介入 | 造影导管-亲水型 | 已申请 | C0207010040000003133 | 国械注进20223030166 | 亲水涂层血管内造影导管グライドキャスⅡ | 亲水涂层血管内造影导管 |  | 根 | 14 | 泰尔茂株式会社 Terumo Corporation（テルモ株式会社） | 泰尔茂医疗产品（上海）有限公司 | RF*ZYR511CJM | RF*ZYR511CJM |  | C02070100400000031330000227 | 外径：5F，长度：125cm；亲水涂层 | 206
644 | 10 | 通用介入 | 造影导管-亲水型 | 已申请 | C0207010040000003133 | 国械注进20223030166 | 亲水涂层血管内造影导管グライドキャスⅡ | 亲水涂层血管内造影导管 |  | 根 | 14 | 泰尔茂株式会社 Terumo Corporation（テルモ株式会社） | 泰尔茂医疗产品（上海）有限公司 | RF*ZRV5112M | RF*ZRV5112M |  | C02070100400000031330000226 | 外径：5F，长度：120cm；亲水涂层 | 206
644 | 10 | 通用介入 | 造影导管-亲水型 | 已申请 | C0207010040000003133 | 国械注进20223030166 | 亲水涂层血管内造影导管グライドキャスⅡ | 亲水涂层血管内造影导管 |  | 根 | 14 | 泰尔茂株式会社 Terumo Corporation（テルモ株式会社） | 泰尔茂医疗产品（上海）有限公司 | RF*ZRV411CM | RF*ZRV411CM |  | C02070100400000031330000225 | 外径：4F，长度：125cm；亲水涂层 | 206
644 | 10 | 通用介入 | 造影导管-亲水型 | 已申请 | C0207010040000003133 | 国械注进20223030166 | 亲水涂层血管内造影导管グライドキャスⅡ | 亲水涂层血管内造影导管 |  | 根 | 14 | 泰尔茂株式会社 Terumo Corporation（テルモ株式会社） | 泰尔茂医疗产品（上海）有限公司 | RF*ZYR5112M | RF*ZYR5112M |  | C02070100400000031330000224 | 外径：5F，长度：120cm；亲水涂层 | 206
644 | 10 | 通用介入 | 造影导管-亲水型 | 已申请 | C0207010040000003133 | 国械注进20223030166 | 亲水涂层血管内造影导管グライドキャスⅡ | 亲水涂层血管内造影导管 |  | 根 | 14 | 泰尔茂株式会社 Terumo Corporation（テルモ株式会社） | 泰尔茂医疗产品（上海）有限公司 | RF*ZYR411CJM | RF*ZYR411CJM |  | C02070100400000031330000223 | 外径：4F，长度：125cm；亲水涂层 | 206
645 | 10 | 通用介入 | 造影导管-亲水型 | 已申请 | C0207010040000003133 | 国械注进20163032711 | 血管内造影导管 | 血管内造影导管 |  | 根 | 84 | 泰尔茂株式会社 Terumo Corporation（テルモ株式会社） | 泰尔茂医疗产品（上海）有限公司 | 外径4Fr,长度75cm | RF*ZWD410HM |  | C02070100400000031330000222 | 外径4Fr,长度75cm；亲水涂层 | 206
645 | 10 | 通用介入 | 造影导管-亲水型 | 已申请 | C0207010040000003133 | 国械注进20163032711 | 血管内造影导管 | 血管内造影导管 |  | 根 | 84 | 泰尔茂株式会社 Terumo Corporation（テルモ株式会社） | 泰尔茂医疗产品（上海）有限公司 | 外径4Fr,长度75cm | RF*ZWC410HM |  | C02070100400000031330000221 | 外径4Fr,长度75cm；亲水涂层 | 206
645 | 10 | 通用介入 | 造影导管-亲水型 | 已申请 | C0207010040000003133 | 国械注进20163032711 | 血管内造影导管 | 血管内造影导管 |  | 根 | 84 | 泰尔茂株式会社 Terumo Corporation（テルモ株式会社） | 泰尔茂医疗产品（上海）有限公司 | 外径4Fr,长度75cm | RF*ZWA410H8M |  | C02070100400000031330000220 | 外径4Fr,长度75cm；亲水涂层 | 206
645 | 10 | 通用介入 | 造影导管-亲水型 | 已申请 | C0207010040000003133 | 国械注进20163032711 | 血管内造影导管 | 血管内造影导管 |  | 根 | 84 | 泰尔茂株式会社 Terumo Corporation（テルモ株式会社） | 泰尔茂医疗产品（上海）有限公司 | 外径4Fr,长度120cm | RF*WH14112M | 04987350735935 | C02070100400000031330000121 | 外径4Fr,长度120cm；亲水涂层 | 206
645 | 10 | 通用介入 | 造影导管-亲水型 | 已申请 | C0207010040000003133 | 国械注进20163032711 | 血管内造影导管 | 血管内造影导管 |  | 根 | 84 | 泰尔茂株式会社 Terumo Corporation（テルモ株式会社） | 泰尔茂医疗产品（上海）有限公司 | 外径5Fr，长度100cm | RF*XL95110M | 04987350721532 | C02070100400000031330000120 | 外径5Fr,长度100cm；亲水涂层 | 206
645 | 10 | 通用介入 | 造影导管-亲水型 | 已申请 | C0207010040000003133 | 国械注进20163032711 | 血管内造影导管 | 血管内造影导管 |  | 根 | 84 | 泰尔茂株式会社 Terumo Corporation（テルモ株式会社） | 泰尔茂医疗产品（上海）有限公司 | 外径4Fr,长度100cm | RF*WA24110M | 04987350721037 | C02070100400000031330000119 | 外径4Fr,长度100cm；亲水涂层 | 206
645 | 10 | 通用介入 | 造影导管-亲水型 | 已申请 | C0207010040000003133 | 国械注进20163032711 | 血管内造影导管 | 血管内造影导管 |  | 根 | 84 | 泰尔茂株式会社 Terumo Corporation（テルモ株式会社） | 泰尔茂医疗产品（上海）有限公司 | 外径4Fr,长度100cm | RF*ZW34110M | 04987350722072 | C02070100400000031330000118 | 外径4Fr,长度100cm；亲水涂层 | 206
645 | 10 | 通用介入 | 造影导管-亲水型 | 已申请 | C0207010040000003133 | 国械注进20163032711 | 血管内造影导管 | 血管内造影导管 |  | 根 | 84 | 泰尔茂株式会社 Terumo Corporation（テルモ株式会社） | 泰尔茂医疗产品（上海）有限公司 | 外径4Fr,长度65cm | RF*ZB5410GM | 04987350721792 | C02070100400000031330000117 | 外径4Fr,长度65cm；亲水涂层 | 206
645 | 10 | 通用介入 | 造影导管-亲水型 | 已申请 | C0207010040000003133 | 国械注进20163032711 | 血管内造影导管 | 血管内造影导管 |  | 根 | 84 | 泰尔茂株式会社 Terumo Corporation（テルモ株式会社） | 泰尔茂医疗产品（上海）有限公司 | 外径4Fr,长度120cm | RF*ZV94112M |  | C02070100400000031330000116 | 外径4Fr,长度120cm；亲水涂层 | 206
645 | 10 | 通用介入 | 造影导管-亲水型 | 已申请 | C0207010040000003133 | 国械注进20163032711 | 血管内造影导管 | 血管内造影导管 |  | 根 | 84 | 泰尔茂株式会社 Terumo Corporation（テルモ株式会社） | 泰尔茂医疗产品（上海）有限公司 | 外径5Fr，长度100cm | RF*XB65110M |  | C02070100400000031330000115 | 外径5Fr，长度100cm；亲水涂层 | 206
645 | 10 | 通用介入 | 造影导管-亲水型 | 已申请 | C0207010040000003133 | 国械注进20163032711 | 血管内造影导管 | 血管内造影导管 |  | 根 | 84 | 泰尔茂株式会社 Terumo Corporation（テルモ株式会社） | 泰尔茂医疗产品（上海）有限公司 | 外径5Fr，长度100cm | RF*YA25110M | 04987350721617 | C02070100400000031330000114 | 外径5Fr，长度100cm；亲水涂层 | 206
645 | 10 | 通用介入 | 造影导管-亲水型 | 已申请 | C0207010040000003133 | 国械注进20163032711 | 血管内造影导管 | 血管内造影导管 |  | 根 | 84 | 泰尔茂株式会社 Terumo Corporation（テルモ株式会社） | 泰尔茂医疗产品（上海）有限公司 | 外径4Fr,长度100cm | RF*WE24110M | 04987350721136 | C02070100400000031330000113 | 外径4Fr，长度100cm；亲水涂层 | 206
645 | 10 | 通用介入 | 造影导管-亲水型 | 已申请 | C0207010040000003133 | 国械注进20163032711 | 血管内造影导管 | 血管内造影导管 |  | 根 | 84 | 泰尔茂株式会社 Terumo Corporation（テルモ株式会社） | 泰尔茂医疗产品（上海）有限公司 | 外径4Fr,长度100cm | RF*WA14110M | 04987350721013 | C02070100400000031330000112 | 外径4Fr，长度100cm；亲水涂层 | 206
645 | 10 | 通用介入 | 造影导管-亲水型 | 已申请 | C0207010040000003133 | 国械注进20163032711 | 血管内造影导管 | 血管内造影导管 |  | 根 | 84 | 泰尔茂株式会社 Terumo Corporation（テルモ株式会社） | 泰尔茂医疗产品（上海）有限公司 | 外径4Fr,长度70cm | RF*ZG94107KM | 04987350721938 | C02070100400000031330000111 | 外径4Fr,长度70cm；亲水涂层 | 206
645 | 10 | 通用介入 | 造影导管-亲水型 | 已申请 | C0207010040000003133 | 国械注进20163032711 | 血管内造影导管 | 血管内造影导管 |  | 根 | 84 | 泰尔茂株式会社 Terumo Corporation（テルモ株式会社） | 泰尔茂医疗产品（上海）有限公司 | 外径5Fr，长度65cm | RF*XC4510GM |  | C02070100400000031330000110 | 外径5Fr，长度65cm；亲水涂层 | 206
645 | 10 | 通用介入 | 造影导管-亲水型 | 已申请 | C0207010040000003133 | 国械注进20163032711 | 血管内造影导管 | 血管内造影导管 |  | 根 | 84 | 泰尔茂株式会社 Terumo Corporation（テルモ株式会社） | 泰尔茂医疗产品（上海）有限公司 | 外径5Fr，长度70cm | RF*XG95107M | 04987350721419 | C02070100400000031330000109 | 外径5Fr，长度70cm；亲水涂层 | 206
645 | 10 | 通用介入 | 造影导管-亲水型 | 已申请 | C0207010040000003133 | 国械注进20163032711 | 血管内造影导管 | 血管内造影导管 |  | 根 | 84 | 泰尔茂株式会社 Terumo Corporation（テルモ株式会社） | 泰尔茂医疗产品（上海）有限公司 | 外径5Fr，长度65cm | RF*XB6510GM | 04987350721334 | C02070100400000031330000108 | 外径5Fr，长度65cm；亲水涂层 | 206
645 | 10 | 通用介入 | 造影导管-亲水型 | 已申请 | C0207010040000003133 | 国械注进20163032711 | 血管内造影导管 | 血管内造影导管 |  | 根 | 84 | 泰尔茂株式会社 Terumo Corporation（テルモ株式会社） | 泰尔茂医疗产品（上海）有限公司 | 外径5Fr，长度100cm | RF*WB15110M | 04987350769237 | C02070100400000031330000107 | 外径5Fr，长度100cm；亲水涂层 | 206
645 | 10 | 通用介入 | 造影导管-亲水型 | 已申请 | C0207010040000003133 | 国械注进20163032711 | 血管内造影导管 | 血管内造影导管 |  | 根 | 84 | 泰尔茂株式会社 Terumo Corporation（テルモ株式会社） | 泰尔茂医疗产品（上海）有限公司 | 外径5Fr，长度100cm | RF*XIZ5110M |  | C02070100400000031330000106 | 外径5Fr，长度100cm；亲水涂层 | 206
645 | 10 | 通用介入 | 造影导管-亲水型 | 已申请 | C0207010040000003133 | 国械注进20163032711 | 血管内造影导管 | 血管内造影导管 |  | 根 | 84 | 泰尔茂株式会社 Terumo Corporation（テルモ株式会社） | 泰尔茂医疗产品（上海）有限公司 | 外径5Fr，长度65cm | RF*ZV9510GM | 04987350767592 | C02070100400000031330000105 | 外径5Fr，长度65cm；亲水涂层 | 206
645 | 10 | 通用介入 | 造影导管-亲水型 | 已申请 | C0207010040000003133 | 国械注进20163032711 | 血管内造影导管 | 血管内造影导管 |  | 根 | 84 | 泰尔茂株式会社 Terumo Corporation（テルモ株式会社） | 泰尔茂医疗产品（上海）有限公司 | 外径4Fr,长度110cm | RF*ZV94111M | 04987350759894 | C02070100400000031330000104 | 外径4Fr,长度110cm；亲水涂层 | 206
645 | 10 | 通用介入 | 造影导管-亲水型 | 已申请 | C0207010040000003133 | 国械注进20163032711 | 血管内造影导管 | 血管内造影导管 |  | 根 | 84 | 泰尔茂株式会社 Terumo Corporation（テルモ株式会社） | 泰尔茂医疗产品（上海）有限公司 | 外径4Fr,长度150cm | RF*ZV94115JM | 04987350768759 | C02070100400000031330000103 | 外径4Fr,长度150cm；亲水涂层 | 206
645 | 10 | 通用介入 | 造影导管-亲水型 | 已申请 | C0207010040000003133 | 国械注进20163032711 | 血管内造影导管 | 血管内造影导管 |  | 根 | 84 | 泰尔茂株式会社 Terumo Corporation（テルモ株式会社） | 泰尔茂医疗产品（上海）有限公司 | 外径5Fr，长度100cm | RF*XG95110M | 04987350721433 | C02070100400000031330000102 | 外径5Fr，长度100cm；亲水涂层 | 206
645 | 10 | 通用介入 | 造影导管-亲水型 | 已申请 | C0207010040000003133 | 国械注进20163032711 | 血管内造影导管 | 血管内造影导管 |  | 根 | 84 | 泰尔茂株式会社 Terumo Corporation（テルモ株式会社） | 泰尔茂医疗产品（上海）有限公司 | 外径5Fr，长度100cm | RF*YG15110M | 04987350721716 | C02070100400000031330000101 | 外径5Fr，长度100cm；亲水涂层 | 206
645 | 10 | 通用介入 | 造影导管-亲水型 | 已申请 | C0207010040000003133 | 国械注进20163032711 | 血管内造影导管 | 血管内造影导管 |  | 根 | 84 | 泰尔茂株式会社 Terumo Corporation（テルモ株式会社） | 泰尔茂医疗产品（上海）有限公司 | 外径4Fr,长度80cm | RF*ZB54108M | 04987350721815 | C02070100400000031330000100 | 外径4Fr，长度80cm；亲水涂层 | 206
645 | 10 | 通用介入 | 造影导管-亲水型 | 已申请 | C0207010040000003133 | 国械注进20163032711 | 血管内造影导管 | 血管内造影导管 |  | 根 | 84 | 泰尔茂株式会社 Terumo Corporation（テルモ株式会社） | 泰尔茂医疗产品（上海）有限公司 | 外径4Fr,长度110cm | RF*WEA4111M | 04987350769435 | C02070100400000031330000099 | 外径4Fr，长度110cm；亲水涂层 | 206
645 | 10 | 通用介入 | 造影导管-亲水型 | 已申请 | C0207010040000003133 | 国械注进20163032711 | 血管内造影导管 | 血管内造影导管 |  | 根 | 84 | 泰尔茂株式会社 Terumo Corporation（テルモ株式会社） | 泰尔茂医疗产品（上海）有限公司 | 外径5Fr，长度65cm | RF*ZM7510GM | 04987350767554 | C02070100400000031330000098 | 外径5Fr，长度65cm；亲水涂层 | 206
645 | 10 | 通用介入 | 造影导管-亲水型 | 已申请 | C0207010040000003133 | 国械注进20163032711 | 血管内造影导管 | 血管内造影导管 |  | 根 | 84 | 泰尔茂株式会社 Terumo Corporation（テルモ株式会社） | 泰尔茂医疗产品（上海）有限公司 | 外径5Fr，长度65cm | RF*ZB5510GM | 04987350767530 | C02070100400000031330000097 | 外径5Fr，长度65cm；亲水涂层 | 206
645 | 10 | 通用介入 | 造影导管-亲水型 | 已申请 | C0207010040000003133 | 国械注进20163032711 | 血管内造影导管 | 血管内造影导管 |  | 根 | 84 | 泰尔茂株式会社 Terumo Corporation（テルモ株式会社） | 泰尔茂医疗产品（上海）有限公司 | 外径5Fr，长度100cm | RF*XWD5110M |  | C02070100400000031330000096 | 外径5Fr，长度100cm；亲水涂层 | 206
645 | 10 | 通用介入 | 造影导管-亲水型 | 已申请 | C0207010040000003133 | 国械注进20163032711 | 血管内造影导管 | 血管内造影导管 |  | 根 | 84 | 泰尔茂株式会社 Terumo Corporation（テルモ株式会社） | 泰尔茂医疗产品（上海）有限公司 | 外径4Fr,长度100cm | RF*WB14110M | 04987350721075 | C02070100400000031330000095 | 外径4Fr，长度100cm；亲水涂层 | 206
645 | 10 | 通用介入 | 造影导管-亲水型 | 已申请 | C0207010040000003133 | 国械注进20163032711 | 血管内造影导管 | 血管内造影导管 |  | 根 | 84 | 泰尔茂株式会社 Terumo Corporation（テルモ株式会社） | 泰尔茂医疗产品（上海）有限公司 | 外径5Fr，长度100cm | RF*XWC5110M |  | C02070100400000031330000094 | 外径5Fr，长度100cm；亲水涂层 | 206
645 | 10 | 通用介入 | 造影导管-亲水型 | 已申请 | C0207010040000003133 | 国械注进20163032711 | 血管内造影导管 | 血管内造影导管 |  | 根 | 84 | 泰尔茂株式会社 Terumo Corporation（テルモ株式会社） | 泰尔茂医疗产品（上海）有限公司 | 外径4Fr,长度80cm | RF*ZB64108M | 04987350721877 | C02070100400000031330000093 | 外径4Fr,长度80cm；亲水涂层 | 206
645 | 10 | 通用介入 | 造影导管-亲水型 | 已申请 | C0207010040000003133 | 国械注进20163032711 | 血管内造影导管 | 血管内造影导管 |  | 根 | 84 | 泰尔茂株式会社 Terumo Corporation（テルモ株式会社） | 泰尔茂医疗产品（上海）有限公司 | 外径4Fr,长度65cm | RF*ZD4410GM | 04987350721914 | C02070100400000031330000092 | 外径4Fr,长度65cm；亲水涂层 | 206
645 | 10 | 通用介入 | 造影导管-亲水型 | 已申请 | C0207010040000003133 | 国械注进20163032711 | 血管内造影导管 | 血管内造影导管 |  | 根 | 84 | 泰尔茂株式会社 Terumo Corporation（テルモ株式会社） | 泰尔茂医疗产品（上海）有限公司 | 外径4Fr,长度100cm | RF*ZB54110M | 04987350721839 | C02070100400000031330000091 | 外径4Fr,长度100cm；亲水涂层 | 206
645 | 10 | 通用介入 | 造影导管-亲水型 | 已申请 | C0207010040000003133 | 国械注进20163032711 | 血管内造影导管 | 血管内造影导管 |  | 根 | 84 | 泰尔茂株式会社 Terumo Corporation（テルモ株式会社） | 泰尔茂医疗产品（上海）有限公司 | 外径4Fr,长度110cm | RF*WE24111M |  | C02070100400000031330000090 | 外径4Fr,长度110cm；亲水涂层 | 206
645 | 10 | 通用介入 | 造影导管-亲水型 | 已申请 | C0207010040000003133 | 国械注进20163032711 | 血管内造影导管 | 血管内造影导管 |  | 根 | 84 | 泰尔茂株式会社 Terumo Corporation（テルモ株式会社） | 泰尔茂医疗产品（上海）有限公司 | 外径4Fr,长度100cm | RF*ZC44110M |  | C02070100400000031330000089 | 外径4Fr,长度100cm；亲水涂层 | 206
645 | 10 | 通用介入 | 造影导管-亲水型 | 已申请 | C0207010040000003133 | 国械注进20163032711 | 血管内造影导管 | 血管内造影导管 |  | 根 | 84 | 泰尔茂株式会社 Terumo Corporation（テルモ株式会社） | 泰尔茂医疗产品（上海）有限公司 | 外径4Fr,长度120cm | RF*ZM74112M | 04987350749130 | C02070100400000031330000088 | 外径4Fr,长度120cm；亲水涂层 | 206
645 | 10 | 通用介入 | 造影导管-亲水型 | 已申请 | C0207010040000003133 | 国械注进20163032711 | 血管内造影导管 | 血管内造影导管 |  | 根 | 84 | 泰尔茂株式会社 Terumo Corporation（テルモ株式会社） | 泰尔茂医疗产品（上海）有限公司 | 外径5Fr，长度100cm | RF*YB15110M | 04987350721655 | C02070100400000031330000087 | 外径5Fr，长度100cm；亲水涂层 | 206
645 | 10 | 通用介入 | 造影导管-亲水型 | 已申请 | C0207010040000003133 | 国械注进20163032711 | 血管内造影导管 | 血管内造影导管 |  | 根 | 84 | 泰尔茂株式会社 Terumo Corporation（テルモ株式会社） | 泰尔茂医疗产品（上海）有限公司 | 外径5Fr，长度100cm | RF*YE15110M | 04987350721679 | C02070100400000031330000086 | 外径5Fr，长度100cm；亲水涂层 | 206
645 | 10 | 通用介入 | 造影导管-亲水型 | 已申请 | C0207010040000003133 | 国械注进20163032711 | 血管内造影导管 | 血管内造影导管 |  | 根 | 84 | 泰尔茂株式会社 Terumo Corporation（テルモ株式会社） | 泰尔茂医疗产品（上海）有限公司 | 外径5Fr，长度100cm | RF*YE25110M | 04987350721693 | C02070100400000031330000085 | 外径5Fr，长度100cm ；亲水涂层 | 206
645 | 10 | 通用介入 | 造影导管-亲水型 | 已申请 | C0207010040000003133 | 国械注进20163032711 | 血管内造影导管 | 血管内造影导管 |  | 根 | 84 | 泰尔茂株式会社 Terumo Corporation（テルモ株式会社） | 泰尔茂医疗产品（上海）有限公司 | 外径5Fr，长度100cm | RF*ZM75110M | 04987350767578 | C02070100400000031330000084 | 外径5Fr，长度100cm；亲水涂层 | 206
645 | 10 | 通用介入 | 造影导管-亲水型 | 已申请 | C0207010040000003133 | 国械注进20163032711 | 血管内造影导管 | 血管内造影导管 |  | 根 | 84 | 泰尔茂株式会社 Terumo Corporation（テルモ株式会社） | 泰尔茂医疗产品（上海）有限公司 | 外径5Fr，长度100cm | RF*WA25110M | 04987350767516 | C02070100400000031330000083 | 外径5Fr，长度100cm；亲水涂层 | 206
645 | 10 | 通用介入 | 造影导管-亲水型 | 已申请 | C0207010040000003133 | 国械注进20163032711 | 血管内造影导管 | 血管内造影导管 |  | 根 | 84 | 泰尔茂株式会社 Terumo Corporation（テルモ株式会社） | 泰尔茂医疗产品（上海）有限公司 | 外径5Fr，长度65cm | RF*XL9510GM | 04987350721518 | C02070100400000031330000082 | 外径5Fr，长度65cm；亲水涂层 | 206
645 | 10 | 通用介入 | 造影导管-亲水型 | 已申请 | C0207010040000003133 | 国械注进20163032711 | 血管内造影导管 | 血管内造影导管 |  | 根 | 84 | 泰尔茂株式会社 Terumo Corporation（テルモ株式会社） | 泰尔茂医疗产品（上海）有限公司 | 外径5Fr，长度110cm | RF*XM75111M | 04987350760357 | C02070100400000031330000081 | 外径5Fr，长度110cm；亲水涂层 | 206
645 | 10 | 通用介入 | 造影导管-亲水型 | 已申请 | C0207010040000003133 | 国械注进20163032711 | 血管内造影导管 | 血管内造影导管 |  | 根 | 84 | 泰尔茂株式会社 Terumo Corporation（テルモ株式会社） | 泰尔茂医疗产品（上海）有限公司 | 外径5Fr，长度65cm | RF*XB5510GM | 04987350721273 | C02070100400000031330000080 | 外径5Fr，长度65cm；亲水涂层 | 206
645 | 10 | 通用介入 | 造影导管-亲水型 | 已申请 | C0207010040000003133 | 国械注进20163032711 | 血管内造影导管 | 血管内造影导管 |  | 根 | 84 | 泰尔茂株式会社 Terumo Corporation（テルモ株式会社） | 泰尔茂医疗产品（上海）有限公司 | 外径5Fr，长度100cm | RF*YH15110M | 04987350721730 | C02070100400000031330000079 | 外径5Fr，长度100cm；亲水涂层 | 206
645 | 10 | 通用介入 | 造影导管-亲水型 | 已申请 | C0207010040000003133 | 国械注进20163032711 | 血管内造影导管 | 血管内造影导管 |  | 根 | 84 | 泰尔茂株式会社 Terumo Corporation（テルモ株式会社） | 泰尔茂医疗产品（上海）有限公司 | 外径4Fr,长度110cm | RF*ZM74111M | 04987350759917 | C02070100400000031330000078 | 外径4Fr,长度110cm；亲水涂层 | 206
645 | 10 | 通用介入 | 造影导管-亲水型 | 已申请 | C0207010040000003133 | 国械注进20163032711 | 血管内造影导管 | 血管内造影导管 |  | 根 | 84 | 泰尔茂株式会社 Terumo Corporation（テルモ株式会社） | 泰尔茂医疗产品（上海）有限公司 | 外径5Fr，长度110cm | RF*XV95111M | 04987350760371 | C02070100400000031330000077 | 外径5Fr，长度110cm；亲水涂层 | 206
645 | 10 | 通用介入 | 造影导管-亲水型 | 已申请 | C0207010040000003133 | 国械注进20163032711 | 血管内造影导管 | 血管内造影导管 |  | 根 | 84 | 泰尔茂株式会社 Terumo Corporation（テルモ株式会社） | 泰尔茂医疗产品（上海）有限公司 | 外径4Fr,长度65cm | RF*ZM7410GM | 04987350721990 | C02070100400000031330000076 | 外径4Fr,长度65cm；亲水涂层 | 206
645 | 10 | 通用介入 | 造影导管-亲水型 | 已申请 | C0207010040000003133 | 国械注进20163032711 | 血管内造影导管 | 血管内造影导管 |  | 根 | 84 | 泰尔茂株式会社 Terumo Corporation（テルモ株式会社） | 泰尔茂医疗产品（上海）有限公司 | 外径5Fr，长度65cm | RF*XD4510GM |  | C02070100400000031330000075 | 外径5Fr，长度65cm；亲水涂层 | 206
645 | 10 | 通用介入 | 造影导管-亲水型 | 已申请 | C0207010040000003133 | 国械注进20163032711 | 血管内造影导管 | 血管内造影导管 |  | 根 | 84 | 泰尔茂株式会社 Terumo Corporation（テルモ株式会社） | 泰尔茂医疗产品（上海）有限公司 | 外径5Fr，长度100cm | RF*XI75110M | 04987350721495 | C02070100400000031330000074 | 外径5Fr，长度100cm；亲水涂层 | 206
645 | 10 | 通用介入 | 造影导管-亲水型 | 已申请 | C0207010040000003133 | 国械注进20163032711 | 血管内造影导管 | 血管内造影导管 |  | 根 | 84 | 泰尔茂株式会社 Terumo Corporation（テルモ株式会社） | 泰尔茂医疗产品（上海）有限公司 | 外径4Fr,长度100cm | RF*WH14110M | 04987350721174 | C02070100400000031330000073 | 外径4Fr,长度100cm；亲水涂层 | 206
645 | 10 | 通用介入 | 造影导管-亲水型 | 已申请 | C0207010040000003133 | 国械注进20163032711 | 血管内造影导管 | 血管内造影导管 |  | 根 | 84 | 泰尔茂株式会社 Terumo Corporation（テルモ株式会社） | 泰尔茂医疗产品（上海）有限公司 | 外径4Fr,长度120cm | RF*WA14112M |  | C02070100400000031330000072 | 外径4Fr,长度120cm；亲水涂层 | 206
645 | 10 | 通用介入 | 造影导管-亲水型 | 已申请 | C0207010040000003133 | 国械注进20163032711 | 血管内造影导管 | 血管内造影导管 |  | 根 | 84 | 泰尔茂株式会社 Terumo Corporation（テルモ株式会社） | 泰尔茂医疗产品（上海）有限公司 | 外径5Fr，长度100cm | RF*YA35110M | 04987350721631 | C02070100400000031330000071 | 外径5Fr，长度100cm；亲水涂层 | 206
645 | 10 | 通用介入 | 造影导管-亲水型 | 已申请 | C0207010040000003133 | 国械注进20163032711 | 血管内造影导管 | 血管内造影导管 |  | 根 | 84 | 泰尔茂株式会社 Terumo Corporation（テルモ株式会社） | 泰尔茂医疗产品（上海）有限公司 | 外径5Fr，长度65cm | RF*YA2510GM |  | C02070100400000031330000070 | 外径5Fr，长度65cm；亲水涂层 | 206
645 | 10 | 通用介入 | 造影导管-亲水型 | 已申请 | C0207010040000003133 | 国械注进20163032711 | 血管内造影导管 | 血管内造影导管 |  | 根 | 84 | 泰尔茂株式会社 Terumo Corporation（テルモ株式会社） | 泰尔茂医疗产品（上海）有限公司 | 外径4Fr,长度100cm | RF*ZM74110M | 04987350722010 | C02070100400000031330000069 | 外径4Fr,长度100cm；亲水涂层 | 206
645 | 10 | 通用介入 | 造影导管-亲水型 | 已申请 | C0207010040000003133 | 国械注进20163032711 | 血管内造影导管 | 血管内造影导管 |  | 根 | 84 | 泰尔茂株式会社 Terumo Corporation（テルモ株式会社） | 泰尔茂医疗产品（上海）有限公司 | 外径5Fr，长度80cm | RF*XI75108M | 04987350721471 | C02070100400000031330000068 | 外径5Fr，长度80cm；亲水涂层 | 206
645 | 10 | 通用介入 | 造影导管-亲水型 | 已申请 | C0207010040000003133 | 国械注进20163032711 | 血管内造影导管 | 血管内造影导管 |  | 根 | 84 | 泰尔茂株式会社 Terumo Corporation（テルモ株式会社） | 泰尔茂医疗产品（上海）有限公司 | 外径4Fr,长度65cm | RF*ZB4410GM | 04987350721754 | C02070100400000031330000067 | 外径4Fr,长度65cm；亲水涂层 | 206
645 | 10 | 通用介入 | 造影导管-亲水型 | 已申请 | C0207010040000003133 | 国械注进20163032711 | 血管内造影导管 | 血管内造影导管 |  | 根 | 84 | 泰尔茂株式会社 Terumo Corporation（テルモ株式会社） | 泰尔茂医疗产品（上海）有限公司 | 外径5Fr，长度110cm | RF*YH15111M | 04987350761378 | C02070100400000031330000066 | 外径5Fr，长度110cm；亲水涂层 | 206
645 | 10 | 通用介入 | 造影导管-亲水型 | 已申请 | C0207010040000003133 | 国械注进20163032711 | 血管内造影导管 | 血管内造影导管 |  | 根 | 84 | 泰尔茂株式会社 Terumo Corporation（テルモ株式会社） | 泰尔茂医疗产品（上海）有限公司 | 外径5Fr，长度65cm | RF*XB4510GM | 04987350721235 | C02070100400000031330000065 | 外径5Fr，长度65cm；亲水涂层 | 206
645 | 10 | 通用介入 | 造影导管-亲水型 | 已申请 | C0207010040000003133 | 国械注进20163032711 | 血管内造影导管 | 血管内造影导管 |  | 根 | 84 | 泰尔茂株式会社 Terumo Corporation（テルモ株式会社） | 泰尔茂医疗产品（上海）有限公司 | 外径4Fr,长度100cm | RF*WA34110M | 04987350721051 | C02070100400000031330000064 | 外径4Fr,长度100cm；亲水涂层 | 206
645 | 10 | 通用介入 | 造影导管-亲水型 | 已申请 | C0207010040000003133 | 国械注进20163032711 | 血管内造影导管 | 血管内造影导管 |  | 根 | 84 | 泰尔茂株式会社 Terumo Corporation（テルモ株式会社） | 泰尔茂医疗产品（上海）有限公司 | 外径4Fr,长度150cm | RF*ZM74115JM | 04987350768735 | C02070100400000031330000063 | 外径4Fr,长度150cm；亲水涂层 | 206
645 | 10 | 通用介入 | 造影导管-亲水型 | 已申请 | C0207010040000003133 | 国械注进20163032711 | 血管内造影导管 | 血管内造影导管 |  | 根 | 84 | 泰尔茂株式会社 Terumo Corporation（テルモ株式会社） | 泰尔茂医疗产品（上海）有限公司 | 外径4Fr,长度120cm | RF*ZB54112M |  | C02070100400000031330000062 | 外径4Fr,长度120cm；亲水涂层 | 206
645 | 10 | 通用介入 | 造影导管-亲水型 | 已申请 | C0207010040000003133 | 国械注进20163032711 | 血管内造影导管 | 血管内造影导管 |  | 根 | 84 | 泰尔茂株式会社 Terumo Corporation（テルモ株式会社） | 泰尔茂医疗产品（上海）有限公司 | 外径4Fr,长度110cm | RF*WB14111M |  | C02070100400000031330000061 | 外径4Fr,长度110cm；亲水涂层 | 206
645 | 10 | 通用介入 | 造影导管-亲水型 | 已申请 | C0207010040000003133 | 国械注进20163032711 | 血管内造影导管 | 血管内造影导管 |  | 根 | 84 | 泰尔茂株式会社 Terumo Corporation（テルモ株式会社） | 泰尔茂医疗产品（上海）有限公司 | 外径5Fr，长度80cm | RF*XB55108M | 04987350721297 | C02070100400000031330000060 | 外径5Fr，长度80cm；亲水涂层 | 206
645 | 10 | 通用介入 | 造影导管-亲水型 | 已申请 | C0207010040000003133 | 国械注进20163032711 | 血管内造影导管 | 血管内造影导管 |  | 根 | 84 | 泰尔茂株式会社 Terumo Corporation（テルモ株式会社） | 泰尔茂医疗产品（上海）有限公司 | 外径4Fr,长度65cm | RF*ZV9410GM | 04987350722034 | C02070100400000031330000059 | 外径4Fr,长度65cm；亲水涂层 | 206
645 | 10 | 通用介入 | 造影导管-亲水型 | 已申请 | C0207010040000003133 | 国械注进20163032711 | 血管内造影导管 | 血管内造影导管 |  | 根 | 84 | 泰尔茂株式会社 Terumo Corporation（テルモ株式会社） | 泰尔茂医疗产品（上海）有限公司 | 外径5Fr，长度100cm | RF*XB55110M | 04987350721310 | C02070100400000031330000058 | 外径5Fr，长度100cm；亲水涂层 | 206
645 | 10 | 通用介入 | 造影导管-亲水型 | 已申请 | C0207010040000003133 | 国械注进20163032711 | 血管内造影导管 | 血管内造影导管 |  | 根 | 84 | 泰尔茂株式会社 Terumo Corporation（テルモ株式会社） | 泰尔茂医疗产品（上海）有限公司 | 外径4Fr,长度80cm | RF*ZB14108M | 04987350740953 | C02070100400000031330000057 | 外径4Fr,长度80cm；亲水涂层 | 206
645 | 10 | 通用介入 | 造影导管-亲水型 | 已申请 | C0207010040000003133 | 国械注进20163032711 | 血管内造影导管 | 血管内造影导管 |  | 根 | 84 | 泰尔茂株式会社 Terumo Corporation（テルモ株式会社） | 泰尔茂医疗产品（上海）有限公司 | 外径5Fr，长度100cm | RF*WA15110M | 04987350767493 | C02070100400000031330000056 | 外径5Fr，长度100cm；亲水涂层 | 206
645 | 10 | 通用介入 | 造影导管-亲水型 | 已申请 | C0207010040000003133 | 国械注进20163032711 | 血管内造影导管 | 血管内造影导管 |  | 根 | 84 | 泰尔茂株式会社 Terumo Corporation（テルモ株式会社） | 泰尔茂医疗产品（上海）有限公司 | 外径4Fr,长度100cm | RF*ZV94110M | 04987350722058 | C02070100400000031330000055 | 外径4Fr,长度100cm；亲水涂层 | 206
645 | 10 | 通用介入 | 造影导管-亲水型 | 已申请 | C0207010040000003133 | 国械注进20163032711 | 血管内造影导管 | 血管内造影导管 |  | 根 | 84 | 泰尔茂株式会社 Terumo Corporation（テルモ株式会社） | 泰尔茂医疗产品（上海）有限公司 | 外径5Fr，长度80cm | RF*XB15108M | 04987350721211 | C02070100400000031330000054 | 外径5Fr,长度80cm；亲水涂层 | 206
645 | 10 | 通用介入 | 造影导管-亲水型 | 已申请 | C0207010040000003133 | 国械注进20163032711 | 血管内造影导管 | 血管内造影导管 |  | 根 | 84 | 泰尔茂株式会社 Terumo Corporation（テルモ株式会社） | 泰尔茂医疗产品（上海）有限公司 | 外径4Fr,长度80cm | RF*ZB44108M | 04987350721778 | C02070100400000031330000053 | 外径4Fr,长度80cm；亲水涂层 | 206
645 | 10 | 通用介入 | 造影导管-亲水型 | 已申请 | C0207010040000003133 | 国械注进20163032711 | 血管内造影导管 | 血管内造影导管 |  | 根 | 84 | 泰尔茂株式会社 Terumo Corporation（テルモ株式会社） | 泰尔茂医疗产品（上海）有限公司 | 外径5Fr，长度65cm | RF*XI7510GM | 04987350721457 | C02070100400000031330000052 | 外径5Fr，长度65cm；亲水涂层 | 206
645 | 10 | 通用介入 | 造影导管-亲水型 | 已申请 | C0207010040000003133 | 国械注进20163032711 | 血管内造影导管 | 血管内造影导管 |  | 根 | 84 | 泰尔茂株式会社 Terumo Corporation（テルモ株式会社） | 泰尔茂医疗产品（上海）有限公司 | 外径5Fr，长度100cm | RF*ZV95110M | 04987350767615 | C02070100400000031330000051 | 外径5Fr，长度100cm；亲水涂层 | 206
645 | 10 | 通用介入 | 造影导管-亲水型 | 已申请 | C0207010040000003133 | 国械注进20163032711 | 血管内造影导管 | 血管内造影导管 |  | 根 | 84 | 泰尔茂株式会社 Terumo Corporation（テルモ株式会社） | 泰尔茂医疗产品（上海）有限公司 | 外径4Fr,长度100cm | RF*WE14110M | 04987350721112 | C02070100400000031330000050 | 外径4Fr,长度100cm；亲水涂层 | 206
645 | 10 | 通用介入 | 造影导管-亲水型 | 已申请 | C0207010040000003133 | 国械注进20163032711 | 血管内造影导管 | 血管内造影导管 |  | 根 | 84 | 泰尔茂株式会社 Terumo Corporation（テルモ株式会社） | 泰尔茂医疗产品（上海）有限公司 | 外径5Fr，长度100cm | RF*YA15110M | 04987350721570 | C02070100400000031330000049 | 外径5Fr，长度100cm；亲水涂层 | 206
645 | 10 | 通用介入 | 造影导管-亲水型 | 已申请 | C0207010040000003133 | 国械注进20163032711 | 血管内造影导管 | 血管内造影导管 |  | 根 | 84 | 泰尔茂株式会社 Terumo Corporation（テルモ株式会社） | 泰尔茂医疗产品（上海）有限公司 | 外径4Fr,长度70cm | RF*WA14107M |  | C02070100400000031330000048 | 外径4Fr,长度70cm；亲水涂层 | 206
645 | 10 | 通用介入 | 造影导管-亲水型 | 已申请 | C0207010040000003133 | 国械注进20163032711 | 血管内造影导管 | 血管内造影导管 |  | 根 | 84 | 泰尔茂株式会社 Terumo Corporation（テルモ株式会社） | 泰尔茂医疗产品（上海）有限公司 | 外径5Fr，长度100cm | RF*XW35110M | 04987350721556 | C02070100400000031330000047 | 外径5Fr，长度100cm；亲水涂层 | 206
645 | 10 | 通用介入 | 造影导管-亲水型 | 已申请 | C0207010040000003133 | 国械注进20163032711 | 血管内造影导管 | 血管内造影导管 |  | 根 | 84 | 泰尔茂株式会社 Terumo Corporation（テルモ株式会社） | 泰尔茂医疗产品（上海）有限公司 | 外径5Fr，长度80cm | RF*XB45108M | 04987350721259 | C02070100400000031330000046 | 外径5Fr，长度80cm；亲水涂层 | 206
645 | 10 | 通用介入 | 造影导管-亲水型 | 已申请 | C0207010040000003133 | 国械注进20163032711 | 血管内造影导管 | 血管内造影导管 |  | 根 | 84 | 泰尔茂株式会社 Terumo Corporation（テルモ株式会社） | 泰尔茂医疗产品（上海）有限公司 | 外径4Fr,长度110cm | RF*WH14111M |  | C02070100400000031330000045 | 外径4Fr,长度110cm；亲水涂层 | 206
645 | 10 | 通用介入 | 造影导管-亲水型 | 已申请 | C0207010040000003133 | 国械注进20163032711 | 血管内造影导管 | 血管内造影导管 |  | 根 | 84 | 泰尔茂株式会社 Terumo Corporation（テルモ株式会社） | 泰尔茂医疗产品（上海）有限公司 | 外径4Fr,长度100cm | RF*ZG94110KM | 04987350766779 | C02070100400000031330000044 | 外径4Fr,长度100cm；亲水涂层 | 206
645 | 10 | 通用介入 | 造影导管-亲水型 | 已申请 | C0207010040000003133 | 国械注进20163032711 | 血管内造影导管 | 血管内造影导管 |  | 根 | 84 | 泰尔茂株式会社 Terumo Corporation（テルモ株式会社） | 泰尔茂医疗产品（上海）有限公司 | 外径4Fr,长度120cm | RF*WB14112M |  | C02070100400000031330000043 | 外径4Fr,长度120cm；亲水涂层 | 206
645 | 10 | 通用介入 | 造影导管-亲水型 | 已申请 | C0207010040000003133 | 国械注进20163032711 | 血管内造影导管 | 血管内造影导管 |  | 根 | 84 | 泰尔茂株式会社 Terumo Corporation（テルモ株式会社） | 泰尔茂医疗产品（上海）有限公司 | 外径4Fr,长度100cm | RF*WG14110M | 04987350721150 | C02070100400000031330000042 | 外径4Fr,长度100cm；亲水涂层 | 206
645 | 10 | 通用介入 | 造影导管-亲水型 | 已申请 | C0207010040000003133 | 国械注进20163032711 | 血管内造影导管 | 血管内造影导管 |  | 根 | 84 | 泰尔茂株式会社 Terumo Corporation（テルモ株式会社） | 泰尔茂医疗产品（上海）有限公司 | 外径4Fr,长度70cm | RF*ZK64107M |  | C02070100400000031330000041 | 外径4Fr,长度70cm;亲水涂层 | 206
4708 | 9 | 通用介入 | 造影导管-普通型（包含冠脉和外周） | 已申请 | C0207010040000018365 | 国械注准20233030512 | 造影导管 | 造影导管 |  | 根 | 8 | 南京脉创医疗科技有限公司 | 南京脉创医疗科技有限公司 | ZY-06-100 VTK | ZY-06-100 VTK |  | C02070100400000183650000006 | 导管内径：1.40mm，导管外径F：2.04mm，导管的有效长度：100cm。亲水涂层技术。 | 74.8
4708 | 9 | 通用介入 | 造影导管-普通型（包含冠脉和外周） | 已申请 | C0207010040000018365 | 国械注准20233030512 | 造影导管 | 造影导管 |  | 根 | 8 | 南京脉创医疗科技有限公司 | 南京脉创医疗科技有限公司 | ZY-06-100 DAV | ZY-06-100 DAV |  | C02070100400000183650000017 | 导管内径：1.40mm，导管外径F：2.04mm，导管的有效长度：100cm。亲水涂层技术。 | 74.8
4708 | 9 | 通用介入 | 造影导管-普通型（包含冠脉和外周） | 已申请 | C0207010040000018365 | 国械注准20233030512 | 造影导管 | 造影导管 |  | 根 | 8 | 南京脉创医疗科技有限公司 | 南京脉创医疗科技有限公司 | ZY-06-100 Pig | ZY-06-100 Pig |  | C02070100400000183650000061 | 导管内径：1.40mm，导管外径F：2.04mm，导管的有效长度：100cm。亲水涂层技术。 | 74.8
4708 | 9 | 通用介入 | 造影导管-普通型（包含冠脉和外周） | 已申请 | C0207010040000018365 | 国械注准20233030512 | 造影导管 | 造影导管 |  | 根 | 8 | 南京脉创医疗科技有限公司 | 南京脉创医疗科技有限公司 | ZY-06-100 H1 | ZY-06-100 H1 |  | C02070100400000183650000087 | 导管内径：1.40mm，导管外径F：2.04mm，导管的有效长度：100cm。亲水涂层技术。 | 74.8
4708 | 9 | 通用介入 | 造影导管-普通型（包含冠脉和外周） | 已申请 | C0207010040000018365 | 国械注准20233030512 | 造影导管 | 造影导管 |  | 根 | 8 | 南京脉创医疗科技有限公司 | 南京脉创医疗科技有限公司 | ZY-05-100 DAV | ZY-05-100 DAV |  | C02070100400000183650000096 | 导管内径：1.15mm，导管外径F：1.70mm，导管的有效长度：100cm。亲水涂层技术。 | 74.8
4708 | 9 | 通用介入 | 造影导管-普通型（包含冠脉和外周） | 已申请 | C0207010040000018365 | 国械注准20233030512 | 造影导管 | 造影导管 |  | 根 | 8 | 南京脉创医疗科技有限公司 | 南京脉创医疗科技有限公司 | ZY-05-100 VTK | ZY-05-100 VTK |  | C02070100400000183650000052 | 导管内径：1.15mm，导管外径F：1.70mm，导管的有效长度：100cm。亲水涂层技术。 | 74.8
4708 | 9 | 通用介入 | 造影导管-普通型（包含冠脉和外周） | 已申请 | C0207010040000018365 | 国械注准20233030512 | 造影导管 | 造影导管 |  | 根 | 8 | 南京脉创医疗科技有限公司 | 南京脉创医疗科技有限公司 | ZY-05-100 Pig | ZY-05-100 Pig |  | C02070100400000183650000047 | 导管内径：1.15mm，导管外径F：1.70mm，导管的有效长度：100cm。亲水涂层技术。 | 74.8
4708 | 9 | 通用介入 | 造影导管-普通型（包含冠脉和外周） | 已申请 | C0207010040000018365 | 国械注准20233030512 | 造影导管 | 造影导管 |  | 根 | 8 | 南京脉创医疗科技有限公司 | 南京脉创医疗科技有限公司 | ZY-05-100 H1 | ZY-05-100 H1 |  | C02070100400000183650000057 | 导管内径：1.15mm，导管外径F：1.70mm，导管的有效长度：100cm。亲水涂层技术。 | 74.8
4709 | 9 | 通用介入 | 造影导管-普通型（包含冠脉和外周） | 已申请 | C0207010040000018365 | 国械注准20233030512 | 造影导管 | 造影导管 |  | 根 | 8 | 南京脉创医疗科技有限公司 | 南京脉创医疗科技有限公司 | ZY-06-160 H1 | ZY-06-160 H1 |  | C02070100400000183650000088 | 导管内径：1.40mm，导管外径F：2.04mm，导管的有效长度：160cm。亲水涂层技术。 | 74.8
4709 | 9 | 通用介入 | 造影导管-普通型（包含冠脉和外周） | 已申请 | C0207010040000018365 | 国械注准20233030512 | 造影导管 | 造影导管 |  | 根 | 8 | 南京脉创医疗科技有限公司 | 南京脉创医疗科技有限公司 | ZY-06-160 DAV | ZY-06-160 DAV |  | C02070100400000183650000076 | 导管内径：1.40mm，导管外径F：2.04mm，导管的有效长度：160cm。亲水涂层技术。 | 74.8
4709 | 9 | 通用介入 | 造影导管-普通型（包含冠脉和外周） | 已申请 | C0207010040000018365 | 国械注准20233030512 | 造影导管 | 造影导管 |  | 根 | 8 | 南京脉创医疗科技有限公司 | 南京脉创医疗科技有限公司 | ZY-06-160 VTK | ZY-06-160 VTK |  | C02070100400000183650000019 | 导管内径：1.40mm，导管外径F：2.04mm，导管的有效长度：160cm。亲水涂层技术。 | 74.8
4709 | 9 | 通用介入 | 造影导管-普通型（包含冠脉和外周） | 已申请 | C0207010040000018365 | 国械注准20233030512 | 造影导管 | 造影导管 |  | 根 | 8 | 南京脉创医疗科技有限公司 | 南京脉创医疗科技有限公司 | ZY-06-160 Pig | ZY-06-160 Pig |  | C02070100400000183650000001 | 导管内径：1.40mm，导管外径F：2.04mm，导管的有效长度：160cm。亲水涂层技术。 | 74.8
4709 | 9 | 通用介入 | 造影导管-普通型（包含冠脉和外周） | 已申请 | C0207010040000018365 | 国械注准20233030512 | 造影导管 | 造影导管 |  | 根 | 8 | 南京脉创医疗科技有限公司 | 南京脉创医疗科技有限公司 | ZY-05-160 VTK | ZY-05-160 VTK |  | C02070100400000183650000012 | 导管内径：1.15mm，导管外径F：1.70mm，导管的有效长度：160cm。亲水涂层技术。 | 74.8
4709 | 9 | 通用介入 | 造影导管-普通型（包含冠脉和外周） | 已申请 | C0207010040000018365 | 国械注准20233030512 | 造影导管 | 造影导管 |  | 根 | 8 | 南京脉创医疗科技有限公司 | 南京脉创医疗科技有限公司 | ZY-05-160 H1 | ZY-05-160 H1 |  | C02070100400000183650000050 | 导管内径：1.15mm，导管外径F：1.70mm，导管的有效长度：160cm。亲水涂层技术。 | 74.8
4709 | 9 | 通用介入 | 造影导管-普通型（包含冠脉和外周） | 已申请 | C0207010040000018365 | 国械注准20233030512 | 造影导管 | 造影导管 |  | 根 | 8 | 南京脉创医疗科技有限公司 | 南京脉创医疗科技有限公司 | ZY-05-160 DAV | ZY-05-160 DAV |  | C02070100400000183650000032 | 导管内径：1.15mm，导管外径F：1.70mm，导管的有效长度：160cm。亲水涂层技术。 | 74.8
4709 | 9 | 通用介入 | 造影导管-普通型（包含冠脉和外周） | 已申请 | C0207010040000018365 | 国械注准20233030512 | 造影导管 | 造影导管 |  | 根 | 8 | 南京脉创医疗科技有限公司 | 南京脉创医疗科技有限公司 | ZY-05-160 Pig | ZY-05-160 Pig |  | C02070100400000183650000028 | 导管内径：1.15mm，导管外径F：1.70mm，导管的有效长度：160cm。亲水涂层技术。 | 74.8
4920 | 10 | 通用介入 | 造影导管-亲水型 | 已申请 | C0207010040000002585 | 国械注准20223031657 | 造影导管 | 造影导管 | 聚酰胺、聚醚嵌段聚酰胺、硫酸钡、06Cr19Ni10 不锈钢、聚氨酯组成 | 根 | 88 | 南京康友医疗科技有限公司 | 南京康友医疗科技有限公司 | AC-6080-260-H | AC-6080-260-H |  | C02070100400000025850000134 | 管径范围分别为4F、5F、6F，长度范围分别为65cm、70cm、80cm、100cm、110cm、125cm，涂层技术亲水型 | 158
4920 | 10 | 通用介入 | 造影导管-亲水型 | 已申请 | C0207010040000002585 | 国械注准20223031657 | 造影导管 | 造影导管 | 聚酰胺、聚醚嵌段聚酰胺、硫酸钡、06Cr19Ni10 不锈钢、聚氨酯组成 | 根 | 88 | 南京康友医疗科技有限公司 | 南京康友医疗科技有限公司 | AC-4080-240-H | AC-4080-240-H |  | C02070100400000025850000133 | 管径范围分别为4F、5F、6F，长度范围分别为65cm、70cm、80cm、100cm、110cm、125cm，涂层技术亲水型 | 158
4920 | 10 | 通用介入 | 造影导管-亲水型 | 已申请 | C0207010040000002585 | 国械注准20223031657 | 造影导管 | 造影导管 | 聚酰胺、聚醚嵌段聚酰胺、硫酸钡、06Cr19Ni10 不锈钢、聚氨酯组成 | 根 | 88 | 南京康友医疗科技有限公司 | 南京康友医疗科技有限公司 | AC-4080-310-H | AC-4080-310-H |  | C02070100400000025850000132 | 管径范围分别为4F、5F、6F，长度范围分别为65cm、70cm、80cm、100cm、110cm、125cm，涂层技术亲水型 | 158
4920 | 10 | 通用介入 | 造影导管-亲水型 | 已申请 | C0207010040000002585 | 国械注准20223031657 | 造影导管 | 造影导管 | 聚酰胺、聚醚嵌段聚酰胺、硫酸钡、06Cr19Ni10 不锈钢、聚氨酯组成 | 根 | 88 | 南京康友医疗科技有限公司 | 南京康友医疗科技有限公司 | AC-4100-260-H | AC-4100-260-H |  | C02070100400000025850000131 | 管径范围分别为4F、5F、6F，长度范围分别为65cm、70cm、80cm、100cm、110cm、125cm，涂层技术亲水型 | 158
4920 | 10 | 通用介入 | 造影导管-亲水型 | 已申请 | C0207010040000002585 | 国械注准20223031657 | 造影导管 | 造影导管 | 聚酰胺、聚醚嵌段聚酰胺、硫酸钡、06Cr19Ni10 不锈钢、聚氨酯组成 | 根 | 88 | 南京康友医疗科技有限公司 | 南京康友医疗科技有限公司 | AC-4100-300-H | AC-4100-300-H |  | C02070100400000025850000129 | 管径范围分别为4F、5F、6F，长度范围分别为65cm、70cm、80cm、100cm、110cm、125cm，涂层技术亲水型 | 158
4920 | 10 | 通用介入 | 造影导管-亲水型 | 已申请 | C0207010040000002585 | 国械注准20223031657 | 造影导管 | 造影导管 | 聚酰胺、聚醚嵌段聚酰胺、硫酸钡、06Cr19Ni10 不锈钢、聚氨酯组成 | 根 | 88 | 南京康友医疗科技有限公司 | 南京康友医疗科技有限公司 | AC-4100-170-H | AC-4100-170-H |  | C02070100400000025850000128 | 管径范围分别为4F、5F、6F，长度范围分别为65cm、70cm、80cm、100cm、110cm、125cm，涂层技术亲水型 | 158
4920 | 10 | 通用介入 | 造影导管-亲水型 | 已申请 | C0207010040000002585 | 国械注准20223031657 | 造影导管 | 造影导管 | 聚酰胺、聚醚嵌段聚酰胺、硫酸钡、06Cr19Ni10 不锈钢、聚氨酯组成 | 根 | 88 | 南京康友医疗科技有限公司 | 南京康友医疗科技有限公司 | AC-5110-320-H | AC-5110-320-H |  | C02070100400000025850000123 | 管径范围分别为4F、5F、6F，长度范围分别为65cm、70cm、80cm、100cm、110cm、125cm，涂层技术亲水型 | 158
4920 | 10 | 通用介入 | 造影导管-亲水型 | 已申请 | C0207010040000002585 | 国械注准20223031657 | 造影导管 | 造影导管 | 聚酰胺、聚醚嵌段聚酰胺、硫酸钡、06Cr19Ni10 不锈钢、聚氨酯组成 | 根 | 88 | 南京康友医疗科技有限公司 | 南京康友医疗科技有限公司 | AC-6080-250-H | AC-6080-250-H |  | C02070100400000025850000121 | 管径范围分别为4F、5F、6F，长度范围分别为65cm、70cm、80cm、100cm、110cm、125cm，涂层技术亲水型 | 158
4920 | 10 | 通用介入 | 造影导管-亲水型 | 已申请 | C0207010040000002585 | 国械注准20223031657 | 造影导管 | 造影导管 | 聚酰胺、聚醚嵌段聚酰胺、硫酸钡、06Cr19Ni10 不锈钢、聚氨酯组成 | 根 | 88 | 南京康友医疗科技有限公司 | 南京康友医疗科技有限公司 | AC-4100-390-H | AC-4100-390-H |  | C02070100400000025850000120 | 管径范围分别为4F、5F、6F，长度范围分别为65cm、70cm、80cm、100cm、110cm、125cm，涂层技术亲水型 | 158
4920 | 10 | 通用介入 | 造影导管-亲水型 | 已申请 | C0207010040000002585 | 国械注准20223031657 | 造影导管 | 造影导管 | 聚酰胺、聚醚嵌段聚酰胺、硫酸钡、06Cr19Ni10 不锈钢、聚氨酯组成 | 根 | 88 | 南京康友医疗科技有限公司 | 南京康友医疗科技有限公司 | AC-5080-220-H | AC-5080-220-H |  | C02070100400000025850000118 | 管径范围分别为4F、5F、6F，长度范围分别为65cm、70cm、80cm、100cm、110cm、125cm，涂层技术亲水型 | 158
4920 | 10 | 通用介入 | 造影导管-亲水型 | 已申请 | C0207010040000002585 | 国械注准20223031657 | 造影导管 | 造影导管 | 聚酰胺、聚醚嵌段聚酰胺、硫酸钡、06Cr19Ni10 不锈钢、聚氨酯组成 | 根 | 88 | 南京康友医疗科技有限公司 | 南京康友医疗科技有限公司 | AC-4065-330-H | AC-4065-330-H |  | C02070100400000025850000115 | 管径范围分别为4F、5F、6F，长度范围分别为65cm、70cm、80cm、100cm、110cm、125cm，涂层技术亲水型 | 158
4920 | 10 | 通用介入 | 造影导管-亲水型 | 已申请 | C0207010040000002585 | 国械注准20223031657 | 造影导管 | 造影导管 | 聚酰胺、聚醚嵌段聚酰胺、硫酸钡、06Cr19Ni10 不锈钢、聚氨酯组成 | 根 | 88 | 南京康友医疗科技有限公司 | 南京康友医疗科技有限公司 | AC-4100-380-H | AC-4100-380-H |  | C02070100400000025850000114 | 管径范围分别为4F、5F、6F，长度范围分别为65cm、70cm、80cm、100cm、110cm、125cm，涂层技术亲水型 | 158
4920 | 10 | 通用介入 | 造影导管-亲水型 | 已申请 | C0207010040000002585 | 国械注准20223031657 | 造影导管 | 造影导管 | 聚酰胺、聚醚嵌段聚酰胺、硫酸钡、06Cr19Ni10 不锈钢、聚氨酯组成 | 根 | 88 | 南京康友医疗科技有限公司 | 南京康友医疗科技有限公司 | AC-6080-240-H | AC-6080-240-H |  | C02070100400000025850000113 | 管径范围分别为4F、5F、6F，长度范围分别为65cm、70cm、80cm、100cm、110cm、125cm，涂层技术亲水型 | 158
4920 | 10 | 通用介入 | 造影导管-亲水型 | 已申请 | C0207010040000002585 | 国械注准20223031657 | 造影导管 | 造影导管 | 聚酰胺、聚醚嵌段聚酰胺、硫酸钡、06Cr19Ni10 不锈钢、聚氨酯组成 | 根 | 88 | 南京康友医疗科技有限公司 | 南京康友医疗科技有限公司 | AC-6080-210-H | AC-6080-210-H |  | C02070100400000025850000112 | 管径范围分别为4F、5F、6F，长度范围分别为65cm、70cm、80cm、100cm、110cm、125cm，涂层技术亲水型 | 158
4920 | 10 | 通用介入 | 造影导管-亲水型 | 已申请 | C0207010040000002585 | 国械注准20223031657 | 造影导管 | 造影导管 | 聚酰胺、聚醚嵌段聚酰胺、硫酸钡、06Cr19Ni10 不锈钢、聚氨酯组成 | 根 | 88 | 南京康友医疗科技有限公司 | 南京康友医疗科技有限公司 | AC-6080-290-H | AC-6080-290-H |  | C02070100400000025850000109 | 管径范围分别为4F、5F、6F，长度范围分别为65cm、70cm、80cm、100cm、110cm、125cm，涂层技术亲水型 | 158
4920 | 10 | 通用介入 | 造影导管-亲水型 | 已申请 | C0207010040000002585 | 国械注准20223031657 | 造影导管 | 造影导管 | 聚酰胺、聚醚嵌段聚酰胺、硫酸钡、06Cr19Ni10 不锈钢、聚氨酯组成 | 根 | 88 | 南京康友医疗科技有限公司 | 南京康友医疗科技有限公司 | AC-5100-280-H | AC-5100-280-H |  | C02070100400000025850000107 | 管径范围分别为4F、5F、6F，长度范围分别为65cm、70cm、80cm、100cm、110cm、125cm，涂层技术亲水型 | 158
4920 | 10 | 通用介入 | 造影导管-亲水型 | 已申请 | C0207010040000002585 | 国械注准20223031657 | 造影导管 | 造影导管 | 聚酰胺、聚醚嵌段聚酰胺、硫酸钡、06Cr19Ni10 不锈钢、聚氨酯组成 | 根 | 88 | 南京康友医疗科技有限公司 | 南京康友医疗科技有限公司 | AC-5100-190-H | AC-5100-190-H |  | C02070100400000025850000106 | 管径范围分别为4F、5F、6F，长度范围分别为65cm、70cm、80cm、100cm、110cm、125cm，涂层技术亲水型 | 158
4920 | 10 | 通用介入 | 造影导管-亲水型 | 已申请 | C0207010040000002585 | 国械注准20223031657 | 造影导管 | 造影导管 | 聚酰胺、聚醚嵌段聚酰胺、硫酸钡、06Cr19Ni10 不锈钢、聚氨酯组成 | 根 | 88 | 南京康友医疗科技有限公司 | 南京康友医疗科技有限公司 | AC-6080-230-H | AC-6080-230-H |  | C02070100400000025850000105 | 管径范围分别为4F、5F、6F，长度范围分别为65cm、70cm、80cm、100cm、110cm、125cm，涂层技术亲水型 | 158
4920 | 10 | 通用介入 | 造影导管-亲水型 | 已申请 | C0207010040000002585 | 国械注准20223031657 | 造影导管 | 造影导管 | 聚酰胺、聚醚嵌段聚酰胺、硫酸钡、06Cr19Ni10 不锈钢、聚氨酯组成 | 根 | 88 | 南京康友医疗科技有限公司 | 南京康友医疗科技有限公司 | AC-4100-280-H | AC-4100-280-H |  | C02070100400000025850000102 | 管径范围分别为4F、5F、6F，长度范围分别为65cm、70cm、80cm、100cm、110cm、125cm，涂层技术亲水型 | 158
4920 | 10 | 通用介入 | 造影导管-亲水型 | 已申请 | C0207010040000002585 | 国械注准20223031657 | 造影导管 | 造影导管 | 聚酰胺、聚醚嵌段聚酰胺、硫酸钡、06Cr19Ni10 不锈钢、聚氨酯组成 | 根 | 88 | 南京康友医疗科技有限公司 | 南京康友医疗科技有限公司 | AC-5080-240-H | AC-5080-240-H |  | C02070100400000025850000101 | 管径范围分别为4F、5F、6F，长度范围分别为65cm、70cm、80cm、100cm、110cm、125cm，涂层技术亲水型 | 158
4920 | 10 | 通用介入 | 造影导管-亲水型 | 已申请 | C0207010040000002585 | 国械注准20223031657 | 造影导管 | 造影导管 | 聚酰胺、聚醚嵌段聚酰胺、硫酸钡、06Cr19Ni10 不锈钢、聚氨酯组成 | 根 | 88 | 南京康友医疗科技有限公司 | 南京康友医疗科技有限公司 | AC-6080-310-H | AC-6080-310-H |  | C02070100400000025850000099 | 管径范围分别为4F、5F、6F，长度范围分别为65cm、70cm、80cm、100cm、110cm、125cm，涂层技术亲水型 | 158
4920 | 10 | 通用介入 | 造影导管-亲水型 | 已申请 | C0207010040000002585 | 国械注准20223031657 | 造影导管 | 造影导管 | 聚酰胺、聚醚嵌段聚酰胺、硫酸钡、06Cr19Ni10 不锈钢、聚氨酯组成 | 根 | 88 | 南京康友医疗科技有限公司 | 南京康友医疗科技有限公司 | AC-4100-232-H | AC-4100-232-H |  | C02070100400000025850000098 | 管径范围分别为4F、5F、6F，长度范围分别为65cm、70cm、80cm、100cm、110cm、125cm，涂层技术亲水型 | 158
4920 | 10 | 通用介入 | 造影导管-亲水型 | 已申请 | C0207010040000002585 | 国械注准20223031657 | 造影导管 | 造影导管 | 聚酰胺、聚醚嵌段聚酰胺、硫酸钡、06Cr19Ni10 不锈钢、聚氨酯组成 | 根 | 88 | 南京康友医疗科技有限公司 | 南京康友医疗科技有限公司 | AC-4080-220-H | AC-4080-220-H |  | C02070100400000025850000097 | 管径范围分别为4F、5F、6F，长度范围分别为65cm、70cm、80cm、100cm、110cm、125cm，涂层技术亲水型 | 158
4920 | 10 | 通用介入 | 造影导管-亲水型 | 已申请 | C0207010040000002585 | 国械注准20223031657 | 造影导管 | 造影导管 | 聚酰胺、聚醚嵌段聚酰胺、硫酸钡、06Cr19Ni10 不锈钢、聚氨酯组成 | 根 | 88 | 南京康友医疗科技有限公司 | 南京康友医疗科技有限公司 | AC-5100-360-H | AC-5100-360-H |  | C02070100400000025850000096 | 管径范围分别为4F、5F、6F，长度范围分别为65cm、70cm、80cm、100cm、110cm、125cm，涂层技术亲水型 | 158
4920 | 10 | 通用介入 | 造影导管-亲水型 | 已申请 | C0207010040000002585 | 国械注准20223031657 | 造影导管 | 造影导管 | 聚酰胺、聚醚嵌段聚酰胺、硫酸钡、06Cr19Ni10 不锈钢、聚氨酯组成 | 根 | 88 | 南京康友医疗科技有限公司 | 南京康友医疗科技有限公司 | AC-4100-182-H | AC-4100-182-H |  | C02070100400000025850000095 | 管径范围分别为4F、5F、6F，长度范围分别为65cm、70cm、80cm、100cm、110cm、125cm，涂层技术亲水型 | 158
4920 | 10 | 通用介入 | 造影导管-亲水型 | 已申请 | C0207010040000002585 | 国械注准20223031657 | 造影导管 | 造影导管 | 聚酰胺、聚醚嵌段聚酰胺、硫酸钡、06Cr19Ni10 不锈钢、聚氨酯组成 | 根 | 88 | 南京康友医疗科技有限公司 | 南京康友医疗科技有限公司 | AC-5080-250-H | AC-5080-250-H |  | C02070100400000025850000094 | 管径范围分别为4F、5F、6F，长度范围分别为65cm、70cm、80cm、100cm、110cm、125cm，涂层技术亲水型 | 158
4920 | 10 | 通用介入 | 造影导管-亲水型 | 已申请 | C0207010040000002585 | 国械注准20223031657 | 造影导管 | 造影导管 | 聚酰胺、聚醚嵌段聚酰胺、硫酸钡、06Cr19Ni10 不锈钢、聚氨酯组成 | 根 | 88 | 南京康友医疗科技有限公司 | 南京康友医疗科技有限公司 | AC-5100-290-H | AC-5100-290-H |  | C02070100400000025850000090 | 管径范围分别为4F、5F、6F，长度范围分别为65cm、70cm、80cm、100cm、110cm、125cm，涂层技术亲水型 | 158
4920 | 10 | 通用介入 | 造影导管-亲水型 | 已申请 | C0207010040000002585 | 国械注准20223031657 | 造影导管 | 造影导管 | 聚酰胺、聚醚嵌段聚酰胺、硫酸钡、06Cr19Ni10 不锈钢、聚氨酯组成 | 根 | 88 | 南京康友医疗科技有限公司 | 南京康友医疗科技有限公司 | AC-4100-320-H | AC-4100-320-H |  | C02070100400000025850000089 | 管径范围分别为4F、5F、6F，长度范围分别为65cm、70cm、80cm、100cm、110cm、125cm，涂层技术亲水型 | 158
4920 | 10 | 通用介入 | 造影导管-亲水型 | 已申请 | C0207010040000002585 | 国械注准20223031657 | 造影导管 | 造影导管 | 聚酰胺、聚醚嵌段聚酰胺、硫酸钡、06Cr19Ni10 不锈钢、聚氨酯组成 | 根 | 88 | 南京康友医疗科技有限公司 | 南京康友医疗科技有限公司 | AC-4100-190-H | AC-4100-190-H |  | C02070100400000025850000088 | 管径范围分别为4F、5F、6F，长度范围分别为65cm、70cm、80cm、100cm、110cm、125cm，涂层技术亲水型 | 158
4920 | 10 | 通用介入 | 造影导管-亲水型 | 已申请 | C0207010040000002585 | 国械注准20223031657 | 造影导管 | 造影导管 | 聚酰胺、聚醚嵌段聚酰胺、硫酸钡、06Cr19Ni10 不锈钢、聚氨酯组成 | 根 | 88 | 南京康友医疗科技有限公司 | 南京康友医疗科技有限公司 | AC-6100-182-H | AC-6100-182-H |  | C02070100400000025850000086 | 管径范围分别为4F、5F、6F，长度范围分别为65cm、70cm、80cm、100cm、110cm、125cm，涂层技术亲水型 | 158
4920 | 10 | 通用介入 | 造影导管-亲水型 | 已申请 | C0207010040000002585 | 国械注准20223031657 | 造影导管 | 造影导管 | 聚酰胺、聚醚嵌段聚酰胺、硫酸钡、06Cr19Ni10 不锈钢、聚氨酯组成 | 根 | 88 | 南京康友医疗科技有限公司 | 南京康友医疗科技有限公司 | AC-4100-350-H | AC-4100-350-H |  | C02070100400000025850000085 | 管径范围分别为4F、5F、6F，长度范围分别为65cm、70cm、80cm、100cm、110cm、125cm，涂层技术亲水型 | 158
4920 | 10 | 通用介入 | 造影导管-亲水型 | 已申请 | C0207010040000002585 | 国械注准20223031657 | 造影导管 | 造影导管 | 聚酰胺、聚醚嵌段聚酰胺、硫酸钡、06Cr19Ni10 不锈钢、聚氨酯组成 | 根 | 88 | 南京康友医疗科技有限公司 | 南京康友医疗科技有限公司 | AC-6100-170-H | AC-6100-170-H |  | C02070100400000025850000084 | 管径范围分别为4F、5F、6F，长度范围分别为65cm、70cm、80cm、100cm、110cm、125cm，涂层技术亲水型 | 158
4920 | 10 | 通用介入 | 造影导管-亲水型 | 已申请 | C0207010040000002585 | 国械注准20223031657 | 造影导管 | 造影导管 | 聚酰胺、聚醚嵌段聚酰胺、硫酸钡、06Cr19Ni10 不锈钢、聚氨酯组成 | 根 | 88 | 南京康友医疗科技有限公司 | 南京康友医疗科技有限公司 | AC-6080-220-H | AC-6080-220-H |  | C02070100400000025850000083 | 管径范围分别为4F、5F、6F，长度范围分别为65cm、70cm、80cm、100cm、110cm、125cm，涂层技术亲水型 | 158
4920 | 10 | 通用介入 | 造影导管-亲水型 | 已申请 | C0207010040000002585 | 国械注准20223031657 | 造影导管 | 造影导管 | 聚酰胺、聚醚嵌段聚酰胺、硫酸钡、06Cr19Ni10 不锈钢、聚氨酯组成 | 根 | 88 | 南京康友医疗科技有限公司 | 南京康友医疗科技有限公司 | AC-6080-280-H | AC-6080-280-H |  | C02070100400000025850000081 | 管径范围分别为4F、5F、6F，长度范围分别为65cm、70cm、80cm、100cm、110cm、125cm，涂层技术亲水型 | 158
4920 | 10 | 通用介入 | 造影导管-亲水型 | 已申请 | C0207010040000002585 | 国械注准20223031657 | 造影导管 | 造影导管 | 聚酰胺、聚醚嵌段聚酰胺、硫酸钡、06Cr19Ni10 不锈钢、聚氨酯组成 | 根 | 88 | 南京康友医疗科技有限公司 | 南京康友医疗科技有限公司 | AC-5100-370-H | AC-5100-370-H |  | C02070100400000025850000080 | 管径范围分别为4F、5F、6F，长度范围分别为65cm、70cm、80cm、100cm、110cm、125cm，涂层技术亲水型 | 158
4920 | 10 | 通用介入 | 造影导管-亲水型 | 已申请 | C0207010040000002585 | 国械注准20223031657 | 造影导管 | 造影导管 | 聚酰胺、聚醚嵌段聚酰胺、硫酸钡、06Cr19Ni10 不锈钢、聚氨酯组成 | 根 | 88 | 南京康友医疗科技有限公司 | 南京康友医疗科技有限公司 | AC-4080-230-H | AC-4080-230-H |  | C02070100400000025850000078 | 管径范围分别为4F、5F、6F，长度范围分别为65cm、70cm、80cm、100cm、110cm、125cm，涂层技术亲水型 | 158
4920 | 10 | 通用介入 | 造影导管-亲水型 | 已申请 | C0207010040000002585 | 国械注准20223031657 | 造影导管 | 造影导管 | 聚酰胺、聚醚嵌段聚酰胺、硫酸钡、06Cr19Ni10 不锈钢、聚氨酯组成 | 根 | 88 | 南京康友医疗科技有限公司 | 南京康友医疗科技有限公司 | AC-5100-260-H | AC-5100-260-H |  | C02070100400000025850000075 | 管径范围分别为4F、5F、6F，长度范围分别为65cm、70cm、80cm、100cm、110cm、125cm，涂层技术亲水型 | 158
4920 | 10 | 通用介入 | 造影导管-亲水型 | 已申请 | C0207010040000002585 | 国械注准20223031657 | 造影导管 | 造影导管 | 聚酰胺、聚醚嵌段聚酰胺、硫酸钡、06Cr19Ni10 不锈钢、聚氨酯组成 | 根 | 88 | 南京康友医疗科技有限公司 | 南京康友医疗科技有限公司 | AC-6100-190-H | AC-6100-190-H |  | C02070100400000025850000073 | 管径范围分别为4F、5F、6F，长度范围分别为65cm、70cm、80cm、100cm、110cm、125cm，涂层技术亲水型 | 158
4920 | 10 | 通用介入 | 造影导管-亲水型 | 已申请 | C0207010040000002585 | 国械注准20223031657 | 造影导管 | 造影导管 | 聚酰胺、聚醚嵌段聚酰胺、硫酸钡、06Cr19Ni10 不锈钢、聚氨酯组成 | 根 | 88 | 南京康友医疗科技有限公司 | 南京康友医疗科技有限公司 | AC-5065-330-H | AC-5065-330-H |  | C02070100400000025850000070 | 管径范围分别为4F、5F、6F，长度范围分别为65cm、70cm、80cm、100cm、110cm、125cm，涂层技术亲水型 | 158
4920 | 10 | 通用介入 | 造影导管-亲水型 | 已申请 | C0207010040000002585 | 国械注准20223031657 | 造影导管 | 造影导管 | 聚酰胺、聚醚嵌段聚酰胺、硫酸钡、06Cr19Ni10 不锈钢、聚氨酯组成 | 根 | 88 | 南京康友医疗科技有限公司 | 南京康友医疗科技有限公司 | AC-6100-340-H | AC-6100-340-H |  | C02070100400000025850000069 | 管径范围分别为4F、5F、6F，长度范围分别为65cm、70cm、80cm、100cm、110cm、125cm，涂层技术亲水型 | 158
4920 | 10 | 通用介入 | 造影导管-亲水型 | 已申请 | C0207010040000002585 | 国械注准20223031657 | 造影导管 | 造影导管 | 聚酰胺、聚醚嵌段聚酰胺、硫酸钡、06Cr19Ni10 不锈钢、聚氨酯组成 | 根 | 88 | 南京康友医疗科技有限公司 | 南京康友医疗科技有限公司 | AC-4080-210-H | AC-4080-210-H |  | C02070100400000025850000067 | 管径范围分别为4F、5F、6F，长度范围分别为65cm、70cm、80cm、100cm、110cm、125cm，涂层技术亲水型 | 158
4920 | 10 | 通用介入 | 造影导管-亲水型 | 已申请 | C0207010040000002585 | 国械注准20223031657 | 造影导管 | 造影导管 | 聚酰胺、聚醚嵌段聚酰胺、硫酸钡、06Cr19Ni10 不锈钢、聚氨酯组成 | 根 | 88 | 南京康友医疗科技有限公司 | 南京康友医疗科技有限公司 | AC-5100-340-H | AC-5100-340-H |  | C02070100400000025850000061 | 管径范围分别为4F、5F、6F，长度范围分别为65cm、70cm、80cm、100cm、110cm、125cm，涂层技术亲水型 | 158
4920 | 10 | 通用介入 | 造影导管-亲水型 | 已申请 | C0207010040000002585 | 国械注准20223031657 | 造影导管 | 造影导管 | 聚酰胺、聚醚嵌段聚酰胺、硫酸钡、06Cr19Ni10 不锈钢、聚氨酯组成 | 根 | 88 | 南京康友医疗科技有限公司 | 南京康友医疗科技有限公司 | AC-6065-330-H | AC-6065-330-H |  | C02070100400000025850000059 | 管径范围分别为4F、5F、6F，长度范围分别为65cm、70cm、80cm、100cm、110cm、125cm，涂层技术亲水型 | 158
4920 | 10 | 通用介入 | 造影导管-亲水型 | 已申请 | C0207010040000002585 | 国械注准20223031657 | 造影导管 | 造影导管 | 聚酰胺、聚醚嵌段聚酰胺、硫酸钡、06Cr19Ni10 不锈钢、聚氨酯组成 | 根 | 88 | 南京康友医疗科技有限公司 | 南京康友医疗科技有限公司 | AC-4100-370-H | AC-4100-370-H |  | C02070100400000025850000058 | 管径范围分别为4F、5F、6F，长度范围分别为65cm、70cm、80cm、100cm、110cm、125cm，涂层技术亲水型 | 158
4920 | 10 | 通用介入 | 造影导管-亲水型 | 已申请 | C0207010040000002585 | 国械注准20223031657 | 造影导管 | 造影导管 | 聚酰胺、聚醚嵌段聚酰胺、硫酸钡、06Cr19Ni10 不锈钢、聚氨酯组成 | 根 | 88 | 南京康友医疗科技有限公司 | 南京康友医疗科技有限公司 | AC-5080-210-H | AC-5080-210-H |  | C02070100400000025850000057 | 管径范围分别为4F、5F、6F，长度范围分别为65cm、70cm、80cm、100cm、110cm、125cm，涂层技术亲水型 | 158
4920 | 10 | 通用介入 | 造影导管-亲水型 | 已申请 | C0207010040000002585 | 国械注准20223031657 | 造影导管 | 造影导管 | 聚酰胺、聚醚嵌段聚酰胺、硫酸钡、06Cr19Ni10 不锈钢、聚氨酯组成 | 根 | 88 | 南京康友医疗科技有限公司 | 南京康友医疗科技有限公司 | AC-4100-290-H | AC-4100-290-H |  | C02070100400000025850000056 | 管径范围分别为4F、5F、6F，长度范围分别为65cm、70cm、80cm、100cm、110cm、125cm，涂层技术亲水型 | 158
4920 | 10 | 通用介入 | 造影导管-亲水型 | 已申请 | C0207010040000002585 | 国械注准20223031657 | 造影导管 | 造影导管 | 聚酰胺、聚醚嵌段聚酰胺、硫酸钡、06Cr19Ni10 不锈钢、聚氨酯组成 | 根 | 88 | 南京康友医疗科技有限公司 | 南京康友医疗科技有限公司 | AC-4065-340-H | AC-4065-340-H |  | C02070100400000025850000055 | 管径范围分别为4F、5F、6F，长度范围分别为65cm、70cm、80cm、100cm、110cm、125cm，涂层技术亲水型 | 158
4920 | 10 | 通用介入 | 造影导管-亲水型 | 已申请 | C0207010040000002585 | 国械注准20223031657 | 造影导管 | 造影导管 | 聚酰胺、聚醚嵌段聚酰胺、硫酸钡、06Cr19Ni10 不锈钢、聚氨酯组成 | 根 | 88 | 南京康友医疗科技有限公司 | 南京康友医疗科技有限公司 | AC-5080-310-H | AC-5080-310-H |  | C02070100400000025850000053 | 管径范围分别为4F、5F、6F，长度范围分别为65cm、70cm、80cm、100cm、110cm、125cm，涂层技术亲水型 | 158
4920 | 10 | 通用介入 | 造影导管-亲水型 | 已申请 | C0207010040000002585 | 国械注准20223031657 | 造影导管 | 造影导管 | 聚酰胺、聚醚嵌段聚酰胺、硫酸钡、06Cr19Ni10 不锈钢、聚氨酯组成 | 根 | 88 | 南京康友医疗科技有限公司 | 南京康友医疗科技有限公司 | AC-6080-300-H | AC-6080-300-H |  | C02070100400000025850000048 | 管径范围分别为4F、5F、6F，长度范围分别为65cm、70cm、80cm、100cm、110cm、125cm，涂层技术亲水型 | 158
4920 | 10 | 通用介入 | 造影导管-亲水型 | 已申请 | C0207010040000002585 | 国械注准20223031657 | 造影导管 | 造影导管 | 聚酰胺、聚醚嵌段聚酰胺、硫酸钡、06Cr19Ni10 不锈钢、聚氨酯组成 | 根 | 88 | 南京康友医疗科技有限公司 | 南京康友医疗科技有限公司 | AC-5100-170-H | AC-5100-170-H |  | C02070100400000025850000047 | 管径范围分别为4F、5F、6F，长度范围分别为65cm、70cm、80cm、100cm、110cm、125cm，涂层技术亲水型 | 158
4920 | 10 | 通用介入 | 造影导管-亲水型 | 已申请 | C0207010040000002585 | 国械注准20223031657 | 造影导管 | 造影导管 | 聚酰胺、聚醚嵌段聚酰胺、硫酸钡、06Cr19Ni10 不锈钢、聚氨酯组成 | 根 | 88 | 南京康友医疗科技有限公司 | 南京康友医疗科技有限公司 | AC-4070-350-H | AC-4070-350-H |  | C02070100400000025850000045 | 管径范围分别为4F、5F、6F，长度范围分别为65cm、70cm、80cm、100cm、110cm、125cm，涂层技术亲水型 | 158
4920 | 10 | 通用介入 | 造影导管-亲水型 | 已申请 | C0207010040000002585 | 国械注准20223031657 | 造影导管 | 造影导管 | 聚酰胺、聚醚嵌段聚酰胺、硫酸钡、06Cr19Ni10 不锈钢、聚氨酯组成 | 根 | 88 | 南京康友医疗科技有限公司 | 南京康友医疗科技有限公司 | AC-4080-200-H | AC-4080-200-H |  | C02070100400000025850000043 | 管径范围分别为4F、5F、6F，长度范围分别为65cm、70cm、80cm、100cm、110cm、125cm，涂层技术亲水型 | 158
4920 | 10 | 通用介入 | 造影导管-亲水型 | 已申请 | C0207010040000002585 | 国械注准20223031657 | 造影导管 | 造影导管 | 聚酰胺、聚醚嵌段聚酰胺、硫酸钡、06Cr19Ni10 不锈钢、聚氨酯组成 | 根 | 88 | 南京康友医疗科技有限公司 | 南京康友医疗科技有限公司 | AC-4080-250-H | AC-4080-250-H |  | C02070100400000025850000038 | 管径范围分别为4F、5F、6F，长度范围分别为65cm、70cm、80cm、100cm、110cm、125cm，涂层技术亲水型 | 158
4920 | 10 | 通用介入 | 造影导管-亲水型 | 已申请 | C0207010040000002585 | 国械注准20223031657 | 造影导管 | 造影导管 | 聚酰胺、聚醚嵌段聚酰胺、硫酸钡、06Cr19Ni10 不锈钢、聚氨酯组成 | 根 | 88 | 南京康友医疗科技有限公司 | 南京康友医疗科技有限公司 | AC-5100-390-H | AC-5100-390-H |  | C02070100400000025850000037 | 管径范围分别为4F、5F、6F，长度范围分别为65cm、70cm、80cm、100cm、110cm、125cm，涂层技术亲水型 | 158
4920 | 10 | 通用介入 | 造影导管-亲水型 | 已申请 | C0207010040000002585 | 国械注准20223031657 | 造影导管 | 造影导管 | 聚酰胺、聚醚嵌段聚酰胺、硫酸钡、06Cr19Ni10 不锈钢、聚氨酯组成 | 根 | 88 | 南京康友医疗科技有限公司 | 南京康友医疗科技有限公司 | AC-5100-270-H | AC-5100-270-H |  | C02070100400000025850000036 | 管径范围分别为4F、5F、6F，长度范围分别为65cm、70cm、80cm、100cm、110cm、125cm，涂层技术亲水型 | 158
4920 | 10 | 通用介入 | 造影导管-亲水型 | 已申请 | C0207010040000002585 | 国械注准20223031657 | 造影导管 | 造影导管 | 聚酰胺、聚醚嵌段聚酰胺、硫酸钡、06Cr19Ni10 不锈钢、聚氨酯组成 | 根 | 88 | 南京康友医疗科技有限公司 | 南京康友医疗科技有限公司 | AC-5100-380-H | AC-5100-380-H |  | C02070100400000025850000030 | 管径范围分别为4F、5F、6F，长度范围分别为65cm、70cm、80cm、100cm、110cm、125cm，涂层技术亲水型 | 158
4920 | 10 | 通用介入 | 造影导管-亲水型 | 已申请 | C0207010040000002585 | 国械注准20223031657 | 造影导管 | 造影导管 | 聚酰胺、聚醚嵌段聚酰胺、硫酸钡、06Cr19Ni10 不锈钢、聚氨酯组成 | 根 | 88 | 南京康友医疗科技有限公司 | 南京康友医疗科技有限公司 | AC-5080-230-H | AC-5080-230-H |  | C02070100400000025850000026 | 管径范围分别为4F、5F、6F，长度范围分别为65cm、70cm、80cm、100cm、110cm、125cm，涂层技术亲水型 | 158
4920 | 10 | 通用介入 | 造影导管-亲水型 | 已申请 | C0207010040000002585 | 国械注准20223031657 | 造影导管 | 造影导管 | 聚酰胺、聚醚嵌段聚酰胺、硫酸钡、06Cr19Ni10 不锈钢、聚氨酯组成 | 根 | 88 | 南京康友医疗科技有限公司 | 南京康友医疗科技有限公司 | AC-4100-310-H | AC-4100-310-H |  | C02070100400000025850000025 | 管径范围分别为4F、5F、6F，长度范围分别为65cm、70cm、80cm、100cm、110cm、125cm，涂层技术亲水型 | 158
4920 | 10 | 通用介入 | 造影导管-亲水型 | 已申请 | C0207010040000002585 | 国械注准20223031657 | 造影导管 | 造影导管 | 聚酰胺、聚醚嵌段聚酰胺、硫酸钡、06Cr19Ni10 不锈钢、聚氨酯组成 | 根 | 88 | 南京康友医疗科技有限公司 | 南京康友医疗科技有限公司 | AC-5100-350-H | AC-5100-350-H |  | C02070100400000025850000024 | 管径范围分别为4F、5F、6F，长度范围分别为65cm、70cm、80cm、100cm、110cm、125cm，涂层技术亲水型 | 158
4920 | 10 | 通用介入 | 造影导管-亲水型 | 已申请 | C0207010040000002585 | 国械注准20223031657 | 造影导管 | 造影导管 | 聚酰胺、聚醚嵌段聚酰胺、硫酸钡、06Cr19Ni10 不锈钢、聚氨酯组成 | 根 | 88 | 南京康友医疗科技有限公司 | 南京康友医疗科技有限公司 | AC-6080-270-H | AC-6080-270-H |  | C02070100400000025850000022 | 管径范围分别为4F、5F、6F，长度范围分别为65cm、70cm、80cm、100cm、110cm、125cm，涂层技术亲水型 | 158
4920 | 10 | 通用介入 | 造影导管-亲水型 | 已申请 | C0207010040000002585 | 国械注准20223031657 | 造影导管 | 造影导管 | 聚酰胺、聚醚嵌段聚酰胺、硫酸钡、06Cr19Ni10 不锈钢、聚氨酯组成 | 根 | 88 | 南京康友医疗科技有限公司 | 南京康友医疗科技有限公司 | AC-6080-200-H | AC-6080-200-H |  | C02070100400000025850000020 | 管径范围分别为4F、5F、6F，长度范围分别为65cm、70cm、80cm、100cm、110cm、125cm，涂层技术亲水型 | 158
4920 | 10 | 通用介入 | 造影导管-亲水型 | 已申请 | C0207010040000002585 | 国械注准20223031657 | 造影导管 | 造影导管 | 聚酰胺、聚醚嵌段聚酰胺、硫酸钡、06Cr19Ni10 不锈钢、聚氨酯组成 | 根 | 88 | 南京康友医疗科技有限公司 | 南京康友医疗科技有限公司 | AC-5070-350-H | AC-5070-350-H |  | C02070100400000025850000014 | 管径范围分别为4F、5F、6F，长度范围分别为65cm、70cm、80cm、100cm、110cm、125cm，涂层技术亲水型 | 158
4920 | 10 | 通用介入 | 造影导管-亲水型 | 已申请 | C0207010040000002585 | 国械注准20223031657 | 造影导管 | 造影导管 | 聚酰胺、聚醚嵌段聚酰胺、硫酸钡、06Cr19Ni10 不锈钢、聚氨酯组成 | 根 | 88 | 南京康友医疗科技有限公司 | 南京康友医疗科技有限公司 | AC-5080-200-H | AC-5080-200-H |  | C02070100400000025850000011 | 管径范围分别为4F、5F、6F，长度范围分别为65cm、70cm、80cm、100cm、110cm、125cm，涂层技术亲水型 | 158
4920 | 10 | 通用介入 | 造影导管-亲水型 | 已申请 | C0207010040000002585 | 国械注准20223031657 | 造影导管 | 造影导管 | 聚酰胺、聚醚嵌段聚酰胺、硫酸钡、06Cr19Ni10 不锈钢、聚氨酯组成 | 根 | 88 | 南京康友医疗科技有限公司 | 南京康友医疗科技有限公司 | AC-4100-270-H | AC-4100-270-H |  | C02070100400000025850000009 | 管径范围分别为4F、5F、6F，长度范围分别为65cm、70cm、80cm、100cm、110cm、125cm，涂层技术亲水型 | 158
4920 | 10 | 通用介入 | 造影导管-亲水型 | 已申请 | C0207010040000002585 | 国械注准20223031657 | 造影导管 | 造影导管 | 聚酰胺、聚醚嵌段聚酰胺、硫酸钡、06Cr19Ni10 不锈钢、聚氨酯组成 | 根 | 88 | 南京康友医疗科技有限公司 | 南京康友医疗科技有限公司 | AC-4100-360-H | AC-4100-360-H |  | C02070100400000025850000008 | 管径范围分别为4F、5F、6F，长度范围分别为65cm、70cm、80cm、100cm、110cm、125cm，涂层技术亲水型 | 158
4920 | 10 | 通用介入 | 造影导管-亲水型 | 已申请 | C0207010040000002585 | 国械注准20223031657 | 造影导管 | 造影导管 | 聚酰胺、聚醚嵌段聚酰胺、硫酸钡、06Cr19Ni10 不锈钢、聚氨酯组成 | 根 | 88 | 南京康友医疗科技有限公司 | 南京康友医疗科技有限公司 | AC-5100-300-H | AC-5100-300-H |  | C02070100400000025850000005 | 管径范围分别为4F、5F、6F，长度范围分别为65cm、70cm、80cm、100cm、110cm、125cm，涂层技术亲水型 | 158
4920 | 10 | 通用介入 | 造影导管-亲水型 | 已申请 | C0207010040000002585 | 国械注准20223031657 | 造影导管 | 造影导管 | 聚酰胺、聚醚嵌段聚酰胺、硫酸钡、06Cr19Ni10 不锈钢、聚氨酯组成 | 根 | 88 | 南京康友医疗科技有限公司 | 南京康友医疗科技有限公司 | AC-5100-182-H | AC-5100-182-H |  | C02070100400000025850000001 | 管径范围分别为4F、5F、6F，长度范围分别为65cm、70cm、80cm、100cm、110cm、125cm，涂层技术亲水型 | 158
4920 | 10 | 通用介入 | 造影导管-亲水型 | 已申请 | C0207010040000002585 | 国械注准20223031657 | 造影导管 | 造影导管 | 聚酰胺、聚醚嵌段聚酰胺、硫酸钡、06Cr19Ni10 不锈钢、聚氨酯组成 | 根 | 88 | 南京康友医疗科技有限公司 | 南京康友医疗科技有限公司 | AC-6110-148-H | AC-6110-148-H |  | C02070100400000025850000357 | 管径范围分别为4F、5F、6F，长度范围分别为65cm、70cm、80cm、100cm、110cm、125cm，涂层技术亲水型 | 158
4920 | 10 | 通用介入 | 造影导管-亲水型 | 已申请 | C0207010040000002585 | 国械注准20223031657 | 造影导管 | 造影导管 | 聚酰胺、聚醚嵌段聚酰胺、硫酸钡、06Cr19Ni10 不锈钢、聚氨酯组成 | 根 | 88 | 南京康友医疗科技有限公司 | 南京康友医疗科技有限公司 | AC-4110-166-H | AC-4110-166-H |  | C02070100400000025850000353 | 管径范围分别为4F、5F、6F，长度范围分别为65cm、70cm、80cm、100cm、110cm、125cm，涂层技术亲水型 | 158
4920 | 10 | 通用介入 | 造影导管-亲水型 | 已申请 | C0207010040000002585 | 国械注准20223031657 | 造影导管 | 造影导管 | 聚酰胺、聚醚嵌段聚酰胺、硫酸钡、06Cr19Ni10 不锈钢、聚氨酯组成 | 根 | 88 | 南京康友医疗科技有限公司 | 南京康友医疗科技有限公司 | AC-6125-156-H | AC-6125-156-H |  | C02070100400000025850000351 | 管径范围分别为4F、5F、6F，长度范围分别为65cm、70cm、80cm、100cm、110cm、125cm，涂层技术亲水型 | 158
4920 | 10 | 通用介入 | 造影导管-亲水型 | 已申请 | C0207010040000002585 | 国械注准20223031657 | 造影导管 | 造影导管 | 聚酰胺、聚醚嵌段聚酰胺、硫酸钡、06Cr19Ni10 不锈钢、聚氨酯组成 | 根 | 88 | 南京康友医疗科技有限公司 | 南京康友医疗科技有限公司 | AC-6110-146-H | AC-6110-146-H |  | C02070100400000025850000347 | 管径范围分别为4F、5F、6F，长度范围分别为65cm、70cm、80cm、100cm、110cm、125cm，涂层技术亲水型 | 158
4920 | 10 | 通用介入 | 造影导管-亲水型 | 已申请 | C0207010040000002585 | 国械注准20223031657 | 造影导管 | 造影导管 | 聚酰胺、聚醚嵌段聚酰胺、硫酸钡、06Cr19Ni10 不锈钢、聚氨酯组成 | 根 | 88 | 南京康友医疗科技有限公司 | 南京康友医疗科技有限公司 | AC-4110-148-H | AC-4110-148-H |  | C02070100400000025850000342 | 管径范围分别为4F、5F、6F，长度范围分别为65cm、70cm、80cm、100cm、110cm、125cm，涂层技术亲水型 | 158
4920 | 10 | 通用介入 | 造影导管-亲水型 | 已申请 | C0207010040000002585 | 国械注准20223031657 | 造影导管 | 造影导管 | 聚酰胺、聚醚嵌段聚酰胺、硫酸钡、06Cr19Ni10 不锈钢、聚氨酯组成 | 根 | 88 | 南京康友医疗科技有限公司 | 南京康友医疗科技有限公司 | AC-5110-158-H | AC-5110-158-H |  | C02070100400000025850000339 | 管径范围分别为4F、5F、6F，长度范围分别为65cm、70cm、80cm、100cm、110cm、125cm，涂层技术亲水型 | 158
4920 | 10 | 通用介入 | 造影导管-亲水型 | 已申请 | C0207010040000002585 | 国械注准20223031657 | 造影导管 | 造影导管 | 聚酰胺、聚醚嵌段聚酰胺、硫酸钡、06Cr19Ni10 不锈钢、聚氨酯组成 | 根 | 88 | 南京康友医疗科技有限公司 | 南京康友医疗科技有限公司 | AC-6110-158-H | AC-6110-158-H |  | C02070100400000025850000337 | 管径范围分别为4F、5F、6F，长度范围分别为65cm、70cm、80cm、100cm、110cm、125cm，涂层技术亲水型 | 158
4920 | 10 | 通用介入 | 造影导管-亲水型 | 已申请 | C0207010040000002585 | 国械注准20223031657 | 造影导管 | 造影导管 | 聚酰胺、聚醚嵌段聚酰胺、硫酸钡、06Cr19Ni10 不锈钢、聚氨酯组成 | 根 | 88 | 南京康友医疗科技有限公司 | 南京康友医疗科技有限公司 | AC-4110-158-H | AC-4110-158-H |  | C02070100400000025850000333 | 管径范围分别为4F、5F、6F，长度范围分别为65cm、70cm、80cm、100cm、110cm、125cm，涂层技术亲水型 | 158
4920 | 10 | 通用介入 | 造影导管-亲水型 | 已申请 | C0207010040000002585 | 国械注准20223031657 | 造影导管 | 造影导管 | 聚酰胺、聚醚嵌段聚酰胺、硫酸钡、06Cr19Ni10 不锈钢、聚氨酯组成 | 根 | 88 | 南京康友医疗科技有限公司 | 南京康友医疗科技有限公司 | AC-5110-146-H | AC-5110-146-H |  | C02070100400000025850000329 | 管径范围分别为4F、5F、6F，长度范围分别为65cm、70cm、80cm、100cm、110cm、125cm，涂层技术亲水型 | 158
4920 | 10 | 通用介入 | 造影导管-亲水型 | 已申请 | C0207010040000002585 | 国械注准20223031657 | 造影导管 | 造影导管 | 聚酰胺、聚醚嵌段聚酰胺、硫酸钡、06Cr19Ni10 不锈钢、聚氨酯组成 | 根 | 88 | 南京康友医疗科技有限公司 | 南京康友医疗科技有限公司 | AC-5110-156-H | AC-5110-156-H |  | C02070100400000025850000327 | 管径范围分别为4F、5F、6F，长度范围分别为65cm、70cm、80cm、100cm、110cm、125cm，涂层技术亲水型 | 158
4920 | 10 | 通用介入 | 造影导管-亲水型 | 已申请 | C0207010040000002585 | 国械注准20223031657 | 造影导管 | 造影导管 | 聚酰胺、聚醚嵌段聚酰胺、硫酸钡、06Cr19Ni10 不锈钢、聚氨酯组成 | 根 | 88 | 南京康友医疗科技有限公司 | 南京康友医疗科技有限公司 | AC-5110-148-H | AC-5110-148-H |  | C02070100400000025850000326 | 管径范围分别为4F、5F、6F，长度范围分别为65cm、70cm、80cm、100cm、110cm、125cm，涂层技术亲水型 | 158
4920 | 10 | 通用介入 | 造影导管-亲水型 | 已申请 | C0207010040000002585 | 国械注准20223031657 | 造影导管 | 造影导管 | 聚酰胺、聚醚嵌段聚酰胺、硫酸钡、06Cr19Ni10 不锈钢、聚氨酯组成 | 根 | 88 | 南京康友医疗科技有限公司 | 南京康友医疗科技有限公司 | AC-4110-146-H | AC-4110-146-H |  | C02070100400000025850000324 | 管径范围分别为4F、5F、6F，长度范围分别为65cm、70cm、80cm、100cm、110cm、125cm，涂层技术亲水型 | 158
4920 | 10 | 通用介入 | 造影导管-亲水型 | 已申请 | C0207010040000002585 | 国械注准20223031657 | 造影导管 | 造影导管 | 聚酰胺、聚醚嵌段聚酰胺、硫酸钡、06Cr19Ni10 不锈钢、聚氨酯组成 | 根 | 88 | 南京康友医疗科技有限公司 | 南京康友医疗科技有限公司 | AC-5125-146-H | AC-5125-146-H |  | C02070100400000025850000313 | 管径范围分别为4F、5F、6F，长度范围分别为65cm、70cm、80cm、100cm、110cm、125cm，涂层技术亲水型 | 158
4920 | 10 | 通用介入 | 造影导管-亲水型 | 已申请 | C0207010040000002585 | 国械注准20223031657 | 造影导管 | 造影导管 | 聚酰胺、聚醚嵌段聚酰胺、硫酸钡、06Cr19Ni10 不锈钢、聚氨酯组成 | 根 | 88 | 南京康友医疗科技有限公司 | 南京康友医疗科技有限公司 | AC-4125-146-H | AC-4125-146-H |  | C02070100400000025850000311 | 管径范围分别为4F、5F、6F，长度范围分别为65cm、70cm、80cm、100cm、110cm、125cm，涂层技术亲水型 | 158
4920 | 10 | 通用介入 | 造影导管-亲水型 | 已申请 | C0207010040000002585 | 国械注准20223031657 | 造影导管 | 造影导管 | 聚酰胺、聚醚嵌段聚酰胺、硫酸钡、06Cr19Ni10 不锈钢、聚氨酯组成 | 根 | 88 | 南京康友医疗科技有限公司 | 南京康友医疗科技有限公司 | AC-5110-166-H | AC-5110-166-H |  | C02070100400000025850000310 | 管径范围分别为4F、5F、6F，长度范围分别为65cm、70cm、80cm、100cm、110cm、125cm，涂层技术亲水型 | 158
4920 | 10 | 通用介入 | 造影导管-亲水型 | 已申请 | C0207010040000002585 | 国械注准20223031657 | 造影导管 | 造影导管 | 聚酰胺、聚醚嵌段聚酰胺、硫酸钡、06Cr19Ni10 不锈钢、聚氨酯组成 | 根 | 88 | 南京康友医疗科技有限公司 | 南京康友医疗科技有限公司 | AC-6110-166-H | AC-6110-166-H |  | C02070100400000025850000301 | 管径范围分别为4F、5F、6F，长度范围分别为65cm、70cm、80cm、100cm、110cm、125cm，涂层技术亲水型 | 158
4920 | 10 | 通用介入 | 造影导管-亲水型 | 已申请 | C0207010040000002585 | 国械注准20223031657 | 造影导管 | 造影导管 | 聚酰胺、聚醚嵌段聚酰胺、硫酸钡、06Cr19Ni10 不锈钢、聚氨酯组成 | 根 | 88 | 南京康友医疗科技有限公司 | 南京康友医疗科技有限公司 | AC-4125-156-H | AC-4125-156-H |  | C02070100400000025850000294 | 管径范围分别为4F、5F、6F，长度范围分别为65cm、70cm、80cm、100cm、110cm、125cm，涂层技术亲水型 | 158
4920 | 10 | 通用介入 | 造影导管-亲水型 | 已申请 | C0207010040000002585 | 国械注准20223031657 | 造影导管 | 造影导管 | 聚酰胺、聚醚嵌段聚酰胺、硫酸钡、06Cr19Ni10 不锈钢、聚氨酯组成 | 根 | 88 | 南京康友医疗科技有限公司 | 南京康友医疗科技有限公司 | AC-4110-156-H | AC-4110-156-H |  | C02070100400000025850000291 | 管径范围分别为4F、5F、6F，长度范围分别为65cm、70cm、80cm、100cm、110cm、125cm，涂层技术亲水型 | 158
4920 | 10 | 通用介入 | 造影导管-亲水型 | 已申请 | C0207010040000002585 | 国械注准20223031657 | 造影导管 | 造影导管 | 聚酰胺、聚醚嵌段聚酰胺、硫酸钡、06Cr19Ni10 不锈钢、聚氨酯组成 | 根 | 88 | 南京康友医疗科技有限公司 | 南京康友医疗科技有限公司 | AC-6125-146-H | AC-6125-146-H |  | C02070100400000025850000284 | 管径范围分别为4F、5F、6F，长度范围分别为65cm、70cm、80cm、100cm、110cm、125cm，涂层技术亲水型 | 158
4920 | 10 | 通用介入 | 造影导管-亲水型 | 已申请 | C0207010040000002585 | 国械注准20223031657 | 造影导管 | 造影导管 | 聚酰胺、聚醚嵌段聚酰胺、硫酸钡、06Cr19Ni10 不锈钢、聚氨酯组成 | 根 | 88 | 南京康友医疗科技有限公司 | 南京康友医疗科技有限公司 | AC-6110-156-H | AC-6110-156-H |  | C02070100400000025850000276 | 管径范围分别为4F、5F、6F，长度范围分别为65cm、70cm、80cm、100cm、110cm、125cm，涂层技术亲水型 | 158
4920 | 10 | 通用介入 | 造影导管-亲水型 | 已申请 | C0207010040000002585 | 国械注准20223031657 | 造影导管 | 造影导管 | 聚酰胺、聚醚嵌段聚酰胺、硫酸钡、06Cr19Ni10 不锈钢、聚氨酯组成 | 根 | 88 | 南京康友医疗科技有限公司 | 南京康友医疗科技有限公司 | AC-5125-156-H | AC-5125-156-H |  | C02070100400000025850000274 | 管径范围分别为4F、5F、6F，长度范围分别为65cm、70cm、80cm、100cm、110cm、125cm，涂层技术亲水型 | 158
77 | 11 | 通用介入 | 造影导管-标测导管 | 已申请 | C0207010040000609222 | 国械注准20213030436 | 多环测量灌注导管 | 多环测量灌注导管 | 管体聚醚酰胺（Pebax）硫酸根不锈钢，软头聚醚酰胺（Pebax）硫酸钥，导管护套热塑性聚氨酯（TPU），导管塑形护套高密度聚乙烯（HDPE），显影环铂铱合金， | 根 | 52 | 上海康德莱医疗器械股份有限公司 | 上海康德莱医疗器械股份有限公司 | FC03508 | FC03508 | 06950900963452 | C02070100400006092220000060 | 管径范围（5F），长度范围（100cm） | 590
77 | 11 | 通用介入 | 造影导管-标测导管 | 已申请 | C0207010040000609222 | 国械注准20213030436 | 多环测量灌注导管 | 多环测量灌注导管 | 管体聚醚酰胺（Pebax）硫酸根不锈钢，软头聚醚酰胺（Pebax）硫酸钥，导管护套热塑性聚氨酯（TPU），导管塑形护套高密度聚乙烯（HDPE），显影环铂铱合金， | 根 | 52 | 上海康德莱医疗器械股份有限公司 | 上海康德莱医疗器械股份有限公司 | FC03507 | FC03507 | 06950900963445 | C02070100400006092220000059 | 管径范围（5F），长度范围（65cm） | 590
77 | 11 | 通用介入 | 造影导管-标测导管 | 已申请 | C0207010040000609222 | 国械注准20213030436 | 多环测量灌注导管 | 多环测量灌注导管 | 管体聚醚酰胺（Pebax）硫酸根不锈钢，软头聚醚酰胺（Pebax）硫酸钥，导管护套热塑性聚氨酯（TPU），导管塑形护套高密度聚乙烯（HDPE），显影环铂铱合金， | 根 | 52 | 上海康德莱医疗器械股份有限公司 | 上海康德莱医疗器械股份有限公司 | FC03506 | FC03506 | 06950900963438 | C02070100400006092220000058 | 管径范围（5F），长度范围（100cm） | 590
77 | 11 | 通用介入 | 造影导管-标测导管 | 已申请 | C0207010040000609222 | 国械注准20213030436 | 多环测量灌注导管 | 多环测量灌注导管 | 管体聚醚酰胺（Pebax）硫酸根不锈钢，软头聚醚酰胺（Pebax）硫酸钥，导管护套热塑性聚氨酯（TPU），导管塑形护套高密度聚乙烯（HDPE），显影环铂铱合金， | 根 | 52 | 上海康德莱医疗器械股份有限公司 | 上海康德莱医疗器械股份有限公司 | FC03505 | FC03505 | 06950900963421 | C02070100400006092220000057 | 管径范围（5F），长度范围（65cm） | 590
77 | 11 | 通用介入 | 造影导管-标测导管 | 已申请 | C0207010040000609222 | 国械注准20213030436 | 多环测量灌注导管 | 多环测量灌注导管 | 管体聚醚酰胺（Pebax）硫酸根不锈钢，软头聚醚酰胺（Pebax）硫酸钥，导管护套热塑性聚氨酯（TPU），导管塑形护套高密度聚乙烯（HDPE），显影环铂铱合金， | 根 | 52 | 上海康德莱医疗器械股份有限公司 | 上海康德莱医疗器械股份有限公司 | FC05511 | FC05511 | 06950900963803 | C02070100400006092220000056 | 管径范围（5F），长度范围（65cm） | 590
77 | 11 | 通用介入 | 造影导管-标测导管 | 已申请 | C0207010040000609222 | 国械注准20213030436 | 多环测量灌注导管 | 多环测量灌注导管 | 管体聚醚酰胺（Pebax）硫酸根不锈钢，软头聚醚酰胺（Pebax）硫酸钥，导管护套热塑性聚氨酯（TPU），导管塑形护套高密度聚乙烯（HDPE），显影环铂铱合金， | 根 | 52 | 上海康德莱医疗器械股份有限公司 | 上海康德莱医疗器械股份有限公司 | FC04503 | FC04503 | 06950900963520 | C02070100400006092220000055 | 管径范围（5F），长度范围（65cm） | 590
77 | 11 | 通用介入 | 造影导管-标测导管 | 已申请 | C0207010040000609222 | 国械注准20213030436 | 多环测量灌注导管 | 多环测量灌注导管 | 管体聚醚酰胺（Pebax）硫酸根不锈钢，软头聚醚酰胺（Pebax）硫酸钥，导管护套热塑性聚氨酯（TPU），导管塑形护套高密度聚乙烯（HDPE），显影环铂铱合金， | 根 | 52 | 上海康德莱医疗器械股份有限公司 | 上海康德莱医疗器械股份有限公司 | FC04507 | FC04507 | 06950900963568 | C02070100400006092220000054 | 管径范围（5F），长度范围（65cm） | 590
77 | 11 | 通用介入 | 造影导管-标测导管 | 已申请 | C0207010040000609222 | 国械注准20213030436 | 多环测量灌注导管 | 多环测量灌注导管 | 管体聚醚酰胺（Pebax）硫酸根不锈钢，软头聚醚酰胺（Pebax）硫酸钥，导管护套热塑性聚氨酯（TPU），导管塑形护套高密度聚乙烯（HDPE），显影环铂铱合金， | 根 | 52 | 上海康德莱医疗器械股份有限公司 | 上海康德莱医疗器械股份有限公司 | FC05509 | FC05509 | 06950900963780 | C02070100400006092220000053 | 管径范围（5F），长度范围（65cm） | 590
77 | 11 | 通用介入 | 造影导管-标测导管 | 已申请 | C0207010040000609222 | 国械注准20213030436 | 多环测量灌注导管 | 多环测量灌注导管 | 管体聚醚酰胺（Pebax）硫酸根不锈钢，软头聚醚酰胺（Pebax）硫酸钥，导管护套热塑性聚氨酯（TPU），导管塑形护套高密度聚乙烯（HDPE），显影环铂铱合金， | 根 | 52 | 上海康德莱医疗器械股份有限公司 | 上海康德莱医疗器械股份有限公司 | FC02402 | FC02402 | 06950900963315 | C02070100400006092220000052 | 管径范围（4F），长度范围（100cm） | 590
77 | 11 | 通用介入 | 造影导管-标测导管 | 已申请 | C0207010040000609222 | 国械注准20213030436 | 多环测量灌注导管 | 多环测量灌注导管 | 管体聚醚酰胺（Pebax）硫酸根不锈钢，软头聚醚酰胺（Pebax）硫酸钥，导管护套热塑性聚氨酯（TPU），导管塑形护套高密度聚乙烯（HDPE），显影环铂铱合金， | 根 | 52 | 上海康德莱医疗器械股份有限公司 | 上海康德莱医疗器械股份有限公司 | FC04508 | FC04508 | 06950900963575 | C02070100400006092220000051 | 管径范围（5F），长度范围（100cm） | 590
77 | 11 | 通用介入 | 造影导管-标测导管 | 已申请 | C0207010040000609222 | 国械注准20213030436 | 多环测量灌注导管 | 多环测量灌注导管 | 管体聚醚酰胺（Pebax）硫酸根不锈钢，软头聚醚酰胺（Pebax）硫酸钥，导管护套热塑性聚氨酯（TPU），导管塑形护套高密度聚乙烯（HDPE），显影环铂铱合金， | 根 | 52 | 上海康德莱医疗器械股份有限公司 | 上海康德莱医疗器械股份有限公司 | FC04510 | FC04510 | 06950900963599 | C02070100400006092220000050 | 管径范围（5F），长度范围（100cm） | 590
77 | 11 | 通用介入 | 造影导管-标测导管 | 已申请 | C0207010040000609222 | 国械注准20213030436 | 多环测量灌注导管 | 多环测量灌注导管 | 管体聚醚酰胺（Pebax）硫酸根不锈钢，软头聚醚酰胺（Pebax）硫酸钥，导管护套热塑性聚氨酯（TPU），导管塑形护套高密度聚乙烯（HDPE），显影环铂铱合金， | 根 | 52 | 上海康德莱医疗器械股份有限公司 | 上海康德莱医疗器械股份有限公司 | FC05506 | FC05506 | 06950900963759 | C02070100400006092220000049 | 管径范围（5F），长度范围（100cm） | 590
77 | 11 | 通用介入 | 造影导管-标测导管 | 已申请 | C0207010040000609222 | 国械注准20213030436 | 多环测量灌注导管 | 多环测量灌注导管 | 管体聚醚酰胺（Pebax）硫酸根不锈钢，软头聚醚酰胺（Pebax）硫酸钥，导管护套热塑性聚氨酯（TPU），导管塑形护套高密度聚乙烯（HDPE），显影环铂铱合金， | 根 | 52 | 上海康德莱医疗器械股份有限公司 | 上海康德莱医疗器械股份有限公司 | FC04402 | FC04402 | 06950900963476 | C02070100400006092220000048 | 管径范围（4F），长度范围（100cm） | 590
77 | 11 | 通用介入 | 造影导管-标测导管 | 已申请 | C0207010040000609222 | 国械注准20213030436 | 多环测量灌注导管 | 多环测量灌注导管 | 管体聚醚酰胺（Pebax）硫酸根不锈钢，软头聚醚酰胺（Pebax）硫酸钥，导管护套热塑性聚氨酯（TPU），导管塑形护套高密度聚乙烯（HDPE），显影环铂铱合金， | 根 | 52 | 上海康德莱医疗器械股份有限公司 | 上海康德莱医疗器械股份有限公司 | FC01506 | FC01506 | 06950900963278 | C02070100400006092220000047 | 管径范围（5F），长度范围（100cm） | 590
77 | 11 | 通用介入 | 造影导管-标测导管 | 已申请 | C0207010040000609222 | 国械注准20213030436 | 多环测量灌注导管 | 多环测量灌注导管 | 管体聚醚酰胺（Pebax）硫酸根不锈钢，软头聚醚酰胺（Pebax）硫酸钥，导管护套热塑性聚氨酯（TPU），导管塑形护套高密度聚乙烯（HDPE），显影环铂铱合金， | 根 | 52 | 上海康德莱医疗器械股份有限公司 | 上海康德莱医疗器械股份有限公司 | FC02501 | FC02501 | 06950900963322 | C02070100400006092220000046 | 管径范围（5F），长度范围（65cm） | 590
77 | 11 | 通用介入 | 造影导管-标测导管 | 已申请 | C0207010040000609222 | 国械注准20213030436 | 多环测量灌注导管 | 多环测量灌注导管 | 管体聚醚酰胺（Pebax）硫酸根不锈钢，软头聚醚酰胺（Pebax）硫酸钥，导管护套热塑性聚氨酯（TPU），导管塑形护套高密度聚乙烯（HDPE），显影环铂铱合金， | 根 | 52 | 上海康德莱医疗器械股份有限公司 | 上海康德莱医疗器械股份有限公司 | FC05512 | FC05512 | 06950900963810 | C02070100400006092220000043 | 管径范围（5F），长度范围（100cm） | 590
77 | 11 | 通用介入 | 造影导管-标测导管 | 已申请 | C0207010040000609222 | 国械注准20213030436 | 多环测量灌注导管 | 多环测量灌注导管 | 管体聚醚酰胺（Pebax）硫酸根不锈钢，软头聚醚酰胺（Pebax）硫酸钥，导管护套热塑性聚氨酯（TPU），导管塑形护套高密度聚乙烯（HDPE），显影环铂铱合金， | 根 | 52 | 上海康德莱医疗器械股份有限公司 | 上海康德莱医疗器械股份有限公司 | FC04505 | FC04505 | 06950900963544 | C02070100400006092220000042 | 管径范围（5F），长度范围（65cm） | 590
77 | 11 | 通用介入 | 造影导管-标测导管 | 已申请 | C0207010040000609222 | 国械注准20213030436 | 多环测量灌注导管 | 多环测量灌注导管 | 管体聚醚酰胺（Pebax）硫酸根不锈钢，软头聚醚酰胺（Pebax）硫酸钥，导管护套热塑性聚氨酯（TPU），导管塑形护套高密度聚乙烯（HDPE），显影环铂铱合金， | 根 | 52 | 上海康德莱医疗器械股份有限公司 | 上海康德莱医疗器械股份有限公司 | FC05504 | FC05504 | 06950900963735 | C02070100400006092220000040 | 管径范围（5F），长度范围（100cm） | 590
77 | 11 | 通用介入 | 造影导管-标测导管 | 已申请 | C0207010040000609222 | 国械注准20213030436 | 多环测量灌注导管 | 多环测量灌注导管 | 管体聚醚酰胺（Pebax）硫酸根不锈钢，软头聚醚酰胺（Pebax）硫酸钥，导管护套热塑性聚氨酯（TPU），导管塑形护套高密度聚乙烯（HDPE），显影环铂铱合金， | 根 | 52 | 上海康德莱医疗器械股份有限公司 | 上海康德莱医疗器械股份有限公司 | FC05510 | FC05510 | 06950900963797 | C02070100400006092220000039 | 管径范围（5F），长度范围（100cm） | 590
77 | 11 | 通用介入 | 造影导管-标测导管 | 已申请 | C0207010040000609222 | 国械注准20213030436 | 多环测量灌注导管 | 多环测量灌注导管 | 管体聚醚酰胺（Pebax）硫酸根不锈钢，软头聚醚酰胺（Pebax）硫酸钥，导管护套热塑性聚氨酯（TPU），导管塑形护套高密度聚乙烯（HDPE），显影环铂铱合金， | 根 | 52 | 上海康德莱医疗器械股份有限公司 | 上海康德莱医疗器械股份有限公司 | FC01503 | FC01503 | 06950900963247 | C02070100400006092220000038 | 管径范围（5F），长度范围（65cm） | 590
77 | 11 | 通用介入 | 造影导管-标测导管 | 已申请 | C0207010040000609222 | 国械注准20213030436 | 多环测量灌注导管 | 多环测量灌注导管 | 管体聚醚酰胺（Pebax）硫酸根不锈钢，软头聚醚酰胺（Pebax）硫酸钥，导管护套热塑性聚氨酯（TPU），导管塑形护套高密度聚乙烯（HDPE），显影环铂铱合金， | 根 | 52 | 上海康德莱医疗器械股份有限公司 | 上海康德莱医疗器械股份有限公司 | FC05503 | FC05503 | 06950900963728 | C02070100400006092220000037 | 管径范围（5F），长度范围（65cm） | 590
77 | 11 | 通用介入 | 造影导管-标测导管 | 已申请 | C0207010040000609222 | 国械注准20213030436 | 多环测量灌注导管 | 多环测量灌注导管 | 管体聚醚酰胺（Pebax）硫酸根不锈钢，软头聚醚酰胺（Pebax）硫酸钥，导管护套热塑性聚氨酯（TPU），导管塑形护套高密度聚乙烯（HDPE），显影环铂铱合金， | 根 | 52 | 上海康德莱医疗器械股份有限公司 | 上海康德莱医疗器械股份有限公司 | FC05508 | FC05508 | 06950900963773 | C02070100400006092220000036 | 管径范围（5F），长度范围（100cm） | 590
77 | 11 | 通用介入 | 造影导管-标测导管 | 已申请 | C0207010040000609222 | 国械注准20213030436 | 多环测量灌注导管 | 多环测量灌注导管 | 管体聚醚酰胺（Pebax）硫酸根不锈钢，软头聚醚酰胺（Pebax）硫酸钥，导管护套热塑性聚氨酯（TPU），导管塑形护套高密度聚乙烯（HDPE），显影环铂铱合金， | 根 | 52 | 上海康德莱医疗器械股份有限公司 | 上海康德莱医疗器械股份有限公司 | FC01508 | FC01508 | 06950900963292 | C02070100400006092220000035 | 管径范围（5F），长度范围（100cm） | 590
77 | 11 | 通用介入 | 造影导管-标测导管 | 已申请 | C0207010040000609222 | 国械注准20213030436 | 多环测量灌注导管 | 多环测量灌注导管 | 管体聚醚酰胺（Pebax）硫酸根不锈钢，软头聚醚酰胺（Pebax）硫酸钥，导管护套热塑性聚氨酯（TPU），导管塑形护套高密度聚乙烯（HDPE），显影环铂铱合金， | 根 | 52 | 上海康德莱医疗器械股份有限公司 | 上海康德莱医疗器械股份有限公司 | FC01402 | FC01402 | 06950900963216 | C02070100400006092220000034 | 管径范围（4F），长度范围（100cm） | 590
77 | 11 | 通用介入 | 造影导管-标测导管 | 已申请 | C0207010040000609222 | 国械注准20213030436 | 多环测量灌注导管 | 多环测量灌注导管 | 管体聚醚酰胺（Pebax）硫酸根不锈钢，软头聚醚酰胺（Pebax）硫酸钥，导管护套热塑性聚氨酯（TPU），导管塑形护套高密度聚乙烯（HDPE），显影环铂铱合金， | 根 | 52 | 上海康德莱医疗器械股份有限公司 | 上海康德莱医疗器械股份有限公司 | FC04404 | FC04404 | 06950900963490 | C02070100400006092220000032 | 管径范围（4F），长度范围（100cm） | 590
77 | 11 | 通用介入 | 造影导管-标测导管 | 已申请 | C0207010040000609222 | 国械注准20213030436 | 多环测量灌注导管 | 多环测量灌注导管 | 管体聚醚酰胺（Pebax）硫酸根不锈钢，软头聚醚酰胺（Pebax）硫酸钥，导管护套热塑性聚氨酯（TPU），导管塑形护套高密度聚乙烯（HDPE），显影环铂铱合金， | 根 | 52 | 上海康德莱医疗器械股份有限公司 | 上海康德莱医疗器械股份有限公司 | FC05402 | FC05402 | 06950900963674 | C02070100400006092220000031 | 管径范围（4F），长度范围（100cm） | 590
77 | 11 | 通用介入 | 造影导管-标测导管 | 已申请 | C0207010040000609222 | 国械注准20213030436 | 多环测量灌注导管 | 多环测量灌注导管 | 管体聚醚酰胺（Pebax）硫酸根不锈钢，软头聚醚酰胺（Pebax）硫酸钥，导管护套热塑性聚氨酯（TPU），导管塑形护套高密度聚乙烯（HDPE），显影环铂铱合金， | 根 | 52 | 上海康德莱医疗器械股份有限公司 | 上海康德莱医疗器械股份有限公司 | FC05404 | FC05404 | 06950900963698 | C02070100400006092220000030 | 管径范围（4F），长度范围（100cm） | 590
77 | 11 | 通用介入 | 造影导管-标测导管 | 已申请 | C0207010040000609222 | 国械注准20213030436 | 多环测量灌注导管 | 多环测量灌注导管 | 管体聚醚酰胺（Pebax）硫酸根不锈钢，软头聚醚酰胺（Pebax）硫酸钥，导管护套热塑性聚氨酯（TPU），导管塑形护套高密度聚乙烯（HDPE），显影环铂铱合金， | 根 | 52 | 上海康德莱医疗器械股份有限公司 | 上海康德莱医疗器械股份有限公司 | FC05507 | FC05507 | 06950900963766 | C02070100400006092220000029 | 管径范围（5F），长度范围（65cm） | 590
77 | 11 | 通用介入 | 造影导管-标测导管 | 已申请 | C0207010040000609222 | 国械注准20213030436 | 多环测量灌注导管 | 多环测量灌注导管 | 管体聚醚酰胺（Pebax）硫酸根不锈钢，软头聚醚酰胺（Pebax）硫酸钥，导管护套热塑性聚氨酯（TPU），导管塑形护套高密度聚乙烯（HDPE），显影环铂铱合金， | 根 | 52 | 上海康德莱医疗器械股份有限公司 | 上海康德莱医疗器械股份有限公司 | FC01504 | FC01504 | 06950900963254 | C02070100400006092220000028 | 管径范围（5F），长度范围（100cm） | 590
77 | 11 | 通用介入 | 造影导管-标测导管 | 已申请 | C0207010040000609222 | 国械注准20213030436 | 多环测量灌注导管 | 多环测量灌注导管 | 管体聚醚酰胺（Pebax）硫酸根不锈钢，软头聚醚酰胺（Pebax）硫酸钥，导管护套热塑性聚氨酯（TPU），导管塑形护套高密度聚乙烯（HDPE），显影环铂铱合金， | 根 | 52 | 上海康德莱医疗器械股份有限公司 | 上海康德莱医疗器械股份有限公司 | FC02502 | FC02502 | 06950900963339 | C02070100400006092220000027 | 管径范围（5F），长度范围（100cm） | 590
77 | 11 | 通用介入 | 造影导管-标测导管 | 已申请 | C0207010040000609222 | 国械注准20213030436 | 多环测量灌注导管 | 多环测量灌注导管 | 管体聚醚酰胺（Pebax）硫酸根不锈钢，软头聚醚酰胺（Pebax）硫酸钥，导管护套热塑性聚氨酯（TPU），导管塑形护套高密度聚乙烯（HDPE），显影环铂铱合金， | 根 | 52 | 上海康德莱医疗器械股份有限公司 | 上海康德莱医疗器械股份有限公司 | FC05502 | FC05502 | 06950900963711 | C02070100400006092220000026 | 管径范围（5F），长度范围（100cm） | 590
77 | 11 | 通用介入 | 造影导管-标测导管 | 已申请 | C0207010040000609222 | 国械注准20213030436 | 多环测量灌注导管 | 多环测量灌注导管 | 管体聚醚酰胺（Pebax）硫酸根不锈钢，软头聚醚酰胺（Pebax）硫酸钥，导管护套热塑性聚氨酯（TPU），导管塑形护套高密度聚乙烯（HDPE），显影环铂铱合金， | 根 | 52 | 上海康德莱医疗器械股份有限公司 | 上海康德莱医疗器械股份有限公司 | FC04401 | FC04401 | 06950900963469 | C02070100400006092220000025 | 管径范围（4F），长度范围（65cm） | 590
77 | 11 | 通用介入 | 造影导管-标测导管 | 已申请 | C0207010040000609222 | 国械注准20213030436 | 多环测量灌注导管 | 多环测量灌注导管 | 管体聚醚酰胺（Pebax）硫酸根不锈钢，软头聚醚酰胺（Pebax）硫酸钥，导管护套热塑性聚氨酯（TPU），导管塑形护套高密度聚乙烯（HDPE），显影环铂铱合金， | 根 | 52 | 上海康德莱医疗器械股份有限公司 | 上海康德莱医疗器械股份有限公司 | FC04502 | FC04502 | 06950900963513 | C02070100400006092220000024 | 管径范围（5F），长度范围（100cm） | 590
77 | 11 | 通用介入 | 造影导管-标测导管 | 已申请 | C0207010040000609222 | 国械注准20213030436 | 多环测量灌注导管 | 多环测量灌注导管 | 管体聚醚酰胺（Pebax）硫酸根不锈钢，软头聚醚酰胺（Pebax）硫酸钥，导管护套热塑性聚氨酯（TPU），导管塑形护套高密度聚乙烯（HDPE），显影环铂铱合金， | 根 | 52 | 上海康德莱医疗器械股份有限公司 | 上海康德莱医疗器械股份有限公司 | FC04403 | FC04403 | 06950900963483 | C02070100400006092220000023 | 管径范围（4F），长度范围（65cm） | 590
77 | 11 | 通用介入 | 造影导管-标测导管 | 已申请 | C0207010040000609222 | 国械注准20213030436 | 多环测量灌注导管 | 多环测量灌注导管 | 管体聚醚酰胺（Pebax）硫酸根不锈钢，软头聚醚酰胺（Pebax）硫酸钥，导管护套热塑性聚氨酯（TPU），导管塑形护套高密度聚乙烯（HDPE），显影环铂铱合金， | 根 | 52 | 上海康德莱医疗器械股份有限公司 | 上海康德莱医疗器械股份有限公司 | FC04506 | FC04506 | 06950900963551 | C02070100400006092220000022 | 管径范围（5F），长度范围（100cm） | 590
77 | 11 | 通用介入 | 造影导管-标测导管 | 已申请 | C0207010040000609222 | 国械注准20213030436 | 多环测量灌注导管 | 多环测量灌注导管 | 管体聚醚酰胺（Pebax）硫酸根不锈钢，软头聚醚酰胺（Pebax）硫酸钥，导管护套热塑性聚氨酯（TPU），导管塑形护套高密度聚乙烯（HDPE），显影环铂铱合金， | 根 | 52 | 上海康德莱医疗器械股份有限公司 | 上海康德莱医疗器械股份有限公司 | FC01501 | FC01501 | 06950900963223 | C02070100400006092220000021 | 管径范围（5F），长度范围（65cm） | 590
77 | 11 | 通用介入 | 造影导管-标测导管 | 已申请 | C0207010040000609222 | 国械注准20213030436 | 多环测量灌注导管 | 多环测量灌注导管 | 管体聚醚酰胺（Pebax）硫酸根不锈钢，软头聚醚酰胺（Pebax）硫酸钥，导管护套热塑性聚氨酯（TPU），导管塑形护套高密度聚乙烯（HDPE），显影环铂铱合金， | 根 | 52 | 上海康德莱医疗器械股份有限公司 | 上海康德莱医疗器械股份有限公司 | FC02504 | FC02504 | 06950900963353 | C02070100400006092220000020 | 管径范围（5F），长度范围（100cm） | 590
77 | 11 | 通用介入 | 造影导管-标测导管 | 已申请 | C0207010040000609222 | 国械注准20213030436 | 多环测量灌注导管 | 多环测量灌注导管 | 管体聚醚酰胺（Pebax）硫酸根不锈钢，软头聚醚酰胺（Pebax）硫酸钥，导管护套热塑性聚氨酯（TPU），导管塑形护套高密度聚乙烯（HDPE），显影环铂铱合金， | 根 | 52 | 上海康德莱医疗器械股份有限公司 | 上海康德莱医疗器械股份有限公司 | FC05501 | FC05501 | 06950900963704 | C02070100400006092220000019 | 管径范围（5F），长度范围（65cm） | 590
77 | 11 | 通用介入 | 造影导管-标测导管 | 已申请 | C0207010040000609222 | 国械注准20213030436 | 多环测量灌注导管 | 多环测量灌注导管 | 管体聚醚酰胺（Pebax）硫酸根不锈钢，软头聚醚酰胺（Pebax）硫酸钥，导管护套热塑性聚氨酯（TPU），导管塑形护套高密度聚乙烯（HDPE），显影环铂铱合金， | 根 | 52 | 上海康德莱医疗器械股份有限公司 | 上海康德莱医疗器械股份有限公司 | FC02503 | FC02503 | 06950900963346 | C02070100400006092220000018 | 管径范围（5F），长度范围（65cm） | 590
77 | 11 | 通用介入 | 造影导管-标测导管 | 已申请 | C0207010040000609222 | 国械注准20213030436 | 多环测量灌注导管 | 多环测量灌注导管 | 管体聚醚酰胺（Pebax）硫酸根不锈钢，软头聚醚酰胺（Pebax）硫酸钥，导管护套热塑性聚氨酯（TPU），导管塑形护套高密度聚乙烯（HDPE），显影环铂铱合金， | 根 | 52 | 上海康德莱医疗器械股份有限公司 | 上海康德莱医疗器械股份有限公司 | FC01502 | FC01502 | 06950900963230 | C02070100400006092220000017 | 管径范围（5F），长度范围（100cm） | 590
77 | 11 | 通用介入 | 造影导管-标测导管 | 已申请 | C0207010040000609222 | 国械注准20213030436 | 多环测量灌注导管 | 多环测量灌注导管 | 管体聚醚酰胺（Pebax）硫酸根不锈钢，软头聚醚酰胺（Pebax）硫酸钥，导管护套热塑性聚氨酯（TPU），导管塑形护套高密度聚乙烯（HDPE），显影环铂铱合金， | 根 | 52 | 上海康德莱医疗器械股份有限公司 | 上海康德莱医疗器械股份有限公司 | FC04512 | FC04512 | 06950900963612 | C02070100400006092220000016 | 管径范围（5F），长度范围（100cm） | 590
77 | 11 | 通用介入 | 造影导管-标测导管 | 已申请 | C0207010040000609222 | 国械注准20213030436 | 多环测量灌注导管 | 多环测量灌注导管 | 管体聚醚酰胺（Pebax）硫酸根不锈钢，软头聚醚酰胺（Pebax）硫酸钥，导管护套热塑性聚氨酯（TPU），导管塑形护套高密度聚乙烯（HDPE），显影环铂铱合金， | 根 | 52 | 上海康德莱医疗器械股份有限公司 | 上海康德莱医疗器械股份有限公司 | FC01505 | FC01505 | 06950900963261 | C02070100400006092220000015 | 管径范围（5F），长度范围（65cm） | 590
77 | 11 | 通用介入 | 造影导管-标测导管 | 已申请 | C0207010040000609222 | 国械注准20213030436 | 多环测量灌注导管 | 多环测量灌注导管 | 管体聚醚酰胺（Pebax）硫酸根不锈钢，软头聚醚酰胺（Pebax）硫酸钥，导管护套热塑性聚氨酯（TPU），导管塑形护套高密度聚乙烯（HDPE），显影环铂铱合金， | 根 | 52 | 上海康德莱医疗器械股份有限公司 | 上海康德莱医疗器械股份有限公司 | FC02401 | FC02401 | 06950900963308 | C02070100400006092220000013 | 管径范围（4F），长度范围（65cm） | 590
77 | 11 | 通用介入 | 造影导管-标测导管 | 已申请 | C0207010040000609222 | 国械注准20213030436 | 多环测量灌注导管 | 多环测量灌注导管 | 管体聚醚酰胺（Pebax）硫酸根不锈钢，软头聚醚酰胺（Pebax）硫酸钥，导管护套热塑性聚氨酯（TPU），导管塑形护套高密度聚乙烯（HDPE），显影环铂铱合金， | 根 | 52 | 上海康德莱医疗器械股份有限公司 | 上海康德莱医疗器械股份有限公司 | FC04509 | FC04509 | 06950900963582 | C02070100400006092220000012 | 管径范围（5F），长度范围（65cm） | 590
77 | 11 | 通用介入 | 造影导管-标测导管 | 已申请 | C0207010040000609222 | 国械注准20213030436 | 多环测量灌注导管 | 多环测量灌注导管 | 管体聚醚酰胺（Pebax）硫酸根不锈钢，软头聚醚酰胺（Pebax）硫酸钥，导管护套热塑性聚氨酯（TPU），导管塑形护套高密度聚乙烯（HDPE），显影环铂铱合金， | 根 | 52 | 上海康德莱医疗器械股份有限公司 | 上海康德莱医疗器械股份有限公司 | FC05403 | FC05403 | 06950900963681 | C02070100400006092220000010 | 管径范围（4F），长度范围（65cm） | 590
77 | 11 | 通用介入 | 造影导管-标测导管 | 已申请 | C0207010040000609222 | 国械注准20213030436 | 多环测量灌注导管 | 多环测量灌注导管 | 管体聚醚酰胺（Pebax）硫酸根不锈钢，软头聚醚酰胺（Pebax）硫酸钥，导管护套热塑性聚氨酯（TPU），导管塑形护套高密度聚乙烯（HDPE），显影环铂铱合金， | 根 | 52 | 上海康德莱医疗器械股份有限公司 | 上海康德莱医疗器械股份有限公司 | FC01401 | FC01401 | 06950900963209 | C02070100400006092220000009 | 管径范围（4F），长度范围（65cm） | 590
77 | 11 | 通用介入 | 造影导管-标测导管 | 已申请 | C0207010040000609222 | 国械注准20213030436 | 多环测量灌注导管 | 多环测量灌注导管 | 管体聚醚酰胺（Pebax）硫酸根不锈钢，软头聚醚酰胺（Pebax）硫酸钥，导管护套热塑性聚氨酯（TPU），导管塑形护套高密度聚乙烯（HDPE），显影环铂铱合金， | 根 | 52 | 上海康德莱医疗器械股份有限公司 | 上海康德莱医疗器械股份有限公司 | FC05505 | FC05505 | 06950900963742 | C02070100400006092220000008 | 管径范围（5F），长度范围（65cm） | 590
77 | 11 | 通用介入 | 造影导管-标测导管 | 已申请 | C0207010040000609222 | 国械注准20213030436 | 多环测量灌注导管 | 多环测量灌注导管 | 管体聚醚酰胺（Pebax）硫酸根不锈钢，软头聚醚酰胺（Pebax）硫酸钥，导管护套热塑性聚氨酯（TPU），导管塑形护套高密度聚乙烯（HDPE），显影环铂铱合金， | 根 | 52 | 上海康德莱医疗器械股份有限公司 | 上海康德莱医疗器械股份有限公司 | FC04504 | FC04504 | 06950900963537 | C02070100400006092220000005 | 管径范围（5F），长度范围（100cm） | 590
77 | 11 | 通用介入 | 造影导管-标测导管 | 已申请 | C0207010040000609222 | 国械注准20213030436 | 多环测量灌注导管 | 多环测量灌注导管 | 管体聚醚酰胺（Pebax）硫酸根不锈钢，软头聚醚酰胺（Pebax）硫酸钥，导管护套热塑性聚氨酯（TPU），导管塑形护套高密度聚乙烯（HDPE），显影环铂铱合金， | 根 | 52 | 上海康德莱医疗器械股份有限公司 | 上海康德莱医疗器械股份有限公司 | FC05401 | FC05401 | 06950900963667 | C02070100400006092220000004 | 管径范围（4F），长度范围（65cm） | 590
77 | 11 | 通用介入 | 造影导管-标测导管 | 已申请 | C0207010040000609222 | 国械注准20213030436 | 多环测量灌注导管 | 多环测量灌注导管 | 管体聚醚酰胺（Pebax）硫酸根不锈钢，软头聚醚酰胺（Pebax）硫酸钥，导管护套热塑性聚氨酯（TPU），导管塑形护套高密度聚乙烯（HDPE），显影环铂铱合金， | 根 | 52 | 上海康德莱医疗器械股份有限公司 | 上海康德莱医疗器械股份有限公司 | FC04501 | FC04501 | 06950900963506 | C02070100400006092220000003 | 管径范围（5F），长度范围（65cm） | 590
77 | 11 | 通用介入 | 造影导管-标测导管 | 已申请 | C0207010040000609222 | 国械注准20213030436 | 多环测量灌注导管 | 多环测量灌注导管 | 管体聚醚酰胺（Pebax）硫酸根不锈钢，软头聚醚酰胺（Pebax）硫酸钥，导管护套热塑性聚氨酯（TPU），导管塑形护套高密度聚乙烯（HDPE），显影环铂铱合金， | 根 | 52 | 上海康德莱医疗器械股份有限公司 | 上海康德莱医疗器械股份有限公司 | FC04511 | FC04511 | 06950900963605 | C02070100400006092220000002 | 管径范围（5F），长度范围（65cm） | 590
77 | 11 | 通用介入 | 造影导管-标测导管 | 已申请 | C0207010040000609222 | 国械注准20213030436 | 多环测量灌注导管 | 多环测量灌注导管 | 管体聚醚酰胺（Pebax）硫酸根不锈钢，软头聚醚酰胺（Pebax）硫酸钥，导管护套热塑性聚氨酯（TPU），导管塑形护套高密度聚乙烯（HDPE），显影环铂铱合金， | 根 | 52 | 上海康德莱医疗器械股份有限公司 | 上海康德莱医疗器械股份有限公司 | FC01507 | FC01507 | 06950900963285 | C02070100400006092220000001 | 管径范围（5F），长度范围（65cm） | 590
119 | 11 | 通用介入 | 造影导管-标测导管 | 已申请 | C0207010040000003797 | 国械注进20163032901 | 血管造影导管Angiographic Catheter | 血管造影导管 | 管座材料为尼龙，管体材料为聚酰胺，带有或不带有不锈钢编制网。 | 根 | 6 | 安启医疗 AngioDynamics Inc | 上海美创医疗器械有限公司 | 4F 100.035AVSZ OF 1CM 21R/O | 13709705 | 15051684006040 | C02070100400000037970000050 | Omni Flush头端，直径4F，长度100cm，过.035"导丝，21个铂金标记，平均间隔1cm | 609
119 | 11 | 通用介入 | 造影导管-标测导管 | 已申请 | C0207010040000003797 | 国械注进20163032901 | 血管造影导管Angiographic Catheter | 血管造影导管 | 管座材料为尼龙，管体材料为聚酰胺，带有或不带有不锈钢编制网。 | 根 | 6 | 安启医疗 AngioDynamics Inc | 上海美创医疗器械有限公司 | 5F 100.035AVSZ PT 1CM 21R/O | 13709803 | 15051684006071 | C02070100400000037970000049 | Pigtail头端，直径5F，长度100cm，过.035"导丝，21个铂金标记，平均间隔1cm | 609
119 | 11 | 通用介入 | 造影导管-标测导管 | 已申请 | C0207010040000003797 | 国械注进20163032901 | 血管造影导管Angiographic Catheter | 血管造影导管 | 管座材料为尼龙，管体材料为聚酰胺，带有或不带有不锈钢编制网。 | 根 | 6 | 安启医疗 AngioDynamics Inc | 上海美创医疗器械有限公司 | 4F 100.035AVSZ PT 1CM 21R/O | 13709805 | 15051684006095 | C02070100400000037970000048 | Pigtail猪尾头端，直径4F，长度100cm，过.035"导丝，21个铂金标记，平均间隔1cm | 609
119 | 11 | 通用介入 | 造影导管-标测导管 | 已申请 | C0207010040000003797 | 国械注进20163032901 | 血管造影导管Angiographic Catheter | 血管造影导管 | 管座材料为尼龙，管体材料为聚酰胺，带有或不带有不锈钢编制网。 | 根 | 6 | 安启医疗 AngioDynamics Inc | 上海美创医疗器械有限公司 | 5F 100.038AVSZ OF 1CM 21R/O | 13709703 | 15051684006026 | C02070100400000037970000047 | Omni Flush头端，直径5F，长度100cm，过.038"导丝，21个铂金标记，平均间隔1cm | 609
119 | 11 | 通用介入 | 造影导管-标测导管 | 已申请 | C0207010040000003797 | 国械注进20163032901 | 血管造影导管Angiographic Catheter | 血管造影导管 | 管座材料为尼龙，管体材料为聚酰胺，带有或不带有不锈钢编制网。 | 根 | 6 | 安启医疗 AngioDynamics Inc | 上海美创医疗器械有限公司 | 5F 70 .038AVSZ PT 2CM 2R/O | 13709102 | 15051684005746 | C02070100400000037970000046 | Pigtail猪尾头端，直径5F，长度70cm，过.038"导丝，2个铂金标记，平均间隔2cm | 609
119 | 11 | 通用介入 | 造影导管-标测导管 | 已申请 | C0207010040000003797 | 国械注进20163032901 | 血管造影导管Angiographic Catheter | 血管造影导管 | 管座材料为尼龙，管体材料为聚酰胺，带有或不带有不锈钢编制网。 | 根 | 6 | 安启医疗 AngioDynamics Inc | 上海美创医疗器械有限公司 | 4F 70 .035AVSZ ST 1CM 21R/O | 13709901 | 15051684006101 | C02070100400000037970000045 | Straight Flush头端，直径4F，长度70cm，过.035"导丝，21个铂金标记，平均间隔1cm | 609
166 | 11 | 通用介入 | 造影导管-标测导管 | 已申请 | C0207010040000600848 | 国械注准20213030375 | 标测造影导管 | 标测造影导管 | 聚对苯二甲酸乙二醇酯-1,4-环己烷二甲醇酯，线性低密度聚乙烯，聚四氟乙烯，聚酰胺、PEBAX6333和硫酸钡，铂铱合金和钽。 | 根 | 144 | 苏州恒瑞迪生医疗科技有限公司 | 苏州恒瑞迪生医疗科技有限公司 | SAC4-ST-07-02-10 | SAC4-ST-07-02-10 |  | C02070100400006008480000144 | 管径范围：4F，长度范围：63±6（cm） | 548
166 | 11 | 通用介入 | 造影导管-标测导管 | 已申请 | C0207010040000600848 | 国械注准20213030375 | 标测造影导管 | 标测造影导管 | 聚对苯二甲酸乙二醇酯-1,4-环己烷二甲醇酯，线性低密度聚乙烯，聚四氟乙烯，聚酰胺、PEBAX6333和硫酸钡，铂铱合金和钽。 | 根 | 144 | 苏州恒瑞迪生医疗科技有限公司 | 苏州恒瑞迪生医疗科技有限公司 | SAC4-ST-09-25-06 | SAC4-ST-09-25-06 |  | C02070100400006008480000143 | 管径范围：4F，长度范围：63±6（cm） | 548
166 | 11 | 通用介入 | 造影导管-标测导管 | 已申请 | C0207010040000600848 | 国械注准20213030375 | 标测造影导管 | 标测造影导管 | 聚对苯二甲酸乙二醇酯-1,4-环己烷二甲醇酯，线性低密度聚乙烯，聚四氟乙烯，聚酰胺、PEBAX6333和硫酸钡，铂铱合金和钽。 | 根 | 144 | 苏州恒瑞迪生医疗科技有限公司 | 苏州恒瑞迪生医疗科技有限公司 | SAC4-PG-10-28-06 | SAC4-PG-10-28-06 |  | C02070100400006008480000142 | 管径范围：4F，长度范围：63±6（cm） | 548
166 | 11 | 通用介入 | 造影导管-标测导管 | 已申请 | C0207010040000600848 | 国械注准20213030375 | 标测造影导管 | 标测造影导管 | 聚对苯二甲酸乙二醇酯-1,4-环己烷二甲醇酯，线性低密度聚乙烯，聚四氟乙烯，聚酰胺、PEBAX6333和硫酸钡，铂铱合金和钽。 | 根 | 144 | 苏州恒瑞迪生医疗科技有限公司 | 苏州恒瑞迪生医疗科技有限公司 | SAC4-OM-10-28-06 | SAC4-OM-10-28-06 |  | C02070100400006008480000141 | 管径范围：4F，长度范围：63±6（cm） | 548
166 | 11 | 通用介入 | 造影导管-标测导管 | 已申请 | C0207010040000600848 | 国械注准20213030375 | 标测造影导管 | 标测造影导管 | 聚对苯二甲酸乙二醇酯-1,4-环己烷二甲醇酯，线性低密度聚乙烯，聚四氟乙烯，聚酰胺、PEBAX6333和硫酸钡，铂铱合金和钽。 | 根 | 144 | 苏州恒瑞迪生医疗科技有限公司 | 苏州恒瑞迪生医疗科技有限公司 | SAC4-PG-09-02-06 | SAC4-PG-09-02-06 |  | C02070100400006008480000138 | 管径范围：4F，长度范围：63±6（cm） | 548
166 | 11 | 通用介入 | 造影导管-标测导管 | 已申请 | C0207010040000600848 | 国械注准20213030375 | 标测造影导管 | 标测造影导管 | 聚对苯二甲酸乙二醇酯-1,4-环己烷二甲醇酯，线性低密度聚乙烯，聚四氟乙烯，聚酰胺、PEBAX6333和硫酸钡，铂铱合金和钽。 | 根 | 144 | 苏州恒瑞迪生医疗科技有限公司 | 苏州恒瑞迪生医疗科技有限公司 | SAC4-OM-10-20-10 | SAC4-OM-10-20-10 |  | C02070100400006008480000136 | 管径范围：4F，长度范围：63±6（cm） | 548
166 | 11 | 通用介入 | 造影导管-标测导管 | 已申请 | C0207010040000600848 | 国械注准20213030375 | 标测造影导管 | 标测造影导管 | 聚对苯二甲酸乙二醇酯-1,4-环己烷二甲醇酯，线性低密度聚乙烯，聚四氟乙烯，聚酰胺、PEBAX6333和硫酸钡，铂铱合金和钽。 | 根 | 144 | 苏州恒瑞迪生医疗科技有限公司 | 苏州恒瑞迪生医疗科技有限公司 | SAC4-PG-07-28-06 | SAC4-PG-07-28-06 |  | C02070100400006008480000135 | 管径范围：4F，长度范围：63±6（cm） | 548
166 | 11 | 通用介入 | 造影导管-标测导管 | 已申请 | C0207010040000600848 | 国械注准20213030375 | 标测造影导管 | 标测造影导管 | 聚对苯二甲酸乙二醇酯-1,4-环己烷二甲醇酯，线性低密度聚乙烯，聚四氟乙烯，聚酰胺、PEBAX6333和硫酸钡，铂铱合金和钽。 | 根 | 144 | 苏州恒瑞迪生医疗科技有限公司 | 苏州恒瑞迪生医疗科技有限公司 | SAC4-ST-09-28-10 | SAC4-ST-09-28-10 |  | C02070100400006008480000133 | 管径范围：4F，长度范围：63±6（cm） | 548
166 | 11 | 通用介入 | 造影导管-标测导管 | 已申请 | C0207010040000600848 | 国械注准20213030375 | 标测造影导管 | 标测造影导管 | 聚对苯二甲酸乙二醇酯-1,4-环己烷二甲醇酯，线性低密度聚乙烯，聚四氟乙烯，聚酰胺、PEBAX6333和硫酸钡，铂铱合金和钽。 | 根 | 144 | 苏州恒瑞迪生医疗科技有限公司 | 苏州恒瑞迪生医疗科技有限公司 | SAC4-OM-07-25-06 | SAC4-OM-07-25-06 |  | C02070100400006008480000132 | 管径范围：4F，长度范围：63±6（cm） | 548
166 | 11 | 通用介入 | 造影导管-标测导管 | 已申请 | C0207010040000600848 | 国械注准20213030375 | 标测造影导管 | 标测造影导管 | 聚对苯二甲酸乙二醇酯-1,4-环己烷二甲醇酯，线性低密度聚乙烯，聚四氟乙烯，聚酰胺、PEBAX6333和硫酸钡，铂铱合金和钽。 | 根 | 144 | 苏州恒瑞迪生医疗科技有限公司 | 苏州恒瑞迪生医疗科技有限公司 | SAC4-ST-07-02-06 | SAC4-ST-07-02-06 |  | C02070100400006008480000131 | 管径范围：4F，长度范围：63±6（cm） | 548
166 | 11 | 通用介入 | 造影导管-标测导管 | 已申请 | C0207010040000600848 | 国械注准20213030375 | 标测造影导管 | 标测造影导管 | 聚对苯二甲酸乙二醇酯-1,4-环己烷二甲醇酯，线性低密度聚乙烯，聚四氟乙烯，聚酰胺、PEBAX6333和硫酸钡，铂铱合金和钽。 | 根 | 144 | 苏州恒瑞迪生医疗科技有限公司 | 苏州恒瑞迪生医疗科技有限公司 | SAC4-ST-09-28-06 | SAC4-ST-09-28-06 |  | C02070100400006008480000126 | 管径范围：4F，长度范围：63±6（cm） | 548
166 | 11 | 通用介入 | 造影导管-标测导管 | 已申请 | C0207010040000600848 | 国械注准20213030375 | 标测造影导管 | 标测造影导管 | 聚对苯二甲酸乙二醇酯-1,4-环己烷二甲醇酯，线性低密度聚乙烯，聚四氟乙烯，聚酰胺、PEBAX6333和硫酸钡，铂铱合金和钽。 | 根 | 144 | 苏州恒瑞迪生医疗科技有限公司 | 苏州恒瑞迪生医疗科技有限公司 | SAC4-OM-07-28-10 | SAC4-OM-07-28-10 |  | C02070100400006008480000125 | 管径范围：4F，长度范围：63±6（cm） | 548
166 | 11 | 通用介入 | 造影导管-标测导管 | 已申请 | C0207010040000600848 | 国械注准20213030375 | 标测造影导管 | 标测造影导管 | 聚对苯二甲酸乙二醇酯-1,4-环己烷二甲醇酯，线性低密度聚乙烯，聚四氟乙烯，聚酰胺、PEBAX6333和硫酸钡，铂铱合金和钽。 | 根 | 144 | 苏州恒瑞迪生医疗科技有限公司 | 苏州恒瑞迪生医疗科技有限公司 | SAC4-ST-10-02-10 | SAC4-ST-10-02-10 |  | C02070100400006008480000124 | 管径范围：4F，长度范围：63±6（cm） | 548
166 | 11 | 通用介入 | 造影导管-标测导管 | 已申请 | C0207010040000600848 | 国械注准20213030375 | 标测造影导管 | 标测造影导管 | 聚对苯二甲酸乙二醇酯-1,4-环己烷二甲醇酯，线性低密度聚乙烯，聚四氟乙烯，聚酰胺、PEBAX6333和硫酸钡，铂铱合金和钽。 | 根 | 144 | 苏州恒瑞迪生医疗科技有限公司 | 苏州恒瑞迪生医疗科技有限公司 | SAC4-PG-09-25-06 | SAC4-PG-09-25-06 |  | C02070100400006008480000123 | 管径范围：4F，长度范围：63±6（cm） | 548
166 | 11 | 通用介入 | 造影导管-标测导管 | 已申请 | C0207010040000600848 | 国械注准20213030375 | 标测造影导管 | 标测造影导管 | 聚对苯二甲酸乙二醇酯-1,4-环己烷二甲醇酯，线性低密度聚乙烯，聚四氟乙烯，聚酰胺、PEBAX6333和硫酸钡，铂铱合金和钽。 | 根 | 144 | 苏州恒瑞迪生医疗科技有限公司 | 苏州恒瑞迪生医疗科技有限公司 | SAC4-ST-10-28-06 | SAC4-ST-10-28-06 |  | C02070100400006008480000122 | 管径范围：4F，长度范围：63±6（cm） | 548
166 | 11 | 通用介入 | 造影导管-标测导管 | 已申请 | C0207010040000600848 | 国械注准20213030375 | 标测造影导管 | 标测造影导管 | 聚对苯二甲酸乙二醇酯-1,4-环己烷二甲醇酯，线性低密度聚乙烯，聚四氟乙烯，聚酰胺、PEBAX6333和硫酸钡，铂铱合金和钽。 | 根 | 144 | 苏州恒瑞迪生医疗科技有限公司 | 苏州恒瑞迪生医疗科技有限公司 | SAC4-ST-10-20-10 | SAC4-ST-10-20-10 |  | C02070100400006008480000120 | 管径范围：4F，长度范围：63±6（cm） | 548
166 | 11 | 通用介入 | 造影导管-标测导管 | 已申请 | C0207010040000600848 | 国械注准20213030375 | 标测造影导管 | 标测造影导管 | 聚对苯二甲酸乙二醇酯-1,4-环己烷二甲醇酯，线性低密度聚乙烯，聚四氟乙烯，聚酰胺、PEBAX6333和硫酸钡，铂铱合金和钽。 | 根 | 144 | 苏州恒瑞迪生医疗科技有限公司 | 苏州恒瑞迪生医疗科技有限公司 | SAC4-OM-09-20-10 | SAC4-OM-09-20-10 |  | C02070100400006008480000119 | 管径范围：4F，长度范围：63±6（cm） | 548
166 | 11 | 通用介入 | 造影导管-标测导管 | 已申请 | C0207010040000600848 | 国械注准20213030375 | 标测造影导管 | 标测造影导管 | 聚对苯二甲酸乙二醇酯-1,4-环己烷二甲醇酯，线性低密度聚乙烯，聚四氟乙烯，聚酰胺、PEBAX6333和硫酸钡，铂铱合金和钽。 | 根 | 144 | 苏州恒瑞迪生医疗科技有限公司 | 苏州恒瑞迪生医疗科技有限公司 | SAC4-ST-07-25-06 | SAC4-ST-07-25-06 |  | C02070100400006008480000116 | 管径范围：4F，长度范围：63±6（cm） | 548
166 | 11 | 通用介入 | 造影导管-标测导管 | 已申请 | C0207010040000600848 | 国械注准20213030375 | 标测造影导管 | 标测造影导管 | 聚对苯二甲酸乙二醇酯-1,4-环己烷二甲醇酯，线性低密度聚乙烯，聚四氟乙烯，聚酰胺、PEBAX6333和硫酸钡，铂铱合金和钽。 | 根 | 144 | 苏州恒瑞迪生医疗科技有限公司 | 苏州恒瑞迪生医疗科技有限公司 | SAC4-PG-09-02-10 | SAC4-PG-09-02-10 |  | C02070100400006008480000114 | 管径范围：4F，长度范围：63±6（cm） | 548
166 | 11 | 通用介入 | 造影导管-标测导管 | 已申请 | C0207010040000600848 | 国械注准20213030375 | 标测造影导管 | 标测造影导管 | 聚对苯二甲酸乙二醇酯-1,4-环己烷二甲醇酯，线性低密度聚乙烯，聚四氟乙烯，聚酰胺、PEBAX6333和硫酸钡，铂铱合金和钽。 | 根 | 144 | 苏州恒瑞迪生医疗科技有限公司 | 苏州恒瑞迪生医疗科技有限公司 | SAC4-OM-09-02-10 | SAC4-OM-09-02-10 |  | C02070100400006008480000112 | 管径范围：4F，长度范围：63±6（cm） | 548
166 | 11 | 通用介入 | 造影导管-标测导管 | 已申请 | C0207010040000600848 | 国械注准20213030375 | 标测造影导管 | 标测造影导管 | 聚对苯二甲酸乙二醇酯-1,4-环己烷二甲醇酯，线性低密度聚乙烯，聚四氟乙烯，聚酰胺、PEBAX6333和硫酸钡，铂铱合金和钽。 | 根 | 144 | 苏州恒瑞迪生医疗科技有限公司 | 苏州恒瑞迪生医疗科技有限公司 | SAC4-ST-10-28-10 | SAC4-ST-10-28-10 |  | C02070100400006008480000110 | 管径范围：4F，长度范围：63±6（cm） | 548
166 | 11 | 通用介入 | 造影导管-标测导管 | 已申请 | C0207010040000600848 | 国械注准20213030375 | 标测造影导管 | 标测造影导管 | 聚对苯二甲酸乙二醇酯-1,4-环己烷二甲醇酯，线性低密度聚乙烯，聚四氟乙烯，聚酰胺、PEBAX6333和硫酸钡，铂铱合金和钽。 | 根 | 144 | 苏州恒瑞迪生医疗科技有限公司 | 苏州恒瑞迪生医疗科技有限公司 | SAC4-PG-07-02-06 | SAC4-PG-07-02-06 |  | C02070100400006008480000108 | 管径范围：4F，长度范围：63±6（cm） | 548
166 | 11 | 通用介入 | 造影导管-标测导管 | 已申请 | C0207010040000600848 | 国械注准20213030375 | 标测造影导管 | 标测造影导管 | 聚对苯二甲酸乙二醇酯-1,4-环己烷二甲醇酯，线性低密度聚乙烯，聚四氟乙烯，聚酰胺、PEBAX6333和硫酸钡，铂铱合金和钽。 | 根 | 144 | 苏州恒瑞迪生医疗科技有限公司 | 苏州恒瑞迪生医疗科技有限公司 | SAC4-PG-10-02-06 | SAC4-PG-10-02-06 |  | C02070100400006008480000106 | 管径范围：4F，长度范围：63±6（cm） | 548
166 | 11 | 通用介入 | 造影导管-标测导管 | 已申请 | C0207010040000600848 | 国械注准20213030375 | 标测造影导管 | 标测造影导管 | 聚对苯二甲酸乙二醇酯-1,4-环己烷二甲醇酯，线性低密度聚乙烯，聚四氟乙烯，聚酰胺、PEBAX6333和硫酸钡，铂铱合金和钽。 | 根 | 144 | 苏州恒瑞迪生医疗科技有限公司 | 苏州恒瑞迪生医疗科技有限公司 | SAC4-OM-07-02-06 | SAC4-OM-07-02-06 |  | C02070100400006008480000105 | 管径范围：4F，长度范围：63±6（cm） | 548
166 | 11 | 通用介入 | 造影导管-标测导管 | 已申请 | C0207010040000600848 | 国械注准20213030375 | 标测造影导管 | 标测造影导管 | 聚对苯二甲酸乙二醇酯-1,4-环己烷二甲醇酯，线性低密度聚乙烯，聚四氟乙烯，聚酰胺、PEBAX6333和硫酸钡，铂铱合金和钽。 | 根 | 144 | 苏州恒瑞迪生医疗科技有限公司 | 苏州恒瑞迪生医疗科技有限公司 | SAC4-ST-07-25-10 | SAC4-ST-07-25-10 |  | C02070100400006008480000104 | 管径范围：4F，长度范围：63±6（cm） | 548
166 | 11 | 通用介入 | 造影导管-标测导管 | 已申请 | C0207010040000600848 | 国械注准20213030375 | 标测造影导管 | 标测造影导管 | 聚对苯二甲酸乙二醇酯-1,4-环己烷二甲醇酯，线性低密度聚乙烯，聚四氟乙烯，聚酰胺、PEBAX6333和硫酸钡，铂铱合金和钽。 | 根 | 144 | 苏州恒瑞迪生医疗科技有限公司 | 苏州恒瑞迪生医疗科技有限公司 | SAC4-ST-09-02-06 | SAC4-ST-09-02-06 |  | C02070100400006008480000102 | 管径范围：4F，长度范围：63±6（cm） | 548
166 | 11 | 通用介入 | 造影导管-标测导管 | 已申请 | C0207010040000600848 | 国械注准20213030375 | 标测造影导管 | 标测造影导管 | 聚对苯二甲酸乙二醇酯-1,4-环己烷二甲醇酯，线性低密度聚乙烯，聚四氟乙烯，聚酰胺、PEBAX6333和硫酸钡，铂铱合金和钽。 | 根 | 144 | 苏州恒瑞迪生医疗科技有限公司 | 苏州恒瑞迪生医疗科技有限公司 | SAC4-PG-07-20-10 | SAC4-PG-07-20-10 |  | C02070100400006008480000101 | 管径范围：4F，长度范围：63±6（cm） | 548
166 | 11 | 通用介入 | 造影导管-标测导管 | 已申请 | C0207010040000600848 | 国械注准20213030375 | 标测造影导管 | 标测造影导管 | 聚对苯二甲酸乙二醇酯-1,4-环己烷二甲醇酯，线性低密度聚乙烯，聚四氟乙烯，聚酰胺、PEBAX6333和硫酸钡，铂铱合金和钽。 | 根 | 144 | 苏州恒瑞迪生医疗科技有限公司 | 苏州恒瑞迪生医疗科技有限公司 | SAC4-PG-09-20-06 | SAC4-PG-09-20-06 |  | C02070100400006008480000099 | 管径范围：4F，长度范围：63±6（cm） | 548
166 | 11 | 通用介入 | 造影导管-标测导管 | 已申请 | C0207010040000600848 | 国械注准20213030375 | 标测造影导管 | 标测造影导管 | 聚对苯二甲酸乙二醇酯-1,4-环己烷二甲醇酯，线性低密度聚乙烯，聚四氟乙烯，聚酰胺、PEBAX6333和硫酸钡，铂铱合金和钽。 | 根 | 144 | 苏州恒瑞迪生医疗科技有限公司 | 苏州恒瑞迪生医疗科技有限公司 | SAC4-PG-07-20-06 | SAC4-PG-07-20-06 |  | C02070100400006008480000095 | 管径范围：4F，长度范围：63±6（cm） | 548
166 | 11 | 通用介入 | 造影导管-标测导管 | 已申请 | C0207010040000600848 | 国械注准20213030375 | 标测造影导管 | 标测造影导管 | 聚对苯二甲酸乙二醇酯-1,4-环己烷二甲醇酯，线性低密度聚乙烯，聚四氟乙烯，聚酰胺、PEBAX6333和硫酸钡，铂铱合金和钽。 | 根 | 144 | 苏州恒瑞迪生医疗科技有限公司 | 苏州恒瑞迪生医疗科技有限公司 | SAC4-PG-10-25-10 | SAC4-PG-10-25-10 |  | C02070100400006008480000094 | 管径范围：4F，长度范围：63±6（cm） | 548
166 | 11 | 通用介入 | 造影导管-标测导管 | 已申请 | C0207010040000600848 | 国械注准20213030375 | 标测造影导管 | 标测造影导管 | 聚对苯二甲酸乙二醇酯-1,4-环己烷二甲醇酯，线性低密度聚乙烯，聚四氟乙烯，聚酰胺、PEBAX6333和硫酸钡，铂铱合金和钽。 | 根 | 144 | 苏州恒瑞迪生医疗科技有限公司 | 苏州恒瑞迪生医疗科技有限公司 | SAC4-ST-07-28-10 | SAC4-ST-07-28-10 |  | C02070100400006008480000091 | 管径范围：4F，长度范围：63±6（cm） | 548
166 | 11 | 通用介入 | 造影导管-标测导管 | 已申请 | C0207010040000600848 | 国械注准20213030375 | 标测造影导管 | 标测造影导管 | 聚对苯二甲酸乙二醇酯-1,4-环己烷二甲醇酯，线性低密度聚乙烯，聚四氟乙烯，聚酰胺、PEBAX6333和硫酸钡，铂铱合金和钽。 | 根 | 144 | 苏州恒瑞迪生医疗科技有限公司 | 苏州恒瑞迪生医疗科技有限公司 | SAC4-OM-09-28-06 | SAC4-OM-09-28-06 |  | C02070100400006008480000090 | 管径范围：4F，长度范围：63±6（cm） | 548
166 | 11 | 通用介入 | 造影导管-标测导管 | 已申请 | C0207010040000600848 | 国械注准20213030375 | 标测造影导管 | 标测造影导管 | 聚对苯二甲酸乙二醇酯-1,4-环己烷二甲醇酯，线性低密度聚乙烯，聚四氟乙烯，聚酰胺、PEBAX6333和硫酸钡，铂铱合金和钽。 | 根 | 144 | 苏州恒瑞迪生医疗科技有限公司 | 苏州恒瑞迪生医疗科技有限公司 | SAC4-ST-07-20-06 | SAC4-ST-07-20-06 |  | C02070100400006008480000088 | 管径范围：4F，长度范围：63±6（cm） | 548
166 | 11 | 通用介入 | 造影导管-标测导管 | 已申请 | C0207010040000600848 | 国械注准20213030375 | 标测造影导管 | 标测造影导管 | 聚对苯二甲酸乙二醇酯-1,4-环己烷二甲醇酯，线性低密度聚乙烯，聚四氟乙烯，聚酰胺、PEBAX6333和硫酸钡，铂铱合金和钽。 | 根 | 144 | 苏州恒瑞迪生医疗科技有限公司 | 苏州恒瑞迪生医疗科技有限公司 | SAC4-PG-10-20-06 | SAC4-PG-10-20-06 |  | C02070100400006008480000087 | 管径范围：4F，长度范围：63±6（cm） | 548
166 | 11 | 通用介入 | 造影导管-标测导管 | 已申请 | C0207010040000600848 | 国械注准20213030375 | 标测造影导管 | 标测造影导管 | 聚对苯二甲酸乙二醇酯-1,4-环己烷二甲醇酯，线性低密度聚乙烯，聚四氟乙烯，聚酰胺、PEBAX6333和硫酸钡，铂铱合金和钽。 | 根 | 144 | 苏州恒瑞迪生医疗科技有限公司 | 苏州恒瑞迪生医疗科技有限公司 | SAC4-PG-07-28-10 | SAC4-PG-07-28-10 |  | C02070100400006008480000084 | 管径范围：4F，长度范围：63±6（cm） | 548
166 | 11 | 通用介入 | 造影导管-标测导管 | 已申请 | C0207010040000600848 | 国械注准20213030375 | 标测造影导管 | 标测造影导管 | 聚对苯二甲酸乙二醇酯-1,4-环己烷二甲醇酯，线性低密度聚乙烯，聚四氟乙烯，聚酰胺、PEBAX6333和硫酸钡，铂铱合金和钽。 | 根 | 144 | 苏州恒瑞迪生医疗科技有限公司 | 苏州恒瑞迪生医疗科技有限公司 | SAC4-PG-09-25-10 | SAC4-PG-09-25-10 |  | C02070100400006008480000083 | 管径范围：4F，长度范围：63±6（cm） | 548
166 | 11 | 通用介入 | 造影导管-标测导管 | 已申请 | C0207010040000600848 | 国械注准20213030375 | 标测造影导管 | 标测造影导管 | 聚对苯二甲酸乙二醇酯-1,4-环己烷二甲醇酯，线性低密度聚乙烯，聚四氟乙烯，聚酰胺、PEBAX6333和硫酸钡，铂铱合金和钽。 | 根 | 144 | 苏州恒瑞迪生医疗科技有限公司 | 苏州恒瑞迪生医疗科技有限公司 | SAC4-OM-10-02-10 | SAC4-OM-10-02-10 |  | C02070100400006008480000079 | 管径范围：4F，长度范围：63±6（cm） | 548
166 | 11 | 通用介入 | 造影导管-标测导管 | 已申请 | C0207010040000600848 | 国械注准20213030375 | 标测造影导管 | 标测造影导管 | 聚对苯二甲酸乙二醇酯-1,4-环己烷二甲醇酯，线性低密度聚乙烯，聚四氟乙烯，聚酰胺、PEBAX6333和硫酸钡，铂铱合金和钽。 | 根 | 144 | 苏州恒瑞迪生医疗科技有限公司 | 苏州恒瑞迪生医疗科技有限公司 | SAC4-PG-09-28-06 | SAC4-PG-09-28-06 |  | C02070100400006008480000074 | 管径范围：4F，长度范围：63±6（cm） | 548
166 | 11 | 通用介入 | 造影导管-标测导管 | 已申请 | C0207010040000600848 | 国械注准20213030375 | 标测造影导管 | 标测造影导管 | 聚对苯二甲酸乙二醇酯-1,4-环己烷二甲醇酯，线性低密度聚乙烯，聚四氟乙烯，聚酰胺、PEBAX6333和硫酸钡，铂铱合金和钽。 | 根 | 144 | 苏州恒瑞迪生医疗科技有限公司 | 苏州恒瑞迪生医疗科技有限公司 | SAC4-OM-09-28-10 | SAC4-OM-09-28-10 |  | C02070100400006008480000072 | 管径范围：4F，长度范围：63±6（cm） | 548
166 | 11 | 通用介入 | 造影导管-标测导管 | 已申请 | C0207010040000600848 | 国械注准20213030375 | 标测造影导管 | 标测造影导管 | 聚对苯二甲酸乙二醇酯-1,4-环己烷二甲醇酯，线性低密度聚乙烯，聚四氟乙烯，聚酰胺、PEBAX6333和硫酸钡，铂铱合金和钽。 | 根 | 144 | 苏州恒瑞迪生医疗科技有限公司 | 苏州恒瑞迪生医疗科技有限公司 | SAC4-PG-10-02-10 | SAC4-PG-10-02-10 |  | C02070100400006008480000071 | 管径范围：4F，长度范围：63±6（cm） | 548
166 | 11 | 通用介入 | 造影导管-标测导管 | 已申请 | C0207010040000600848 | 国械注准20213030375 | 标测造影导管 | 标测造影导管 | 聚对苯二甲酸乙二醇酯-1,4-环己烷二甲醇酯，线性低密度聚乙烯，聚四氟乙烯，聚酰胺、PEBAX6333和硫酸钡，铂铱合金和钽。 | 根 | 144 | 苏州恒瑞迪生医疗科技有限公司 | 苏州恒瑞迪生医疗科技有限公司 | SAC4-OM-10-20-06 | SAC4-OM-10-20-06 |  | C02070100400006008480000070 | 管径范围：4F，长度范围：63±6（cm） | 548
166 | 11 | 通用介入 | 造影导管-标测导管 | 已申请 | C0207010040000600848 | 国械注准20213030375 | 标测造影导管 | 标测造影导管 | 聚对苯二甲酸乙二醇酯-1,4-环己烷二甲醇酯，线性低密度聚乙烯，聚四氟乙烯，聚酰胺、PEBAX6333和硫酸钡，铂铱合金和钽。 | 根 | 144 | 苏州恒瑞迪生医疗科技有限公司 | 苏州恒瑞迪生医疗科技有限公司 | SAC4-PG-09-28-10 | SAC4-PG-09-28-10 |  | C02070100400006008480000069 | 管径范围：4F，长度范围：63±6（cm） | 548
166 | 11 | 通用介入 | 造影导管-标测导管 | 已申请 | C0207010040000600848 | 国械注准20213030375 | 标测造影导管 | 标测造影导管 | 聚对苯二甲酸乙二醇酯-1,4-环己烷二甲醇酯，线性低密度聚乙烯，聚四氟乙烯，聚酰胺、PEBAX6333和硫酸钡，铂铱合金和钽。 | 根 | 144 | 苏州恒瑞迪生医疗科技有限公司 | 苏州恒瑞迪生医疗科技有限公司 | SAC4-PG-07-25-10 | SAC4-PG-07-25-10 |  | C02070100400006008480000067 | 管径范围：4F，长度范围：63±6（cm） | 548
166 | 11 | 通用介入 | 造影导管-标测导管 | 已申请 | C0207010040000600848 | 国械注准20213030375 | 标测造影导管 | 标测造影导管 | 聚对苯二甲酸乙二醇酯-1,4-环己烷二甲醇酯，线性低密度聚乙烯，聚四氟乙烯，聚酰胺、PEBAX6333和硫酸钡，铂铱合金和钽。 | 根 | 144 | 苏州恒瑞迪生医疗科技有限公司 | 苏州恒瑞迪生医疗科技有限公司 | SAC4-ST-10-25-06 | SAC4-ST-10-25-06 |  | C02070100400006008480000065 | 管径范围：4F，长度范围：63±6（cm） | 548
166 | 11 | 通用介入 | 造影导管-标测导管 | 已申请 | C0207010040000600848 | 国械注准20213030375 | 标测造影导管 | 标测造影导管 | 聚对苯二甲酸乙二醇酯-1,4-环己烷二甲醇酯，线性低密度聚乙烯，聚四氟乙烯，聚酰胺、PEBAX6333和硫酸钡，铂铱合金和钽。 | 根 | 144 | 苏州恒瑞迪生医疗科技有限公司 | 苏州恒瑞迪生医疗科技有限公司 | SAC4-OM-09-25-10 | SAC4-OM-09-25-10 |  | C02070100400006008480000064 | 管径范围：4F，长度范围：63±6（cm） | 548
166 | 11 | 通用介入 | 造影导管-标测导管 | 已申请 | C0207010040000600848 | 国械注准20213030375 | 标测造影导管 | 标测造影导管 | 聚对苯二甲酸乙二醇酯-1,4-环己烷二甲醇酯，线性低密度聚乙烯，聚四氟乙烯，聚酰胺、PEBAX6333和硫酸钡，铂铱合金和钽。 | 根 | 144 | 苏州恒瑞迪生医疗科技有限公司 | 苏州恒瑞迪生医疗科技有限公司 | SAC4-PG-10-20-10 | SAC4-PG-10-20-10 |  | C02070100400006008480000063 | 管径范围：4F，长度范围：63±6（cm） | 548
166 | 11 | 通用介入 | 造影导管-标测导管 | 已申请 | C0207010040000600848 | 国械注准20213030375 | 标测造影导管 | 标测造影导管 | 聚对苯二甲酸乙二醇酯-1,4-环己烷二甲醇酯，线性低密度聚乙烯，聚四氟乙烯，聚酰胺、PEBAX6333和硫酸钡，铂铱合金和钽。 | 根 | 144 | 苏州恒瑞迪生医疗科技有限公司 | 苏州恒瑞迪生医疗科技有限公司 | SAC4-OM-07-25-10 | SAC4-OM-07-25-10 |  | C02070100400006008480000062 | 管径范围：4F，长度范围：63±6（cm） | 548
166 | 11 | 通用介入 | 造影导管-标测导管 | 已申请 | C0207010040000600848 | 国械注准20213030375 | 标测造影导管 | 标测造影导管 | 聚对苯二甲酸乙二醇酯-1,4-环己烷二甲醇酯，线性低密度聚乙烯，聚四氟乙烯，聚酰胺、PEBAX6333和硫酸钡，铂铱合金和钽。 | 根 | 144 | 苏州恒瑞迪生医疗科技有限公司 | 苏州恒瑞迪生医疗科技有限公司 | SAC4-OM-10-25-06 | SAC4-OM-10-25-06 |  | C02070100400006008480000060 | 管径范围：4F，长度范围：63±6（cm） | 548
166 | 11 | 通用介入 | 造影导管-标测导管 | 已申请 | C0207010040000600848 | 国械注准20213030375 | 标测造影导管 | 标测造影导管 | 聚对苯二甲酸乙二醇酯-1,4-环己烷二甲醇酯，线性低密度聚乙烯，聚四氟乙烯，聚酰胺、PEBAX6333和硫酸钡，铂铱合金和钽。 | 根 | 144 | 苏州恒瑞迪生医疗科技有限公司 | 苏州恒瑞迪生医疗科技有限公司 | SAC4-ST-10-25-10 | SAC4-ST-10-25-10 |  | C02070100400006008480000056 | 管径范围：4F，长度范围：63±6（cm） | 548
166 | 11 | 通用介入 | 造影导管-标测导管 | 已申请 | C0207010040000600848 | 国械注准20213030375 | 标测造影导管 | 标测造影导管 | 聚对苯二甲酸乙二醇酯-1,4-环己烷二甲醇酯，线性低密度聚乙烯，聚四氟乙烯，聚酰胺、PEBAX6333和硫酸钡，铂铱合金和钽。 | 根 | 144 | 苏州恒瑞迪生医疗科技有限公司 | 苏州恒瑞迪生医疗科技有限公司 | SAC4-ST-07-20-10 | SAC4-ST-07-20-10 |  | C02070100400006008480000055 | 管径范围：4F，长度范围：63±6（cm） | 548
166 | 11 | 通用介入 | 造影导管-标测导管 | 已申请 | C0207010040000600848 | 国械注准20213030375 | 标测造影导管 | 标测造影导管 | 聚对苯二甲酸乙二醇酯-1,4-环己烷二甲醇酯，线性低密度聚乙烯，聚四氟乙烯，聚酰胺、PEBAX6333和硫酸钡，铂铱合金和钽。 | 根 | 144 | 苏州恒瑞迪生医疗科技有限公司 | 苏州恒瑞迪生医疗科技有限公司 | SAC4-ST-09-02-10 | SAC4-ST-09-02-10 |  | C02070100400006008480000052 | 管径范围：4F，长度范围：63±6（cm） | 548
166 | 11 | 通用介入 | 造影导管-标测导管 | 已申请 | C0207010040000600848 | 国械注准20213030375 | 标测造影导管 | 标测造影导管 | 聚对苯二甲酸乙二醇酯-1,4-环己烷二甲醇酯，线性低密度聚乙烯，聚四氟乙烯，聚酰胺、PEBAX6333和硫酸钡，铂铱合金和钽。 | 根 | 144 | 苏州恒瑞迪生医疗科技有限公司 | 苏州恒瑞迪生医疗科技有限公司 | SAC4-OM-07-28-06 | SAC4-OM-07-28-06 |  | C02070100400006008480000051 | 管径范围：4F，长度范围：63±6（cm） | 548
166 | 11 | 通用介入 | 造影导管-标测导管 | 已申请 | C0207010040000600848 | 国械注准20213030375 | 标测造影导管 | 标测造影导管 | 聚对苯二甲酸乙二醇酯-1,4-环己烷二甲醇酯，线性低密度聚乙烯，聚四氟乙烯，聚酰胺、PEBAX6333和硫酸钡，铂铱合金和钽。 | 根 | 144 | 苏州恒瑞迪生医疗科技有限公司 | 苏州恒瑞迪生医疗科技有限公司 | SAC4-PG-10-25-06 | SAC4-PG-10-25-06 |  | C02070100400006008480000045 | 管径范围：4F，长度范围：63±6（cm） | 548
166 | 11 | 通用介入 | 造影导管-标测导管 | 已申请 | C0207010040000600848 | 国械注准20213030375 | 标测造影导管 | 标测造影导管 | 聚对苯二甲酸乙二醇酯-1,4-环己烷二甲醇酯，线性低密度聚乙烯，聚四氟乙烯，聚酰胺、PEBAX6333和硫酸钡，铂铱合金和钽。 | 根 | 144 | 苏州恒瑞迪生医疗科技有限公司 | 苏州恒瑞迪生医疗科技有限公司 | SAC4-ST-09-20-10 | SAC4-ST-09-20-10 |  | C02070100400006008480000044 | 管径范围：4F，长度范围：63±6（cm） | 548
166 | 11 | 通用介入 | 造影导管-标测导管 | 已申请 | C0207010040000600848 | 国械注准20213030375 | 标测造影导管 | 标测造影导管 | 聚对苯二甲酸乙二醇酯-1,4-环己烷二甲醇酯，线性低密度聚乙烯，聚四氟乙烯，聚酰胺、PEBAX6333和硫酸钡，铂铱合金和钽。 | 根 | 144 | 苏州恒瑞迪生医疗科技有限公司 | 苏州恒瑞迪生医疗科技有限公司 | SAC4-OM-07-20-10 | SAC4-OM-07-20-10 |  | C02070100400006008480000043 | 管径范围：4F，长度范围：63±6（cm） | 548
166 | 11 | 通用介入 | 造影导管-标测导管 | 已申请 | C0207010040000600848 | 国械注准20213030375 | 标测造影导管 | 标测造影导管 | 聚对苯二甲酸乙二醇酯-1,4-环己烷二甲醇酯，线性低密度聚乙烯，聚四氟乙烯，聚酰胺、PEBAX6333和硫酸钡，铂铱合金和钽。 | 根 | 144 | 苏州恒瑞迪生医疗科技有限公司 | 苏州恒瑞迪生医疗科技有限公司 | SAC4-PG-07-25-06 | SAC4-PG-07-25-06 |  | C02070100400006008480000042 | 管径范围：4F，长度范围：63±6（cm） | 548
166 | 11 | 通用介入 | 造影导管-标测导管 | 已申请 | C0207010040000600848 | 国械注准20213030375 | 标测造影导管 | 标测造影导管 | 聚对苯二甲酸乙二醇酯-1,4-环己烷二甲醇酯，线性低密度聚乙烯，聚四氟乙烯，聚酰胺、PEBAX6333和硫酸钡，铂铱合金和钽。 | 根 | 144 | 苏州恒瑞迪生医疗科技有限公司 | 苏州恒瑞迪生医疗科技有限公司 | SAC4-ST-09-25-10 | SAC4-ST-09-25-10 |  | C02070100400006008480000041 | 管径范围：4F，长度范围：63±6（cm） | 548
166 | 11 | 通用介入 | 造影导管-标测导管 | 已申请 | C0207010040000600848 | 国械注准20213030375 | 标测造影导管 | 标测造影导管 | 聚对苯二甲酸乙二醇酯-1,4-环己烷二甲醇酯，线性低密度聚乙烯，聚四氟乙烯，聚酰胺、PEBAX6333和硫酸钡，铂铱合金和钽。 | 根 | 144 | 苏州恒瑞迪生医疗科技有限公司 | 苏州恒瑞迪生医疗科技有限公司 | SAC4-OM-10-02-06 | SAC4-OM-10-02-06 |  | C02070100400006008480000040 | 管径范围：4F，长度范围：63±6（cm） | 548
166 | 11 | 通用介入 | 造影导管-标测导管 | 已申请 | C0207010040000600848 | 国械注准20213030375 | 标测造影导管 | 标测造影导管 | 聚对苯二甲酸乙二醇酯-1,4-环己烷二甲醇酯，线性低密度聚乙烯，聚四氟乙烯，聚酰胺、PEBAX6333和硫酸钡，铂铱合金和钽。 | 根 | 144 | 苏州恒瑞迪生医疗科技有限公司 | 苏州恒瑞迪生医疗科技有限公司 | SAC4-ST-10-02-06 | SAC4-ST-10-02-06 |  | C02070100400006008480000039 | 管径范围：4F，长度范围：63±6（cm） | 548
166 | 11 | 通用介入 | 造影导管-标测导管 | 已申请 | C0207010040000600848 | 国械注准20213030375 | 标测造影导管 | 标测造影导管 | 聚对苯二甲酸乙二醇酯-1,4-环己烷二甲醇酯，线性低密度聚乙烯，聚四氟乙烯，聚酰胺、PEBAX6333和硫酸钡，铂铱合金和钽。 | 根 | 144 | 苏州恒瑞迪生医疗科技有限公司 | 苏州恒瑞迪生医疗科技有限公司 | SAC4-OM-09-02-06 | SAC4-OM-09-02-06 |  | C02070100400006008480000038 | 管径范围：4F，长度范围：63±6（cm） | 548
166 | 11 | 通用介入 | 造影导管-标测导管 | 已申请 | C0207010040000600848 | 国械注准20213030375 | 标测造影导管 | 标测造影导管 | 聚对苯二甲酸乙二醇酯-1,4-环己烷二甲醇酯，线性低密度聚乙烯，聚四氟乙烯，聚酰胺、PEBAX6333和硫酸钡，铂铱合金和钽。 | 根 | 144 | 苏州恒瑞迪生医疗科技有限公司 | 苏州恒瑞迪生医疗科技有限公司 | SAC4-PG-10-28-10 | SAC4-PG-10-28-10 |  | C02070100400006008480000034 | 管径范围：4F，长度范围：63±6（cm） | 548
166 | 11 | 通用介入 | 造影导管-标测导管 | 已申请 | C0207010040000600848 | 国械注准20213030375 | 标测造影导管 | 标测造影导管 | 聚对苯二甲酸乙二醇酯-1,4-环己烷二甲醇酯，线性低密度聚乙烯，聚四氟乙烯，聚酰胺、PEBAX6333和硫酸钡，铂铱合金和钽。 | 根 | 144 | 苏州恒瑞迪生医疗科技有限公司 | 苏州恒瑞迪生医疗科技有限公司 | SAC4-PG-07-02-10 | SAC4-PG-07-02-10 |  | C02070100400006008480000032 | 管径范围：4F，长度范围：63±6（cm） | 548
166 | 11 | 通用介入 | 造影导管-标测导管 | 已申请 | C0207010040000600848 | 国械注准20213030375 | 标测造影导管 | 标测造影导管 | 聚对苯二甲酸乙二醇酯-1,4-环己烷二甲醇酯，线性低密度聚乙烯，聚四氟乙烯，聚酰胺、PEBAX6333和硫酸钡，铂铱合金和钽。 | 根 | 144 | 苏州恒瑞迪生医疗科技有限公司 | 苏州恒瑞迪生医疗科技有限公司 | SAC4-OM-07-20-06 | SAC4-OM-07-20-06 |  | C02070100400006008480000031 | 管径范围：4F，长度范围：63±6（cm） | 548
166 | 11 | 通用介入 | 造影导管-标测导管 | 已申请 | C0207010040000600848 | 国械注准20213030375 | 标测造影导管 | 标测造影导管 | 聚对苯二甲酸乙二醇酯-1,4-环己烷二甲醇酯，线性低密度聚乙烯，聚四氟乙烯，聚酰胺、PEBAX6333和硫酸钡，铂铱合金和钽。 | 根 | 144 | 苏州恒瑞迪生医疗科技有限公司 | 苏州恒瑞迪生医疗科技有限公司 | SAC4-ST-10-20-06 | SAC4-ST-10-20-06 |  | C02070100400006008480000024 | 管径范围：4F，长度范围：63±6（cm） | 548
166 | 11 | 通用介入 | 造影导管-标测导管 | 已申请 | C0207010040000600848 | 国械注准20213030375 | 标测造影导管 | 标测造影导管 | 聚对苯二甲酸乙二醇酯-1,4-环己烷二甲醇酯，线性低密度聚乙烯，聚四氟乙烯，聚酰胺、PEBAX6333和硫酸钡，铂铱合金和钽。 | 根 | 144 | 苏州恒瑞迪生医疗科技有限公司 | 苏州恒瑞迪生医疗科技有限公司 | SAC4-PG-09-20-10 | SAC4-PG-09-20-10 |  | C02070100400006008480000023 | 管径范围：4F，长度范围：63±6（cm） | 548
166 | 11 | 通用介入 | 造影导管-标测导管 | 已申请 | C0207010040000600848 | 国械注准20213030375 | 标测造影导管 | 标测造影导管 | 聚对苯二甲酸乙二醇酯-1,4-环己烷二甲醇酯，线性低密度聚乙烯，聚四氟乙烯，聚酰胺、PEBAX6333和硫酸钡，铂铱合金和钽。 | 根 | 144 | 苏州恒瑞迪生医疗科技有限公司 | 苏州恒瑞迪生医疗科技有限公司 | SAC4-ST-07-28-06 | SAC4-ST-07-28-06 |  | C02070100400006008480000020 | 管径范围：4F，长度范围：63±6（cm） | 548
166 | 11 | 通用介入 | 造影导管-标测导管 | 已申请 | C0207010040000600848 | 国械注准20213030375 | 标测造影导管 | 标测造影导管 | 聚对苯二甲酸乙二醇酯-1,4-环己烷二甲醇酯，线性低密度聚乙烯，聚四氟乙烯，聚酰胺、PEBAX6333和硫酸钡，铂铱合金和钽。 | 根 | 144 | 苏州恒瑞迪生医疗科技有限公司 | 苏州恒瑞迪生医疗科技有限公司 | SAC4-OM-09-20-06 | SAC4-OM-09-20-06 |  | C02070100400006008480000019 | 管径范围：4F，长度范围：63±6（cm） | 548
166 | 11 | 通用介入 | 造影导管-标测导管 | 已申请 | C0207010040000600848 | 国械注准20213030375 | 标测造影导管 | 标测造影导管 | 聚对苯二甲酸乙二醇酯-1,4-环己烷二甲醇酯，线性低密度聚乙烯，聚四氟乙烯，聚酰胺、PEBAX6333和硫酸钡，铂铱合金和钽。 | 根 | 144 | 苏州恒瑞迪生医疗科技有限公司 | 苏州恒瑞迪生医疗科技有限公司 | SAC4-OM-09-25-06 | SAC4-OM-09-25-06 |  | C02070100400006008480000016 | 管径范围：4F，长度范围：63±6（cm） | 548
166 | 11 | 通用介入 | 造影导管-标测导管 | 已申请 | C0207010040000600848 | 国械注准20213030375 | 标测造影导管 | 标测造影导管 | 聚对苯二甲酸乙二醇酯-1,4-环己烷二甲醇酯，线性低密度聚乙烯，聚四氟乙烯，聚酰胺、PEBAX6333和硫酸钡，铂铱合金和钽。 | 根 | 144 | 苏州恒瑞迪生医疗科技有限公司 | 苏州恒瑞迪生医疗科技有限公司 | SAC4-ST-09-20-06 | SAC4-ST-09-20-06 |  | C02070100400006008480000015 | 管径范围：4F，长度范围：63±6（cm） | 548
166 | 11 | 通用介入 | 造影导管-标测导管 | 已申请 | C0207010040000600848 | 国械注准20213030375 | 标测造影导管 | 标测造影导管 | 聚对苯二甲酸乙二醇酯-1,4-环己烷二甲醇酯，线性低密度聚乙烯，聚四氟乙烯，聚酰胺、PEBAX6333和硫酸钡，铂铱合金和钽。 | 根 | 144 | 苏州恒瑞迪生医疗科技有限公司 | 苏州恒瑞迪生医疗科技有限公司 | SAC4-OM-10-28-10 | SAC4-OM-10-28-10 |  | C02070100400006008480000012 | 管径范围：4F，长度范围：63±6（cm） | 548
166 | 11 | 通用介入 | 造影导管-标测导管 | 已申请 | C0207010040000600848 | 国械注准20213030375 | 标测造影导管 | 标测造影导管 | 聚对苯二甲酸乙二醇酯-1,4-环己烷二甲醇酯，线性低密度聚乙烯，聚四氟乙烯，聚酰胺、PEBAX6333和硫酸钡，铂铱合金和钽。 | 根 | 144 | 苏州恒瑞迪生医疗科技有限公司 | 苏州恒瑞迪生医疗科技有限公司 | SAC4-OM-07-02-10 | SAC4-OM-07-02-10 |  | C02070100400006008480000011 | 管径范围：4F，长度范围：63±6（cm） | 548
166 | 11 | 通用介入 | 造影导管-标测导管 | 已申请 | C0207010040000600848 | 国械注准20213030375 | 标测造影导管 | 标测造影导管 | 聚对苯二甲酸乙二醇酯-1,4-环己烷二甲醇酯，线性低密度聚乙烯，聚四氟乙烯，聚酰胺、PEBAX6333和硫酸钡，铂铱合金和钽。 | 根 | 144 | 苏州恒瑞迪生医疗科技有限公司 | 苏州恒瑞迪生医疗科技有限公司 | SAC4-OM-10-25-10 | SAC4-OM-10-25-10 |  | C02070100400006008480000009 | 管径范围：4F，长度范围：63±6（cm） | 548
166 | 11 | 通用介入 | 造影导管-标测导管 | 已申请 | C0207010040000600848 | 国械注准20213030375 | 标测造影导管 | 标测造影导管 | 聚对苯二甲酸乙二醇酯-1,4-环己烷二甲醇酯，线性低密度聚乙烯，聚四氟乙烯，聚酰胺、PEBAX6333和硫酸钡，铂铱合金和钽。 | 根 | 144 | 苏州恒瑞迪生医疗科技有限公司 | 苏州恒瑞迪生医疗科技有限公司 | SAC5-ST-07-28-06 | SAC5-ST-07-28-06 |  | C02070100400006008480000140 | 管径范围：5F，长度范围：63±6（cm） | 548
166 | 11 | 通用介入 | 造影导管-标测导管 | 已申请 | C0207010040000600848 | 国械注准20213030375 | 标测造影导管 | 标测造影导管 | 聚对苯二甲酸乙二醇酯-1,4-环己烷二甲醇酯，线性低密度聚乙烯，聚四氟乙烯，聚酰胺、PEBAX6333和硫酸钡，铂铱合金和钽。 | 根 | 144 | 苏州恒瑞迪生医疗科技有限公司 | 苏州恒瑞迪生医疗科技有限公司 | SAC5-OM-07-20-10 | SAC5-OM-07-20-10 |  | C02070100400006008480000139 | 管径范围：5F，长度范围：63±6（cm） | 548
166 | 11 | 通用介入 | 造影导管-标测导管 | 已申请 | C0207010040000600848 | 国械注准20213030375 | 标测造影导管 | 标测造影导管 | 聚对苯二甲酸乙二醇酯-1,4-环己烷二甲醇酯，线性低密度聚乙烯，聚四氟乙烯，聚酰胺、PEBAX6333和硫酸钡，铂铱合金和钽。 | 根 | 144 | 苏州恒瑞迪生医疗科技有限公司 | 苏州恒瑞迪生医疗科技有限公司 | SAC5-OM-10-02-06 | SAC5-OM-10-02-06 |  | C02070100400006008480000137 | 管径范围：5F，长度范围：63±6（cm） | 548
166 | 11 | 通用介入 | 造影导管-标测导管 | 已申请 | C0207010040000600848 | 国械注准20213030375 | 标测造影导管 | 标测造影导管 | 聚对苯二甲酸乙二醇酯-1,4-环己烷二甲醇酯，线性低密度聚乙烯，聚四氟乙烯，聚酰胺、PEBAX6333和硫酸钡，铂铱合金和钽。 | 根 | 144 | 苏州恒瑞迪生医疗科技有限公司 | 苏州恒瑞迪生医疗科技有限公司 | SAC5-PG-07-20-10 | SAC5-PG-07-20-10 |  | C02070100400006008480000134 | 管径范围：5F，长度范围：63±6（cm） | 548
166 | 11 | 通用介入 | 造影导管-标测导管 | 已申请 | C0207010040000600848 | 国械注准20213030375 | 标测造影导管 | 标测造影导管 | 聚对苯二甲酸乙二醇酯-1,4-环己烷二甲醇酯，线性低密度聚乙烯，聚四氟乙烯，聚酰胺、PEBAX6333和硫酸钡，铂铱合金和钽。 | 根 | 144 | 苏州恒瑞迪生医疗科技有限公司 | 苏州恒瑞迪生医疗科技有限公司 | SAC5-ST-09-20-10 | SAC5-ST-09-20-10 |  | C02070100400006008480000130 | 管径范围：5F，长度范围：63±6（cm） | 548
166 | 11 | 通用介入 | 造影导管-标测导管 | 已申请 | C0207010040000600848 | 国械注准20213030375 | 标测造影导管 | 标测造影导管 | 聚对苯二甲酸乙二醇酯-1,4-环己烷二甲醇酯，线性低密度聚乙烯，聚四氟乙烯，聚酰胺、PEBAX6333和硫酸钡，铂铱合金和钽。 | 根 | 144 | 苏州恒瑞迪生医疗科技有限公司 | 苏州恒瑞迪生医疗科技有限公司 | SAC5-OM-10-02-10 | SAC5-OM-10-02-10 |  | C02070100400006008480000129 | 管径范围：5F，长度范围：63±6（cm） | 548
166 | 11 | 通用介入 | 造影导管-标测导管 | 已申请 | C0207010040000600848 | 国械注准20213030375 | 标测造影导管 | 标测造影导管 | 聚对苯二甲酸乙二醇酯-1,4-环己烷二甲醇酯，线性低密度聚乙烯，聚四氟乙烯，聚酰胺、PEBAX6333和硫酸钡，铂铱合金和钽。 | 根 | 144 | 苏州恒瑞迪生医疗科技有限公司 | 苏州恒瑞迪生医疗科技有限公司 | SAC5-OM-07-02-06 | SAC5-OM-07-02-06 |  | C02070100400006008480000128 | 管径范围：5F，长度范围：63±6（cm） | 548
166 | 11 | 通用介入 | 造影导管-标测导管 | 已申请 | C0207010040000600848 | 国械注准20213030375 | 标测造影导管 | 标测造影导管 | 聚对苯二甲酸乙二醇酯-1,4-环己烷二甲醇酯，线性低密度聚乙烯，聚四氟乙烯，聚酰胺、PEBAX6333和硫酸钡，铂铱合金和钽。 | 根 | 144 | 苏州恒瑞迪生医疗科技有限公司 | 苏州恒瑞迪生医疗科技有限公司 | SAC5-ST-09-28-06 | SAC5-ST-09-28-06 |  | C02070100400006008480000127 | 管径范围：5F，长度范围：63±6（cm） | 548
166 | 11 | 通用介入 | 造影导管-标测导管 | 已申请 | C0207010040000600848 | 国械注准20213030375 | 标测造影导管 | 标测造影导管 | 聚对苯二甲酸乙二醇酯-1,4-环己烷二甲醇酯，线性低密度聚乙烯，聚四氟乙烯，聚酰胺、PEBAX6333和硫酸钡，铂铱合金和钽。 | 根 | 144 | 苏州恒瑞迪生医疗科技有限公司 | 苏州恒瑞迪生医疗科技有限公司 | SAC5-PG-10-02-10 | SAC5-PG-10-02-10 |  | C02070100400006008480000121 | 管径范围：5F，长度范围：63±6（cm） | 548
166 | 11 | 通用介入 | 造影导管-标测导管 | 已申请 | C0207010040000600848 | 国械注准20213030375 | 标测造影导管 | 标测造影导管 | 聚对苯二甲酸乙二醇酯-1,4-环己烷二甲醇酯，线性低密度聚乙烯，聚四氟乙烯，聚酰胺、PEBAX6333和硫酸钡，铂铱合金和钽。 | 根 | 144 | 苏州恒瑞迪生医疗科技有限公司 | 苏州恒瑞迪生医疗科技有限公司 | SAC5-PG-09-28-10 | SAC5-PG-09-28-10 |  | C02070100400006008480000118 | 管径范围：5F，长度范围：63±6（cm） | 548
166 | 11 | 通用介入 | 造影导管-标测导管 | 已申请 | C0207010040000600848 | 国械注准20213030375 | 标测造影导管 | 标测造影导管 | 聚对苯二甲酸乙二醇酯-1,4-环己烷二甲醇酯，线性低密度聚乙烯，聚四氟乙烯，聚酰胺、PEBAX6333和硫酸钡，铂铱合金和钽。 | 根 | 144 | 苏州恒瑞迪生医疗科技有限公司 | 苏州恒瑞迪生医疗科技有限公司 | SAC5-ST-09-28-10 | SAC5-ST-09-28-10 |  | C02070100400006008480000117 | 管径范围：5F，长度范围：63±6（cm） | 548
166 | 11 | 通用介入 | 造影导管-标测导管 | 已申请 | C0207010040000600848 | 国械注准20213030375 | 标测造影导管 | 标测造影导管 | 聚对苯二甲酸乙二醇酯-1,4-环己烷二甲醇酯，线性低密度聚乙烯，聚四氟乙烯，聚酰胺、PEBAX6333和硫酸钡，铂铱合金和钽。 | 根 | 144 | 苏州恒瑞迪生医疗科技有限公司 | 苏州恒瑞迪生医疗科技有限公司 | SAC5-ST-07-20-06 | SAC5-ST-07-20-06 |  | C02070100400006008480000115 | 管径范围：5F，长度范围：63±6（cm） | 548
166 | 11 | 通用介入 | 造影导管-标测导管 | 已申请 | C0207010040000600848 | 国械注准20213030375 | 标测造影导管 | 标测造影导管 | 聚对苯二甲酸乙二醇酯-1,4-环己烷二甲醇酯，线性低密度聚乙烯，聚四氟乙烯，聚酰胺、PEBAX6333和硫酸钡，铂铱合金和钽。 | 根 | 144 | 苏州恒瑞迪生医疗科技有限公司 | 苏州恒瑞迪生医疗科技有限公司 | SAC5-PG-09-20-10 | SAC5-PG-09-20-10 |  | C02070100400006008480000113 | 管径范围：5F，长度范围：63±6（cm） | 548
166 | 11 | 通用介入 | 造影导管-标测导管 | 已申请 | C0207010040000600848 | 国械注准20213030375 | 标测造影导管 | 标测造影导管 | 聚对苯二甲酸乙二醇酯-1,4-环己烷二甲醇酯，线性低密度聚乙烯，聚四氟乙烯，聚酰胺、PEBAX6333和硫酸钡，铂铱合金和钽。 | 根 | 144 | 苏州恒瑞迪生医疗科技有限公司 | 苏州恒瑞迪生医疗科技有限公司 | SAC5-PG-10-20-10 | SAC5-PG-10-20-10 |  | C02070100400006008480000111 | 管径范围：5F，长度范围：63±6（cm） | 548
166 | 11 | 通用介入 | 造影导管-标测导管 | 已申请 | C0207010040000600848 | 国械注准20213030375 | 标测造影导管 | 标测造影导管 | 聚对苯二甲酸乙二醇酯-1,4-环己烷二甲醇酯，线性低密度聚乙烯，聚四氟乙烯，聚酰胺、PEBAX6333和硫酸钡，铂铱合金和钽。 | 根 | 144 | 苏州恒瑞迪生医疗科技有限公司 | 苏州恒瑞迪生医疗科技有限公司 | SAC5-ST-10-20-06 | SAC5-ST-10-20-06 |  | C02070100400006008480000109 | 管径范围：5F，长度范围：63±6（cm） | 548
166 | 11 | 通用介入 | 造影导管-标测导管 | 已申请 | C0207010040000600848 | 国械注准20213030375 | 标测造影导管 | 标测造影导管 | 聚对苯二甲酸乙二醇酯-1,4-环己烷二甲醇酯，线性低密度聚乙烯，聚四氟乙烯，聚酰胺、PEBAX6333和硫酸钡，铂铱合金和钽。 | 根 | 144 | 苏州恒瑞迪生医疗科技有限公司 | 苏州恒瑞迪生医疗科技有限公司 | SAC5-OM-07-20-06 | SAC5-OM-07-20-06 |  | C02070100400006008480000107 | 管径范围：5F，长度范围：63±6（cm） | 548
166 | 11 | 通用介入 | 造影导管-标测导管 | 已申请 | C0207010040000600848 | 国械注准20213030375 | 标测造影导管 | 标测造影导管 | 聚对苯二甲酸乙二醇酯-1,4-环己烷二甲醇酯，线性低密度聚乙烯，聚四氟乙烯，聚酰胺、PEBAX6333和硫酸钡，铂铱合金和钽。 | 根 | 144 | 苏州恒瑞迪生医疗科技有限公司 | 苏州恒瑞迪生医疗科技有限公司 | SAC5-ST-10-25-10 | SAC5-ST-10-25-10 |  | C02070100400006008480000103 | 管径范围：5F，长度范围：63±6（cm） | 548
166 | 11 | 通用介入 | 造影导管-标测导管 | 已申请 | C0207010040000600848 | 国械注准20213030375 | 标测造影导管 | 标测造影导管 | 聚对苯二甲酸乙二醇酯-1,4-环己烷二甲醇酯，线性低密度聚乙烯，聚四氟乙烯，聚酰胺、PEBAX6333和硫酸钡，铂铱合金和钽。 | 根 | 144 | 苏州恒瑞迪生医疗科技有限公司 | 苏州恒瑞迪生医疗科技有限公司 | SAC5-OM-10-20-10 | SAC5-OM-10-20-10 |  | C02070100400006008480000100 | 管径范围：5F，长度范围：63±6（cm） | 548
166 | 11 | 通用介入 | 造影导管-标测导管 | 已申请 | C0207010040000600848 | 国械注准20213030375 | 标测造影导管 | 标测造影导管 | 聚对苯二甲酸乙二醇酯-1,4-环己烷二甲醇酯，线性低密度聚乙烯，聚四氟乙烯，聚酰胺、PEBAX6333和硫酸钡，铂铱合金和钽。 | 根 | 144 | 苏州恒瑞迪生医疗科技有限公司 | 苏州恒瑞迪生医疗科技有限公司 | SAC5-PG-07-02-06 | SAC5-PG-07-02-06 |  | C02070100400006008480000098 | 管径范围：5F，长度范围：63±6（cm） | 548
166 | 11 | 通用介入 | 造影导管-标测导管 | 已申请 | C0207010040000600848 | 国械注准20213030375 | 标测造影导管 | 标测造影导管 | 聚对苯二甲酸乙二醇酯-1,4-环己烷二甲醇酯，线性低密度聚乙烯，聚四氟乙烯，聚酰胺、PEBAX6333和硫酸钡，铂铱合金和钽。 | 根 | 144 | 苏州恒瑞迪生医疗科技有限公司 | 苏州恒瑞迪生医疗科技有限公司 | SAC5-PG-07-28-06 | SAC5-PG-07-28-06 |  | C02070100400006008480000097 | 管径范围：5F，长度范围：63±6（cm） | 548
166 | 11 | 通用介入 | 造影导管-标测导管 | 已申请 | C0207010040000600848 | 国械注准20213030375 | 标测造影导管 | 标测造影导管 | 聚对苯二甲酸乙二醇酯-1,4-环己烷二甲醇酯，线性低密度聚乙烯，聚四氟乙烯，聚酰胺、PEBAX6333和硫酸钡，铂铱合金和钽。 | 根 | 144 | 苏州恒瑞迪生医疗科技有限公司 | 苏州恒瑞迪生医疗科技有限公司 | SAC5-ST-07-25-10 | SAC5-ST-07-25-10 |  | C02070100400006008480000096 | 管径范围：5F，长度范围：63±6（cm） | 548
166 | 11 | 通用介入 | 造影导管-标测导管 | 已申请 | C0207010040000600848 | 国械注准20213030375 | 标测造影导管 | 标测造影导管 | 聚对苯二甲酸乙二醇酯-1,4-环己烷二甲醇酯，线性低密度聚乙烯，聚四氟乙烯，聚酰胺、PEBAX6333和硫酸钡，铂铱合金和钽。 | 根 | 144 | 苏州恒瑞迪生医疗科技有限公司 | 苏州恒瑞迪生医疗科技有限公司 | SAC5-ST-09-20-06 | SAC5-ST-09-20-06 |  | C02070100400006008480000093 | 管径范围：5F，长度范围：63±6（cm） | 548
166 | 11 | 通用介入 | 造影导管-标测导管 | 已申请 | C0207010040000600848 | 国械注准20213030375 | 标测造影导管 | 标测造影导管 | 聚对苯二甲酸乙二醇酯-1,4-环己烷二甲醇酯，线性低密度聚乙烯，聚四氟乙烯，聚酰胺、PEBAX6333和硫酸钡，铂铱合金和钽。 | 根 | 144 | 苏州恒瑞迪生医疗科技有限公司 | 苏州恒瑞迪生医疗科技有限公司 | SAC5-PG-07-25-06 | SAC5-PG-07-25-06 |  | C02070100400006008480000092 | 管径范围：5F，长度范围：63±6（cm） | 548
166 | 11 | 通用介入 | 造影导管-标测导管 | 已申请 | C0207010040000600848 | 国械注准20213030375 | 标测造影导管 | 标测造影导管 | 聚对苯二甲酸乙二醇酯-1,4-环己烷二甲醇酯，线性低密度聚乙烯，聚四氟乙烯，聚酰胺、PEBAX6333和硫酸钡，铂铱合金和钽。 | 根 | 144 | 苏州恒瑞迪生医疗科技有限公司 | 苏州恒瑞迪生医疗科技有限公司 | SAC5-PG-10-28-10 | SAC5-PG-10-28-10 |  | C02070100400006008480000089 | 管径范围：5F，长度范围：63±6（cm） | 548
166 | 11 | 通用介入 | 造影导管-标测导管 | 已申请 | C0207010040000600848 | 国械注准20213030375 | 标测造影导管 | 标测造影导管 | 聚对苯二甲酸乙二醇酯-1,4-环己烷二甲醇酯，线性低密度聚乙烯，聚四氟乙烯，聚酰胺、PEBAX6333和硫酸钡，铂铱合金和钽。 | 根 | 144 | 苏州恒瑞迪生医疗科技有限公司 | 苏州恒瑞迪生医疗科技有限公司 | SAC5-ST-09-25-06 | SAC5-ST-09-25-06 |  | C02070100400006008480000086 | 管径范围：5F，长度范围：63±6（cm） | 548
166 | 11 | 通用介入 | 造影导管-标测导管 | 已申请 | C0207010040000600848 | 国械注准20213030375 | 标测造影导管 | 标测造影导管 | 聚对苯二甲酸乙二醇酯-1,4-环己烷二甲醇酯，线性低密度聚乙烯，聚四氟乙烯，聚酰胺、PEBAX6333和硫酸钡，铂铱合金和钽。 | 根 | 144 | 苏州恒瑞迪生医疗科技有限公司 | 苏州恒瑞迪生医疗科技有限公司 | SAC5-ST-07-02-06 | SAC5-ST-07-02-06 |  | C02070100400006008480000085 | 管径范围：5F，长度范围：63±6（cm） | 548
166 | 11 | 通用介入 | 造影导管-标测导管 | 已申请 | C0207010040000600848 | 国械注准20213030375 | 标测造影导管 | 标测造影导管 | 聚对苯二甲酸乙二醇酯-1,4-环己烷二甲醇酯，线性低密度聚乙烯，聚四氟乙烯，聚酰胺、PEBAX6333和硫酸钡，铂铱合金和钽。 | 根 | 144 | 苏州恒瑞迪生医疗科技有限公司 | 苏州恒瑞迪生医疗科技有限公司 | SAC5-OM-10-25-10 | SAC5-OM-10-25-10 |  | C02070100400006008480000082 | 管径范围：5F，长度范围：63±6（cm） | 548
166 | 11 | 通用介入 | 造影导管-标测导管 | 已申请 | C0207010040000600848 | 国械注准20213030375 | 标测造影导管 | 标测造影导管 | 聚对苯二甲酸乙二醇酯-1,4-环己烷二甲醇酯，线性低密度聚乙烯，聚四氟乙烯，聚酰胺、PEBAX6333和硫酸钡，铂铱合金和钽。 | 根 | 144 | 苏州恒瑞迪生医疗科技有限公司 | 苏州恒瑞迪生医疗科技有限公司 | SAC5-ST-07-02-10 | SAC5-ST-07-02-10 |  | C02070100400006008480000081 | 管径范围：5F，长度范围：63±6（cm） | 548
166 | 11 | 通用介入 | 造影导管-标测导管 | 已申请 | C0207010040000600848 | 国械注准20213030375 | 标测造影导管 | 标测造影导管 | 聚对苯二甲酸乙二醇酯-1,4-环己烷二甲醇酯，线性低密度聚乙烯，聚四氟乙烯，聚酰胺、PEBAX6333和硫酸钡，铂铱合金和钽。 | 根 | 144 | 苏州恒瑞迪生医疗科技有限公司 | 苏州恒瑞迪生医疗科技有限公司 | SAC5-ST-07-25-06 | SAC5-ST-07-25-06 |  | C02070100400006008480000080 | 管径范围：5F，长度范围：63±6（cm） | 548
166 | 11 | 通用介入 | 造影导管-标测导管 | 已申请 | C0207010040000600848 | 国械注准20213030375 | 标测造影导管 | 标测造影导管 | 聚对苯二甲酸乙二醇酯-1,4-环己烷二甲醇酯，线性低密度聚乙烯，聚四氟乙烯，聚酰胺、PEBAX6333和硫酸钡，铂铱合金和钽。 | 根 | 144 | 苏州恒瑞迪生医疗科技有限公司 | 苏州恒瑞迪生医疗科技有限公司 | SAC5-ST-10-02-10 | SAC5-ST-10-02-10 |  | C02070100400006008480000078 | 管径范围：5F，长度范围：63±6（cm） | 548
166 | 11 | 通用介入 | 造影导管-标测导管 | 已申请 | C0207010040000600848 | 国械注准20213030375 | 标测造影导管 | 标测造影导管 | 聚对苯二甲酸乙二醇酯-1,4-环己烷二甲醇酯，线性低密度聚乙烯，聚四氟乙烯，聚酰胺、PEBAX6333和硫酸钡，铂铱合金和钽。 | 根 | 144 | 苏州恒瑞迪生医疗科技有限公司 | 苏州恒瑞迪生医疗科技有限公司 | SAC5-OM-09-28-06 | SAC5-OM-09-28-06 |  | C02070100400006008480000077 | 管径范围：5F，长度范围：63±6（cm） | 548
166 | 11 | 通用介入 | 造影导管-标测导管 | 已申请 | C0207010040000600848 | 国械注准20213030375 | 标测造影导管 | 标测造影导管 | 聚对苯二甲酸乙二醇酯-1,4-环己烷二甲醇酯，线性低密度聚乙烯，聚四氟乙烯，聚酰胺、PEBAX6333和硫酸钡，铂铱合金和钽。 | 根 | 144 | 苏州恒瑞迪生医疗科技有限公司 | 苏州恒瑞迪生医疗科技有限公司 | SAC5-OM-09-20-10 | SAC5-OM-09-20-10 |  | C02070100400006008480000076 | 管径范围：5F，长度范围：63±6（cm） | 548
166 | 11 | 通用介入 | 造影导管-标测导管 | 已申请 | C0207010040000600848 | 国械注准20213030375 | 标测造影导管 | 标测造影导管 | 聚对苯二甲酸乙二醇酯-1,4-环己烷二甲醇酯，线性低密度聚乙烯，聚四氟乙烯，聚酰胺、PEBAX6333和硫酸钡，铂铱合金和钽。 | 根 | 144 | 苏州恒瑞迪生医疗科技有限公司 | 苏州恒瑞迪生医疗科技有限公司 | SAC5-ST-09-02-06 | SAC5-ST-09-02-06 |  | C02070100400006008480000075 | 管径范围：5F，长度范围：63±6（cm） | 548
166 | 11 | 通用介入 | 造影导管-标测导管 | 已申请 | C0207010040000600848 | 国械注准20213030375 | 标测造影导管 | 标测造影导管 | 聚对苯二甲酸乙二醇酯-1,4-环己烷二甲醇酯，线性低密度聚乙烯，聚四氟乙烯，聚酰胺、PEBAX6333和硫酸钡，铂铱合金和钽。 | 根 | 144 | 苏州恒瑞迪生医疗科技有限公司 | 苏州恒瑞迪生医疗科技有限公司 | SAC5-OM-09-20-06 | SAC5-OM-09-20-06 |  | C02070100400006008480000073 | 管径范围：5F，长度范围：63±6（cm） | 548
166 | 11 | 通用介入 | 造影导管-标测导管 | 已申请 | C0207010040000600848 | 国械注准20213030375 | 标测造影导管 | 标测造影导管 | 聚对苯二甲酸乙二醇酯-1,4-环己烷二甲醇酯，线性低密度聚乙烯，聚四氟乙烯，聚酰胺、PEBAX6333和硫酸钡，铂铱合金和钽。 | 根 | 144 | 苏州恒瑞迪生医疗科技有限公司 | 苏州恒瑞迪生医疗科技有限公司 | SAC5-PG-07-28-10 | SAC5-PG-07-28-10 |  | C02070100400006008480000068 | 管径范围：5F，长度范围：63±6（cm） | 548
166 | 11 | 通用介入 | 造影导管-标测导管 | 已申请 | C0207010040000600848 | 国械注准20213030375 | 标测造影导管 | 标测造影导管 | 聚对苯二甲酸乙二醇酯-1,4-环己烷二甲醇酯，线性低密度聚乙烯，聚四氟乙烯，聚酰胺、PEBAX6333和硫酸钡，铂铱合金和钽。 | 根 | 144 | 苏州恒瑞迪生医疗科技有限公司 | 苏州恒瑞迪生医疗科技有限公司 | SAC5-OM-09-02-06 | SAC5-OM-09-02-06 |  | C02070100400006008480000066 | 管径范围：5F，长度范围：63±6（cm） | 548
166 | 11 | 通用介入 | 造影导管-标测导管 | 已申请 | C0207010040000600848 | 国械注准20213030375 | 标测造影导管 | 标测造影导管 | 聚对苯二甲酸乙二醇酯-1,4-环己烷二甲醇酯，线性低密度聚乙烯，聚四氟乙烯，聚酰胺、PEBAX6333和硫酸钡，铂铱合金和钽。 | 根 | 144 | 苏州恒瑞迪生医疗科技有限公司 | 苏州恒瑞迪生医疗科技有限公司 | SAC5-OM-10-28-06 | SAC5-OM-10-28-06 |  | C02070100400006008480000061 | 管径范围：5F，长度范围：63±6（cm） | 548
166 | 11 | 通用介入 | 造影导管-标测导管 | 已申请 | C0207010040000600848 | 国械注准20213030375 | 标测造影导管 | 标测造影导管 | 聚对苯二甲酸乙二醇酯-1,4-环己烷二甲醇酯，线性低密度聚乙烯，聚四氟乙烯，聚酰胺、PEBAX6333和硫酸钡，铂铱合金和钽。 | 根 | 144 | 苏州恒瑞迪生医疗科技有限公司 | 苏州恒瑞迪生医疗科技有限公司 | SAC5-PG-09-28-06 | SAC5-PG-09-28-06 |  | C02070100400006008480000059 | 管径范围：5F，长度范围：63±6（cm） | 548
166 | 11 | 通用介入 | 造影导管-标测导管 | 已申请 | C0207010040000600848 | 国械注准20213030375 | 标测造影导管 | 标测造影导管 | 聚对苯二甲酸乙二醇酯-1,4-环己烷二甲醇酯，线性低密度聚乙烯，聚四氟乙烯，聚酰胺、PEBAX6333和硫酸钡，铂铱合金和钽。 | 根 | 144 | 苏州恒瑞迪生医疗科技有限公司 | 苏州恒瑞迪生医疗科技有限公司 | SAC5-ST-10-20-10 | SAC5-ST-10-20-10 |  | C02070100400006008480000058 | 管径范围：5F，长度范围：63±6（cm） | 548
166 | 11 | 通用介入 | 造影导管-标测导管 | 已申请 | C0207010040000600848 | 国械注准20213030375 | 标测造影导管 | 标测造影导管 | 聚对苯二甲酸乙二醇酯-1,4-环己烷二甲醇酯，线性低密度聚乙烯，聚四氟乙烯，聚酰胺、PEBAX6333和硫酸钡，铂铱合金和钽。 | 根 | 144 | 苏州恒瑞迪生医疗科技有限公司 | 苏州恒瑞迪生医疗科技有限公司 | SAC5-OM-09-25-06 | SAC5-OM-09-25-06 |  | C02070100400006008480000057 | 管径范围：5F，长度范围：63±6（cm） | 548
166 | 11 | 通用介入 | 造影导管-标测导管 | 已申请 | C0207010040000600848 | 国械注准20213030375 | 标测造影导管 | 标测造影导管 | 聚对苯二甲酸乙二醇酯-1,4-环己烷二甲醇酯，线性低密度聚乙烯，聚四氟乙烯，聚酰胺、PEBAX6333和硫酸钡，铂铱合金和钽。 | 根 | 144 | 苏州恒瑞迪生医疗科技有限公司 | 苏州恒瑞迪生医疗科技有限公司 | SAC5-ST-10-02-06 | SAC5-ST-10-02-06 |  | C02070100400006008480000054 | 管径范围：5F，长度范围：63±6（cm） | 548
166 | 11 | 通用介入 | 造影导管-标测导管 | 已申请 | C0207010040000600848 | 国械注准20213030375 | 标测造影导管 | 标测造影导管 | 聚对苯二甲酸乙二醇酯-1,4-环己烷二甲醇酯，线性低密度聚乙烯，聚四氟乙烯，聚酰胺、PEBAX6333和硫酸钡，铂铱合金和钽。 | 根 | 144 | 苏州恒瑞迪生医疗科技有限公司 | 苏州恒瑞迪生医疗科技有限公司 | SAC5-PG-09-20-06 | SAC5-PG-09-20-06 |  | C02070100400006008480000053 | 管径范围：5F，长度范围：63±6（cm） | 548
166 | 11 | 通用介入 | 造影导管-标测导管 | 已申请 | C0207010040000600848 | 国械注准20213030375 | 标测造影导管 | 标测造影导管 | 聚对苯二甲酸乙二醇酯-1,4-环己烷二甲醇酯，线性低密度聚乙烯，聚四氟乙烯，聚酰胺、PEBAX6333和硫酸钡，铂铱合金和钽。 | 根 | 144 | 苏州恒瑞迪生医疗科技有限公司 | 苏州恒瑞迪生医疗科技有限公司 | SAC5-PG-07-20-06 | SAC5-PG-07-20-06 |  | C02070100400006008480000050 | 管径范围：5F，长度范围：63±6（cm） | 548
166 | 11 | 通用介入 | 造影导管-标测导管 | 已申请 | C0207010040000600848 | 国械注准20213030375 | 标测造影导管 | 标测造影导管 | 聚对苯二甲酸乙二醇酯-1,4-环己烷二甲醇酯，线性低密度聚乙烯，聚四氟乙烯，聚酰胺、PEBAX6333和硫酸钡，铂铱合金和钽。 | 根 | 144 | 苏州恒瑞迪生医疗科技有限公司 | 苏州恒瑞迪生医疗科技有限公司 | SAC5-ST-07-20-10 | SAC5-ST-07-20-10 |  | C02070100400006008480000049 | 管径范围：5F，长度范围：63±6（cm） | 548
166 | 11 | 通用介入 | 造影导管-标测导管 | 已申请 | C0207010040000600848 | 国械注准20213030375 | 标测造影导管 | 标测造影导管 | 聚对苯二甲酸乙二醇酯-1,4-环己烷二甲醇酯，线性低密度聚乙烯，聚四氟乙烯，聚酰胺、PEBAX6333和硫酸钡，铂铱合金和钽。 | 根 | 144 | 苏州恒瑞迪生医疗科技有限公司 | 苏州恒瑞迪生医疗科技有限公司 | SAC5-OM-09-02-10 | SAC5-OM-09-02-10 |  | C02070100400006008480000048 | 管径范围：5F，长度范围：63±6（cm） | 548
166 | 11 | 通用介入 | 造影导管-标测导管 | 已申请 | C0207010040000600848 | 国械注准20213030375 | 标测造影导管 | 标测造影导管 | 聚对苯二甲酸乙二醇酯-1,4-环己烷二甲醇酯，线性低密度聚乙烯，聚四氟乙烯，聚酰胺、PEBAX6333和硫酸钡，铂铱合金和钽。 | 根 | 144 | 苏州恒瑞迪生医疗科技有限公司 | 苏州恒瑞迪生医疗科技有限公司 | SAC5-OM-07-25-10 | SAC5-OM-07-25-10 |  | C02070100400006008480000047 | 管径范围：5F，长度范围：63±6（cm） | 548
166 | 11 | 通用介入 | 造影导管-标测导管 | 已申请 | C0207010040000600848 | 国械注准20213030375 | 标测造影导管 | 标测造影导管 | 聚对苯二甲酸乙二醇酯-1,4-环己烷二甲醇酯，线性低密度聚乙烯，聚四氟乙烯，聚酰胺、PEBAX6333和硫酸钡，铂铱合金和钽。 | 根 | 144 | 苏州恒瑞迪生医疗科技有限公司 | 苏州恒瑞迪生医疗科技有限公司 | SAC5-OM-09-28-10 | SAC5-OM-09-28-10 |  | C02070100400006008480000046 | 管径范围：5F，长度范围：63±6（cm） | 548
166 | 11 | 通用介入 | 造影导管-标测导管 | 已申请 | C0207010040000600848 | 国械注准20213030375 | 标测造影导管 | 标测造影导管 | 聚对苯二甲酸乙二醇酯-1,4-环己烷二甲醇酯，线性低密度聚乙烯，聚四氟乙烯，聚酰胺、PEBAX6333和硫酸钡，铂铱合金和钽。 | 根 | 144 | 苏州恒瑞迪生医疗科技有限公司 | 苏州恒瑞迪生医疗科技有限公司 | SAC5-PG-10-25-06 | SAC5-PG-10-25-06 |  | C02070100400006008480000037 | 管径范围：5F，长度范围：63±6（cm） | 548
166 | 11 | 通用介入 | 造影导管-标测导管 | 已申请 | C0207010040000600848 | 国械注准20213030375 | 标测造影导管 | 标测造影导管 | 聚对苯二甲酸乙二醇酯-1,4-环己烷二甲醇酯，线性低密度聚乙烯，聚四氟乙烯，聚酰胺、PEBAX6333和硫酸钡，铂铱合金和钽。 | 根 | 144 | 苏州恒瑞迪生医疗科技有限公司 | 苏州恒瑞迪生医疗科技有限公司 | SAC5-PG-10-28-06 | SAC5-PG-10-28-06 |  | C02070100400006008480000036 | 管径范围：5F，长度范围：63±6（cm） | 548
166 | 11 | 通用介入 | 造影导管-标测导管 | 已申请 | C0207010040000600848 | 国械注准20213030375 | 标测造影导管 | 标测造影导管 | 聚对苯二甲酸乙二醇酯-1,4-环己烷二甲醇酯，线性低密度聚乙烯，聚四氟乙烯，聚酰胺、PEBAX6333和硫酸钡，铂铱合金和钽。 | 根 | 144 | 苏州恒瑞迪生医疗科技有限公司 | 苏州恒瑞迪生医疗科技有限公司 | SAC5-OM-07-02-10 | SAC5-OM-07-02-10 |  | C02070100400006008480000035 | 管径范围：5F，长度范围：63±6（cm） | 548
166 | 11 | 通用介入 | 造影导管-标测导管 | 已申请 | C0207010040000600848 | 国械注准20213030375 | 标测造影导管 | 标测造影导管 | 聚对苯二甲酸乙二醇酯-1,4-环己烷二甲醇酯，线性低密度聚乙烯，聚四氟乙烯，聚酰胺、PEBAX6333和硫酸钡，铂铱合金和钽。 | 根 | 144 | 苏州恒瑞迪生医疗科技有限公司 | 苏州恒瑞迪生医疗科技有限公司 | SAC5-OM-07-25-06 | SAC5-OM-07-25-06 |  | C02070100400006008480000033 | 管径范围：5F，长度范围：63±6（cm） | 548
166 | 11 | 通用介入 | 造影导管-标测导管 | 已申请 | C0207010040000600848 | 国械注准20213030375 | 标测造影导管 | 标测造影导管 | 聚对苯二甲酸乙二醇酯-1,4-环己烷二甲醇酯，线性低密度聚乙烯，聚四氟乙烯，聚酰胺、PEBAX6333和硫酸钡，铂铱合金和钽。 | 根 | 144 | 苏州恒瑞迪生医疗科技有限公司 | 苏州恒瑞迪生医疗科技有限公司 | SAC5-ST-10-28-10 | SAC5-ST-10-28-10 |  | C02070100400006008480000030 | 管径范围：5F，长度范围：63±6（cm） | 548
166 | 11 | 通用介入 | 造影导管-标测导管 | 已申请 | C0207010040000600848 | 国械注准20213030375 | 标测造影导管 | 标测造影导管 | 聚对苯二甲酸乙二醇酯-1,4-环己烷二甲醇酯，线性低密度聚乙烯，聚四氟乙烯，聚酰胺、PEBAX6333和硫酸钡，铂铱合金和钽。 | 根 | 144 | 苏州恒瑞迪生医疗科技有限公司 | 苏州恒瑞迪生医疗科技有限公司 | SAC5-PG-09-25-10 | SAC5-PG-09-25-10 |  | C02070100400006008480000029 | 管径范围：5F，长度范围：63±6（cm） | 548
166 | 11 | 通用介入 | 造影导管-标测导管 | 已申请 | C0207010040000600848 | 国械注准20213030375 | 标测造影导管 | 标测造影导管 | 聚对苯二甲酸乙二醇酯-1,4-环己烷二甲醇酯，线性低密度聚乙烯，聚四氟乙烯，聚酰胺、PEBAX6333和硫酸钡，铂铱合金和钽。 | 根 | 144 | 苏州恒瑞迪生医疗科技有限公司 | 苏州恒瑞迪生医疗科技有限公司 | SAC5-OM-07-28-06 | SAC5-OM-07-28-06 |  | C02070100400006008480000028 | 管径范围：5F，长度范围：63±6（cm） | 548
166 | 11 | 通用介入 | 造影导管-标测导管 | 已申请 | C0207010040000600848 | 国械注准20213030375 | 标测造影导管 | 标测造影导管 | 聚对苯二甲酸乙二醇酯-1,4-环己烷二甲醇酯，线性低密度聚乙烯，聚四氟乙烯，聚酰胺、PEBAX6333和硫酸钡，铂铱合金和钽。 | 根 | 144 | 苏州恒瑞迪生医疗科技有限公司 | 苏州恒瑞迪生医疗科技有限公司 | SAC5-OM-10-25-06 | SAC5-OM-10-25-06 |  | C02070100400006008480000027 | 管径范围：5F，长度范围：63±6（cm） | 548
166 | 11 | 通用介入 | 造影导管-标测导管 | 已申请 | C0207010040000600848 | 国械注准20213030375 | 标测造影导管 | 标测造影导管 | 聚对苯二甲酸乙二醇酯-1,4-环己烷二甲醇酯，线性低密度聚乙烯，聚四氟乙烯，聚酰胺、PEBAX6333和硫酸钡，铂铱合金和钽。 | 根 | 144 | 苏州恒瑞迪生医疗科技有限公司 | 苏州恒瑞迪生医疗科技有限公司 | SAC5-OM-07-28-10 | SAC5-OM-07-28-10 |  | C02070100400006008480000026 | 管径范围：5F，长度范围：63±6（cm） | 548
166 | 11 | 通用介入 | 造影导管-标测导管 | 已申请 | C0207010040000600848 | 国械注准20213030375 | 标测造影导管 | 标测造影导管 | 聚对苯二甲酸乙二醇酯-1,4-环己烷二甲醇酯，线性低密度聚乙烯，聚四氟乙烯，聚酰胺、PEBAX6333和硫酸钡，铂铱合金和钽。 | 根 | 144 | 苏州恒瑞迪生医疗科技有限公司 | 苏州恒瑞迪生医疗科技有限公司 | SAC5-ST-10-25-06 | SAC5-ST-10-25-06 |  | C02070100400006008480000025 | 管径范围：5F，长度范围：63±6（cm） | 548
166 | 11 | 通用介入 | 造影导管-标测导管 | 已申请 | C0207010040000600848 | 国械注准20213030375 | 标测造影导管 | 标测造影导管 | 聚对苯二甲酸乙二醇酯-1,4-环己烷二甲醇酯，线性低密度聚乙烯，聚四氟乙烯，聚酰胺、PEBAX6333和硫酸钡，铂铱合金和钽。 | 根 | 144 | 苏州恒瑞迪生医疗科技有限公司 | 苏州恒瑞迪生医疗科技有限公司 | SAC5-ST-10-28-06 | SAC5-ST-10-28-06 |  | C02070100400006008480000022 | 管径范围：5F，长度范围：63±6（cm） | 548
166 | 11 | 通用介入 | 造影导管-标测导管 | 已申请 | C0207010040000600848 | 国械注准20213030375 | 标测造影导管 | 标测造影导管 | 聚对苯二甲酸乙二醇酯-1,4-环己烷二甲醇酯，线性低密度聚乙烯，聚四氟乙烯，聚酰胺、PEBAX6333和硫酸钡，铂铱合金和钽。 | 根 | 144 | 苏州恒瑞迪生医疗科技有限公司 | 苏州恒瑞迪生医疗科技有限公司 | SAC5-OM-10-28-10 | SAC5-OM-10-28-10 |  | C02070100400006008480000021 | 管径范围：5F，长度范围：63±6（cm） | 548
166 | 11 | 通用介入 | 造影导管-标测导管 | 已申请 | C0207010040000600848 | 国械注准20213030375 | 标测造影导管 | 标测造影导管 | 聚对苯二甲酸乙二醇酯-1,4-环己烷二甲醇酯，线性低密度聚乙烯，聚四氟乙烯，聚酰胺、PEBAX6333和硫酸钡，铂铱合金和钽。 | 根 | 144 | 苏州恒瑞迪生医疗科技有限公司 | 苏州恒瑞迪生医疗科技有限公司 | SAC5-ST-09-02-10 | SAC5-ST-09-02-10 |  | C02070100400006008480000018 | 管径范围：5F，长度范围：63±6（cm） | 548
166 | 11 | 通用介入 | 造影导管-标测导管 | 已申请 | C0207010040000600848 | 国械注准20213030375 | 标测造影导管 | 标测造影导管 | 聚对苯二甲酸乙二醇酯-1,4-环己烷二甲醇酯，线性低密度聚乙烯，聚四氟乙烯，聚酰胺、PEBAX6333和硫酸钡，铂铱合金和钽。 | 根 | 144 | 苏州恒瑞迪生医疗科技有限公司 | 苏州恒瑞迪生医疗科技有限公司 | SAC5-PG-07-25-10 | SAC5-PG-07-25-10 |  | C02070100400006008480000017 | 管径范围：5F，长度范围：63±6（cm） | 548
166 | 11 | 通用介入 | 造影导管-标测导管 | 已申请 | C0207010040000600848 | 国械注准20213030375 | 标测造影导管 | 标测造影导管 | 聚对苯二甲酸乙二醇酯-1,4-环己烷二甲醇酯，线性低密度聚乙烯，聚四氟乙烯，聚酰胺、PEBAX6333和硫酸钡，铂铱合金和钽。 | 根 | 144 | 苏州恒瑞迪生医疗科技有限公司 | 苏州恒瑞迪生医疗科技有限公司 | SAC5-OM-10-20-06 | SAC5-OM-10-20-06 |  | C02070100400006008480000014 | 管径范围：5F，长度范围：63±6（cm） | 548
166 | 11 | 通用介入 | 造影导管-标测导管 | 已申请 | C0207010040000600848 | 国械注准20213030375 | 标测造影导管 | 标测造影导管 | 聚对苯二甲酸乙二醇酯-1,4-环己烷二甲醇酯，线性低密度聚乙烯，聚四氟乙烯，聚酰胺、PEBAX6333和硫酸钡，铂铱合金和钽。 | 根 | 144 | 苏州恒瑞迪生医疗科技有限公司 | 苏州恒瑞迪生医疗科技有限公司 | SAC5-OM-09-25-10 | SAC5-OM-09-25-10 |  | C02070100400006008480000013 | 管径范围：5F，长度范围：63±6（cm） | 548
166 | 11 | 通用介入 | 造影导管-标测导管 | 已申请 | C0207010040000600848 | 国械注准20213030375 | 标测造影导管 | 标测造影导管 | 聚对苯二甲酸乙二醇酯-1,4-环己烷二甲醇酯，线性低密度聚乙烯，聚四氟乙烯，聚酰胺、PEBAX6333和硫酸钡，铂铱合金和钽。 | 根 | 144 | 苏州恒瑞迪生医疗科技有限公司 | 苏州恒瑞迪生医疗科技有限公司 | SAC5-ST-09-25-10 | SAC5-ST-09-25-10 |  | C02070100400006008480000010 | 管径范围：5F，长度范围：63±6（cm） | 548
166 | 11 | 通用介入 | 造影导管-标测导管 | 已申请 | C0207010040000600848 | 国械注准20213030375 | 标测造影导管 | 标测造影导管 | 聚对苯二甲酸乙二醇酯-1,4-环己烷二甲醇酯，线性低密度聚乙烯，聚四氟乙烯，聚酰胺、PEBAX6333和硫酸钡，铂铱合金和钽。 | 根 | 144 | 苏州恒瑞迪生医疗科技有限公司 | 苏州恒瑞迪生医疗科技有限公司 | SAC5-PG-10-02-06 | SAC5-PG-10-02-06 |  | C02070100400006008480000008 | 管径范围：5F，长度范围：63±6（cm） | 548
166 | 11 | 通用介入 | 造影导管-标测导管 | 已申请 | C0207010040000600848 | 国械注准20213030375 | 标测造影导管 | 标测造影导管 | 聚对苯二甲酸乙二醇酯-1,4-环己烷二甲醇酯，线性低密度聚乙烯，聚四氟乙烯，聚酰胺、PEBAX6333和硫酸钡，铂铱合金和钽。 | 根 | 144 | 苏州恒瑞迪生医疗科技有限公司 | 苏州恒瑞迪生医疗科技有限公司 | SAC5-PG-10-25-10 | SAC5-PG-10-25-10 |  | C02070100400006008480000007 | 管径范围：5F，长度范围：63±6（cm） | 548
166 | 11 | 通用介入 | 造影导管-标测导管 | 已申请 | C0207010040000600848 | 国械注准20213030375 | 标测造影导管 | 标测造影导管 | 聚对苯二甲酸乙二醇酯-1,4-环己烷二甲醇酯，线性低密度聚乙烯，聚四氟乙烯，聚酰胺、PEBAX6333和硫酸钡，铂铱合金和钽。 | 根 | 144 | 苏州恒瑞迪生医疗科技有限公司 | 苏州恒瑞迪生医疗科技有限公司 | SAC5-ST-07-28-10 | SAC5-ST-07-28-10 |  | C02070100400006008480000006 | 管径范围：5F，长度范围：63±6（cm） | 548
166 | 11 | 通用介入 | 造影导管-标测导管 | 已申请 | C0207010040000600848 | 国械注准20213030375 | 标测造影导管 | 标测造影导管 | 聚对苯二甲酸乙二醇酯-1,4-环己烷二甲醇酯，线性低密度聚乙烯，聚四氟乙烯，聚酰胺、PEBAX6333和硫酸钡，铂铱合金和钽。 | 根 | 144 | 苏州恒瑞迪生医疗科技有限公司 | 苏州恒瑞迪生医疗科技有限公司 | SAC5-PG-09-02-10 | SAC5-PG-09-02-10 |  | C02070100400006008480000005 | 管径范围：5F，长度范围：63±6（cm） | 548
166 | 11 | 通用介入 | 造影导管-标测导管 | 已申请 | C0207010040000600848 | 国械注准20213030375 | 标测造影导管 | 标测造影导管 | 聚对苯二甲酸乙二醇酯-1,4-环己烷二甲醇酯，线性低密度聚乙烯，聚四氟乙烯，聚酰胺、PEBAX6333和硫酸钡，铂铱合金和钽。 | 根 | 144 | 苏州恒瑞迪生医疗科技有限公司 | 苏州恒瑞迪生医疗科技有限公司 | SAC5-PG-07-02-10 | SAC5-PG-07-02-10 |  | C02070100400006008480000004 | 管径范围：5F，长度范围：63±6（cm） | 548
166 | 11 | 通用介入 | 造影导管-标测导管 | 已申请 | C0207010040000600848 | 国械注准20213030375 | 标测造影导管 | 标测造影导管 | 聚对苯二甲酸乙二醇酯-1,4-环己烷二甲醇酯，线性低密度聚乙烯，聚四氟乙烯，聚酰胺、PEBAX6333和硫酸钡，铂铱合金和钽。 | 根 | 144 | 苏州恒瑞迪生医疗科技有限公司 | 苏州恒瑞迪生医疗科技有限公司 | SAC5-PG-09-25-06 | SAC5-PG-09-25-06 |  | C02070100400006008480000003 | 管径范围：5F，长度范围：63±6（cm） | 548
166 | 11 | 通用介入 | 造影导管-标测导管 | 已申请 | C0207010040000600848 | 国械注准20213030375 | 标测造影导管 | 标测造影导管 | 聚对苯二甲酸乙二醇酯-1,4-环己烷二甲醇酯，线性低密度聚乙烯，聚四氟乙烯，聚酰胺、PEBAX6333和硫酸钡，铂铱合金和钽。 | 根 | 144 | 苏州恒瑞迪生医疗科技有限公司 | 苏州恒瑞迪生医疗科技有限公司 | SAC5-PG-09-02-06 | SAC5-PG-09-02-06 |  | C02070100400006008480000002 | 管径范围：5F，长度范围：63±6（cm） | 548
166 | 11 | 通用介入 | 造影导管-标测导管 | 已申请 | C0207010040000600848 | 国械注准20213030375 | 标测造影导管 | 标测造影导管 | 聚对苯二甲酸乙二醇酯-1,4-环己烷二甲醇酯，线性低密度聚乙烯，聚四氟乙烯，聚酰胺、PEBAX6333和硫酸钡，铂铱合金和钽。 | 根 | 144 | 苏州恒瑞迪生医疗科技有限公司 | 苏州恒瑞迪生医疗科技有限公司 | SAC5-PG-10-20-06 | SAC5-PG-10-20-06 |  | C02070100400006008480000001 | 管径范围：5F，长度范围：63±6（cm） | 548
382 | 11 | 通用介入 | 造影导管-标测导管 | 已申请 | C0207010040000604744 | 国械注进20153031099 | 血管内造影导管Angiographic Catheters | 血管内造影导管 | 聚碳酸酯、氧化钛、尼龙11、PEBAX、硫酸钡、304不锈钢丝等 | 条 | 2 | 美国麦瑞通医疗设备有限公司Merit Medical Systems，Inc. | 麦瑞通医疗器械（北京）有限公司 | 外径5F 内径.052"/1.32mm 长度 100cm 适用导丝 .035" 描述 猪尾式 侧孔数量10 不带编织层 带标记带 | 7602-20M | 0100884450001431 | C02070100400006047440000088 | 管径：5F，长度：100cm | 609.95
382 | 11 | 通用介入 | 造影导管-标测导管 | 已申请 | C0207010040000604744 | 国械注进20153031099 | 血管内造影导管Angiographic Catheters | 血管内造影导管 | 聚碳酸酯、氧化钛、尼龙11、PEBAX、硫酸钡、304不锈钢丝等 | 条 | 2 | 美国麦瑞通医疗设备有限公司Merit Medical Systems，Inc. | 麦瑞通医疗器械（北京）有限公司 | 外径5F 内径.052"/1.32mm 长度 100cm 适用导丝 .035" 描述 猪尾式 侧孔数量10 不带编织层 带标记带 | 7602-11M | 0100884450001417 | C02070100400006047440000083 | 管径：5F，长度：100cm | 609.95
900 | 11 | 通用介入 | 造影导管-标测导管 | 已申请 | C0207010040000603089 | 国械注进20173031848 | 血管造影导管 Angiographic Catheter | 血管造影导管 | 尼龙12 | 根 | 1 | 库克公司 Cook Incorporated | 库克（中国）医疗贸易有限公司 | N5.0-35-100-P-10S-PIG-CSC-20 | N5.0-35-100-P-10S-PIG-CSC-20 |  | C02070100400006030890000004 | 导管外径：Fr尺寸5Fr，1.68mm（允差±0.5Fr） 导管内径：1.22mm，应能通过0.035英寸的导丝 导管长度：100cm±5% | 613.5
4585 | 11 | 通用介入 | 造影导管-标测导管 | 未申请 | C0207010040000609344 | 国械注准20233030713 | 标测造影导管 | 标测造影导管 |  | 根 |  | 深圳麦普奇医疗科技有限公司 | 深圳麦普奇医疗科技有限公司 | PIG-5-21 | PIG-5-21 |  | C02070100400006093440000009 | 管径范围：5F, 长度范围：100cm | 609.5
58 | 12-1 | 通用介入 | 造影导丝-普通型-长度≤180CM | 已申请 | C0207060030000000423 | 国械注准20203030019 | 造影导丝 | 造影导丝 | 304不锈钢、聚四氟乙烯（PTFE） |  | 20 | 深圳市顺美医疗股份有限公司 | 深圳市顺美医疗股份有限公司 | AGWS38180 | AGWS38180 | 6956014420140 | C02070600300000004230000029 | 直径范围：0.038 inch ，长度范围:180 cm | 58
58 | 12-1 | 通用介入 | 造影导丝-普通型-长度≤180CM | 已申请 | C0207060030000000423 | 国械注准20203030019 | 造影导丝 | 造影导丝 | 304不锈钢、聚四氟乙烯（PTFE） |  | 20 | 深圳市顺美医疗股份有限公司 | 深圳市顺美医疗股份有限公司 | AGWS32150 | AGWS32150 | 6956014420027 | C02070600300000004230000026 | 直径范围：0.032 inch ，长度范围:150 cm | 58
58 | 12-1 | 通用介入 | 造影导丝-普通型-长度≤180CM | 已申请 | C0207060030000000423 | 国械注准20203030019 | 造影导丝 | 造影导丝 | 304不锈钢、聚四氟乙烯（PTFE） |  | 20 | 深圳市顺美医疗股份有限公司 | 深圳市顺美医疗股份有限公司 | AGWS28150 | AGWS28150 | 6956014420188 | C02070600300000004230000025 | 直径范围：0.028 inch ，长度范围:150 cm | 58
58 | 12-1 | 通用介入 | 造影导丝-普通型-长度≤180CM | 已申请 | C0207060030000000423 | 国械注准20203030019 | 造影导丝 | 造影导丝 | 304不锈钢、聚四氟乙烯（PTFE） |  | 20 | 深圳市顺美医疗股份有限公司 | 深圳市顺美医疗股份有限公司 | AGWS25150 | AGWS25150 | 6956014420164 | C02070600300000004230000024 | 直径范围：0.025 inch ，长度范围:150 cm | 58
58 | 12-1 | 通用介入 | 造影导丝-普通型-长度≤180CM | 已申请 | C0207060030000000423 | 国械注准20203030019 | 造影导丝 | 造影导丝 | 304不锈钢、聚四氟乙烯（PTFE） |  | 20 | 深圳市顺美医疗股份有限公司 | 深圳市顺美医疗股份有限公司 | AGWS25180 | AGWS25180 | 6956014421239 | C02070600300000004230000023 | 直径范围：0.025 inch ，长度范围:180 cm | 58
58 | 12-1 | 通用介入 | 造影导丝-普通型-长度≤180CM | 已申请 | C0207060030000000423 | 国械注准20203030019 | 造影导丝 | 造影导丝 | 304不锈钢、聚四氟乙烯（PTFE） |  | 20 | 深圳市顺美医疗股份有限公司 | 深圳市顺美医疗股份有限公司 | AGWS35150 | AGWS35150 | 6956014420041 | C02070600300000004230000022 | 直径范围：0.035 inch ，长度范围:150 cm | 58
58 | 12-1 | 通用介入 | 造影导丝-普通型-长度≤180CM | 已申请 | C0207060030000000423 | 国械注准20203030019 | 造影导丝 | 造影导丝 | 304不锈钢、聚四氟乙烯（PTFE） |  | 20 | 深圳市顺美医疗股份有限公司 | 深圳市顺美医疗股份有限公司 | AGWS28180 | AGWS28180 | 6956014421277 | C02070600300000004230000021 | 直径范围：0.028 inch ，长度范围:180 cm | 58
58 | 12-1 | 通用介入 | 造影导丝-普通型-长度≤180CM | 已申请 | C0207060030000000423 | 国械注准20203030019 | 造影导丝 | 造影导丝 | 304不锈钢、聚四氟乙烯（PTFE） |  | 20 | 深圳市顺美医疗股份有限公司 | 深圳市顺美医疗股份有限公司 | AGWJ25150 | AGWJ25150 | 6956014420157 | C02070600300000004230000020 | 直径范围：0.025 inch ，长度范围:150 cm | 58
58 | 12-1 | 通用介入 | 造影导丝-普通型-长度≤180CM | 已申请 | C0207060030000000423 | 国械注准20203030019 | 造影导丝 | 造影导丝 | 304不锈钢、聚四氟乙烯（PTFE） |  | 20 | 深圳市顺美医疗股份有限公司 | 深圳市顺美医疗股份有限公司 | AGWS38150 | AGWS38150 | 6956014420065 | C02070600300000004230000018 | 直径范围：0.038 inch ，长度范围:150 cm | 58
58 | 12-1 | 通用介入 | 造影导丝-普通型-长度≤180CM | 已申请 | C0207060030000000423 | 国械注准20203030019 | 造影导丝 | 造影导丝 | 304不锈钢、聚四氟乙烯（PTFE） |  | 20 | 深圳市顺美医疗股份有限公司 | 深圳市顺美医疗股份有限公司 | AGWS35180 | AGWS35180 | 6956014420126 | C02070600300000004230000017 | 直径范围：0.038 inch ，长度范围:180 cm | 58
58 | 12-1 | 通用介入 | 造影导丝-普通型-长度≤180CM | 已申请 | C0207060030000000423 | 国械注准20203030019 | 造影导丝 | 造影导丝 | 304不锈钢、聚四氟乙烯（PTFE） |  | 20 | 深圳市顺美医疗股份有限公司 | 深圳市顺美医疗股份有限公司 | AGWJ28180 | AGWJ28180 | 6956014421260 | C02070600300000004230000016 | 直径范围：0.028 inch ，长度范围:180 cm | 58
58 | 12-1 | 通用介入 | 造影导丝-普通型-长度≤180CM | 已申请 | C0207060030000000423 | 国械注准20203030019 | 造影导丝 | 造影导丝 | 304不锈钢、聚四氟乙烯（PTFE） |  | 20 | 深圳市顺美医疗股份有限公司 | 深圳市顺美医疗股份有限公司 | AGWS32180 | AGWS32180 | 6956014420102 | C02070600300000004230000015 | 直径范围：0.032 inch ，长度范围:180 cm | 58
58 | 12-1 | 通用介入 | 造影导丝-普通型-长度≤180CM | 已申请 | C0207060030000000423 | 国械注准20203030019 | 造影导丝 | 造影导丝 | 304不锈钢、聚四氟乙烯（PTFE） |  | 20 | 深圳市顺美医疗股份有限公司 | 深圳市顺美医疗股份有限公司 | AGWJ32150 | AGWJ32150 | 6956014420010 | C02070600300000004230000014 | 直径范围：0.032 inch ，长度范围:150 cm | 58
58 | 12-1 | 通用介入 | 造影导丝-普通型-长度≤180CM | 已申请 | C0207060030000000423 | 国械注准20203030019 | 造影导丝 | 造影导丝 | 304不锈钢、聚四氟乙烯（PTFE） |  | 20 | 深圳市顺美医疗股份有限公司 | 深圳市顺美医疗股份有限公司 | AGWJ25180 | AGWJ25180 | 6956014421376 | C02070600300000004230000012 | 直径范围：0.025 inch ，长度范围:180 cm | 58
58 | 12-1 | 通用介入 | 造影导丝-普通型-长度≤180CM | 已申请 | C0207060030000000423 | 国械注准20203030019 | 造影导丝 | 造影导丝 | 304不锈钢、聚四氟乙烯（PTFE） |  | 20 | 深圳市顺美医疗股份有限公司 | 深圳市顺美医疗股份有限公司 | AGWJ32180 | AGWJ32180 | 6956014420096 | C02070600300000004230000011 | 直径范围：0.032 inch ，长度范围:180 cm | 58
58 | 12-1 | 通用介入 | 造影导丝-普通型-长度≤180CM | 已申请 | C0207060030000000423 | 国械注准20203030019 | 造影导丝 | 造影导丝 | 304不锈钢、聚四氟乙烯（PTFE） |  | 20 | 深圳市顺美医疗股份有限公司 | 深圳市顺美医疗股份有限公司 | AGWJ28150 | AGWJ28150 | 6956014420171 | C02070600300000004230000008 | 直径范围：0.028 inch ，长度范围:150 cm | 58
58 | 12-1 | 通用介入 | 造影导丝-普通型-长度≤180CM | 已申请 | C0207060030000000423 | 国械注准20203030019 | 造影导丝 | 造影导丝 | 304不锈钢、聚四氟乙烯（PTFE） |  | 20 | 深圳市顺美医疗股份有限公司 | 深圳市顺美医疗股份有限公司 | AGWJ35150 | AGWJ35150 | 6956014420034 | C02070600300000004230000007 | 直径范围：0.035 inch ，长度范围:150 cm | 58
58 | 12-1 | 通用介入 | 造影导丝-普通型-长度≤180CM | 已申请 | C0207060030000000423 | 国械注准20203030019 | 造影导丝 | 造影导丝 | 304不锈钢、聚四氟乙烯（PTFE） |  | 20 | 深圳市顺美医疗股份有限公司 | 深圳市顺美医疗股份有限公司 | AGWJ38180 | AGWJ38180 | 6956014420133 | C02070600300000004230000006 | 直径范围：0.038 inch ，长度范围:180 cm | 58
58 | 12-1 | 通用介入 | 造影导丝-普通型-长度≤180CM | 已申请 | C0207060030000000423 | 国械注准20203030019 | 造影导丝 | 造影导丝 | 304不锈钢、聚四氟乙烯（PTFE） |  | 20 | 深圳市顺美医疗股份有限公司 | 深圳市顺美医疗股份有限公司 | AGWJ35180 | AGWJ35180 | 6956014420119 | C02070600300000004230000005 | 直径范围：0.035 inch ，长度范围:180 cm | 58
58 | 12-1 | 通用介入 | 造影导丝-普通型-长度≤180CM | 已申请 | C0207060030000000423 | 国械注准20203030019 | 造影导丝 | 造影导丝 | 304不锈钢、聚四氟乙烯（PTFE） |  | 20 | 深圳市顺美医疗股份有限公司 | 深圳市顺美医疗股份有限公司 | AGWJ38150 | AGWJ38150 | 6956014420058 | C02070600300000004230000001 | 直径范围：0.038 inch ，长度范围:150 cm | 58
89 | 12-1 | 通用介入 | 造影导丝-普通型-长度≤180CM | 已申请 | C0202220030000109222 | 国械注准20163032107 | 一次性使用造影导丝 | 一次性使用造影导丝 | 造影导丝由304不锈钢制造而成，表面涂有PTFE（聚四氟乙烯）涂层 | 根 | 21 | 上海康德莱医疗器械股份有限公司 | 上海康德莱医疗器械股份有限公司 | 0.018" *180cm弯头 | GW182JF | 6950900924651 | C02022200300001092220000102 | 直径范围（0.018"英寸），长度范围（180cm） | 55
89 | 12-1 | 通用介入 | 造影导丝-普通型-长度≤180CM | 已申请 | C0202220030000109222 | 国械注准20163032107 | 一次性使用造影导丝 | 一次性使用造影导丝 | 造影导丝由304不锈钢制造而成，表面涂有PTFE（聚四氟乙烯）涂层 | 根 | 21 | 上海康德莱医疗器械股份有限公司 | 上海康德莱医疗器械股份有限公司 | 0.021" *150cm直头 | GW211SF | 6950900924675 | C02022200300001092220000101 | 直径范围（0.021"英寸），长度范围（150cm） | 55
89 | 12-1 | 通用介入 | 造影导丝-普通型-长度≤180CM | 已申请 | C0202220030000109222 | 国械注准20163032107 | 一次性使用造影导丝 | 一次性使用造影导丝 | 造影导丝由304不锈钢制造而成，表面涂有PTFE（聚四氟乙烯）涂层 | 根 | 21 | 上海康德莱医疗器械股份有限公司 | 上海康德莱医疗器械股份有限公司 | 0.032" *150cm直头 | GW321SF | 6950900924798 | C02022200300001092220000100 | 直径范围（0.032"英寸），长度范围（150cm） | 55
89 | 12-1 | 通用介入 | 造影导丝-普通型-长度≤180CM | 已申请 | C0202220030000109222 | 国械注准20163032107 | 一次性使用造影导丝 | 一次性使用造影导丝 | 造影导丝由304不锈钢制造而成，表面涂有PTFE（聚四氟乙烯）涂层 | 根 | 21 | 上海康德莱医疗器械股份有限公司 | 上海康德莱医疗器械股份有限公司 | 0.025" *150cm直头 | GW251SF | 6950900924712 | C02022200300001092220000099 | 直径范围（0.025"英寸），长度范围（150cm） | 55
89 | 12-1 | 通用介入 | 造影导丝-普通型-长度≤180CM | 已申请 | C0202220030000109222 | 国械注准20163032107 | 一次性使用造影导丝 | 一次性使用造影导丝 | 造影导丝由304不锈钢制造而成，表面涂有PTFE（聚四氟乙烯）涂层 | 根 | 21 | 上海康德莱医疗器械股份有限公司 | 上海康德莱医疗器械股份有限公司 | 0.021" *150cm弯头 | GW211JF | 6950900924682 | C02022200300001092220000098 | 直径范围（0.021"英寸），长度范围（150cm） | 55
89 | 12-1 | 通用介入 | 造影导丝-普通型-长度≤180CM | 已申请 | C0202220030000109222 | 国械注准20163032107 | 一次性使用造影导丝 | 一次性使用造影导丝 | 造影导丝由304不锈钢制造而成，表面涂有PTFE（聚四氟乙烯）涂层 | 根 | 21 | 上海康德莱医疗器械股份有限公司 | 上海康德莱医疗器械股份有限公司 | 0.028" *180cm弯头 | GW282JF | 6950900924774 | C02022200300001092220000097 | 直径范围（0.028"英寸），长度范围（180cm） | 55
89 | 12-1 | 通用介入 | 造影导丝-普通型-长度≤180CM | 已申请 | C0202220030000109222 | 国械注准20163032107 | 一次性使用造影导丝 | 一次性使用造影导丝 | 造影导丝由304不锈钢制造而成，表面涂有PTFE（聚四氟乙烯）涂层 | 根 | 21 | 上海康德莱医疗器械股份有限公司 | 上海康德莱医疗器械股份有限公司 | 0.038" *180cm弯头 | GW382JF | 6950900906046 | C02022200300001092220000096 | 直径范围（0.038"英寸），长度范围（180cm） | 55
89 | 12-1 | 通用介入 | 造影导丝-普通型-长度≤180CM | 已申请 | C0202220030000109222 | 国械注准20163032107 | 一次性使用造影导丝 | 一次性使用造影导丝 | 造影导丝由304不锈钢制造而成，表面涂有PTFE（聚四氟乙烯）涂层 | 根 | 21 | 上海康德莱医疗器械股份有限公司 | 上海康德莱医疗器械股份有限公司 | 0.035" *150cm直头 | GW351SF | 6950900906053 | C02022200300001092220000095 | 直径范围（0.035"英寸），长度范围（150cm） | 55
89 | 12-1 | 通用介入 | 造影导丝-普通型-长度≤180CM | 已申请 | C0202220030000109222 | 国械注准20163032107 | 一次性使用造影导丝 | 一次性使用造影导丝 | 造影导丝由304不锈钢制造而成，表面涂有PTFE（聚四氟乙烯）涂层 | 根 | 21 | 上海康德莱医疗器械股份有限公司 | 上海康德莱医疗器械股份有限公司 | 0.028" *150cm直头 | GW281SF | 6950900924750 | C02022200300001092220000094 | 直径范围（0.028"英寸），长度范围（150cm） | 55
89 | 12-1 | 通用介入 | 造影导丝-普通型-长度≤180CM | 已申请 | C0202220030000109222 | 国械注准20163032107 | 一次性使用造影导丝 | 一次性使用造影导丝 | 造影导丝由304不锈钢制造而成，表面涂有PTFE（聚四氟乙烯）涂层 | 根 | 21 | 上海康德莱医疗器械股份有限公司 | 上海康德莱医疗器械股份有限公司 | 0.038" *150cm直头 | GW381SF | 6950900924835 | C02022200300001092220000093 | 直径范围（0.038"英寸），长度范围（150cm） | 55
89 | 12-1 | 通用介入 | 造影导丝-普通型-长度≤180CM | 已申请 | C0202220030000109222 | 国械注准20163032107 | 一次性使用造影导丝 | 一次性使用造影导丝 | 造影导丝由304不锈钢制造而成，表面涂有PTFE（聚四氟乙烯）涂层 | 根 | 21 | 上海康德莱医疗器械股份有限公司 | 上海康德莱医疗器械股份有限公司 | 0.035" *180cm弯头 | GW352JF | 6950900922411 | C02022200300001092220000092 | 直径范围（0.035"英寸），长度范围（180cm） | 55
89 | 12-1 | 通用介入 | 造影导丝-普通型-长度≤180CM | 已申请 | C0202220030000109222 | 国械注准20163032107 | 一次性使用造影导丝 | 一次性使用造影导丝 | 造影导丝由304不锈钢制造而成，表面涂有PTFE（聚四氟乙烯）涂层 | 根 | 21 | 上海康德莱医疗器械股份有限公司 | 上海康德莱医疗器械股份有限公司 | 0.028" *150cm弯头 | GW281JF | 6950900924767 | C02022200300001092220000091 | 直径范围（0.028"英寸），长度范围（150cm） | 55
89 | 12-1 | 通用介入 | 造影导丝-普通型-长度≤180CM | 已申请 | C0202220030000109222 | 国械注准20163032107 | 一次性使用造影导丝 | 一次性使用造影导丝 | 造影导丝由304不锈钢制造而成，表面涂有PTFE（聚四氟乙烯）涂层 | 根 | 21 | 上海康德莱医疗器械股份有限公司 | 上海康德莱医疗器械股份有限公司 | 0.032" *150cm弯头 | GW321JF | 6950900924804 | C02022200300001092220000090 | 直径范围（0.032"英寸），长度范围（150cm） | 55
89 | 12-1 | 通用介入 | 造影导丝-普通型-长度≤180CM | 已申请 | C0202220030000109222 | 国械注准20163032107 | 一次性使用造影导丝 | 一次性使用造影导丝 | 造影导丝由304不锈钢制造而成，表面涂有PTFE（聚四氟乙烯）涂层 | 根 | 21 | 上海康德莱医疗器械股份有限公司 | 上海康德莱医疗器械股份有限公司 | 0.025" *180cm弯头 | GW252JF | 6950900924736 | C02022200300001092220000089 | 直径范围（0.025"英寸），长度范围（180cm） | 55
89 | 12-1 | 通用介入 | 造影导丝-普通型-长度≤180CM | 已申请 | C0202220030000109222 | 国械注准20163032107 | 一次性使用造影导丝 | 一次性使用造影导丝 | 造影导丝由304不锈钢制造而成，表面涂有PTFE（聚四氟乙烯）涂层 | 根 | 21 | 上海康德莱医疗器械股份有限公司 | 上海康德莱医疗器械股份有限公司 | 0.032" *180cm弯头 | GW322JF | 6950900924811 | C02022200300001092220000088 | 直径范围（0.032"英寸），长度范围（180cm） | 55
89 | 12-1 | 通用介入 | 造影导丝-普通型-长度≤180CM | 已申请 | C0202220030000109222 | 国械注准20163032107 | 一次性使用造影导丝 | 一次性使用造影导丝 | 造影导丝由304不锈钢制造而成，表面涂有PTFE（聚四氟乙烯）涂层 | 根 | 21 | 上海康德莱医疗器械股份有限公司 | 上海康德莱医疗器械股份有限公司 | 0.021" *180cm弯头 | GW212JF | 6950900924699 | C02022200300001092220000087 | 直径范围（0.021"英寸），长度范围（180cm） | 55
89 | 12-1 | 通用介入 | 造影导丝-普通型-长度≤180CM | 已申请 | C0202220030000109222 | 国械注准20163032107 | 一次性使用造影导丝 | 一次性使用造影导丝 | 造影导丝由304不锈钢制造而成，表面涂有PTFE（聚四氟乙烯）涂层 | 根 | 21 | 上海康德莱医疗器械股份有限公司 | 上海康德莱医疗器械股份有限公司 | 0.025" *150cm弯头 | GW251JF | 6950900924729 | C02022200300001092220000086 | 直径范围（0.025"英寸），长度范围（150cm） | 55
89 | 12-1 | 通用介入 | 造影导丝-普通型-长度≤180CM | 已申请 | C0202220030000109222 | 国械注准20163032107 | 一次性使用造影导丝 | 一次性使用造影导丝 | 造影导丝由304不锈钢制造而成，表面涂有PTFE（聚四氟乙烯）涂层 | 根 | 21 | 上海康德莱医疗器械股份有限公司 | 上海康德莱医疗器械股份有限公司 | 0.018" *150cm直头 | GW181SF | 6950900924637 | C02022200300001092220000085 | 直径范围（0.018"英寸），长度范围（150cm） | 55
89 | 12-1 | 通用介入 | 造影导丝-普通型-长度≤180CM | 已申请 | C0202220030000109222 | 国械注准20163032107 | 一次性使用造影导丝 | 一次性使用造影导丝 | 造影导丝由304不锈钢制造而成，表面涂有PTFE（聚四氟乙烯）涂层 | 根 | 21 | 上海康德莱医疗器械股份有限公司 | 上海康德莱医疗器械股份有限公司 | 0.018" *150cm弯头 | GW181JF | 6950900924644 | C02022200300001092220000084 | 直径范围（0.018"英寸），长度范围（150cm） | 55
89 | 12-1 | 通用介入 | 造影导丝-普通型-长度≤180CM | 已申请 | C0202220030000109222 | 国械注准20163032107 | 一次性使用造影导丝 | 一次性使用造影导丝 | 造影导丝由304不锈钢制造而成，表面涂有PTFE（聚四氟乙烯）涂层 | 根 | 21 | 上海康德莱医疗器械股份有限公司 | 上海康德莱医疗器械股份有限公司 | 0.038" *150cm弯头 | GW381JF | 6950900906022 | C02022200300001092220000083 | 直径范围（0.038"英寸），长度范围（150cm） | 55
89 | 12-1 | 通用介入 | 造影导丝-普通型-长度≤180CM | 已申请 | C0202220030000109222 | 国械注准20163032107 | 一次性使用造影导丝 | 一次性使用造影导丝 | 造影导丝由304不锈钢制造而成，表面涂有PTFE（聚四氟乙烯）涂层 | 根 | 21 | 上海康德莱医疗器械股份有限公司 | 上海康德莱医疗器械股份有限公司 | 0.035" *150cm弯头 | GW351JF | 6950900906015 | C02022200300001092220000082 | 直径范围（0.035"英寸），长度范围（150cm） | 55
176 | 12-1 | 通用介入 | 造影导丝-普通型-长度≤180CM | 已申请 | C0206370030100606596 | 国械注准20193030268 | 一次性使用涂层导丝 | 一次性使用涂层导丝 | 不锈钢 | 根 | 1 | 广东百合医疗科技股份有限公司 | 广东百合医疗科技股份有限公司 | 带安全丝，J型，外径规格0.035 Inch，外径0.87mm，长度150cm | TS-J-150-035 |  | C02063700301006065960000002 | 直径范围（英寸）：0.035Inch，长度范围（cm）:150cm | 61.74
177 | 12-1 | 通用介入 | 造影导丝-普通型-长度≤180CM | 已申请 | C0206370030100606596 | 国械注准20193030268 | 一次性使用涂层导丝 | 一次性使用涂层导丝 | 不锈钢 | 根 | 1 | 广东百合医疗科技股份有限公司 | 广东百合医疗科技股份有限公司 | 带安全丝，J型，外径规格0.035 Inch，外径0.87mm，长度180cm | TS-J-180-035 |  | C02063700301006065960000003 | 直径范围（英寸）：0.035Inch，长度范围（cm）：180cm | 61.74
178 | 12-1 | 通用介入 | 造影导丝-普通型-长度≤180CM | 已申请 | C0206370030100806596 | 国械注准20193030268 | 一次性使用涂层导丝 | 一次性使用涂层导丝 | 不锈钢 | 根 | 1 | 广东百合医疗科技股份有限公司 | 广东百合医疗科技股份有限公司 | 带安全丝，J型，外径规格0.038 Inch，外径0.95mm，长度180cm | TS-J-180-038 |  | C02063700301008065960000001 | 直径范围（英寸）：0.038Inch，长度范围（cm）：180cm | 61.74
179 | 12-1 | 通用介入 | 造影导丝-普通型-长度≤180CM | 已申请 | C0206370030100806596 | 国械注准20193030268 | 一次性使用涂层导丝 | 一次性使用涂层导丝 | 不锈钢 | 根 | 1 | 广东百合医疗科技股份有限公司 | 广东百合医疗科技股份有限公司 | 带安全丝，J型，外径规格0.038 Inch，外径0.95mm，长度150cm | TS-J-150-038 |  | C02063700301008065960000002 | 直径范围（英寸）：0.038Inch，长度范围（cm）：150cm | 61.74
380 | 12-1 | 通用介入 | 造影导丝-普通型-长度≤180CM | 已申请 | C0202220030000105708 | 国械注准20153032216 | 一次性使用血管内导管附件 | 一次性使用血管内导管附件（造影导丝） | 不锈钢,表面有聚四氟乙烯涂层 | 根 | 1 | 上海微创医疗器械（集团）有限公司 | 上海微创医疗器械（集团）有限公司 | 直径：0.035＂；长度：150cm | 直径：0.035＂；长度：150cm | （01）06942180361479 | C02022200300001057080000010 | 直径范围（英寸）：0.035 长度范围（cm）：100-200 | 60.9
383 | 12-1 | 通用介入 | 造影导丝-普通型-长度≤180CM | 已申请 | C0202220030000104744 | 国械注进20193031842 | 造影导丝Guide Wires | 造影导丝 | 304不锈钢、聚四氟乙烯涂层 | 根 | 4 | 美国麦瑞通医疗设备有限公司Merit Medical Systems，Inc. | 麦瑞通医疗器械（北京）有限公司 | IQ35F180J3 | IQ35F180J3 | 0100884450021576 | C02022200300001047440000035 | 直径范围（英寸） ：.035''（0.89mm） 长度范围（cm）:180cm | 59.86
383 | 12-1 | 通用介入 | 造影导丝-普通型-长度≤180CM | 已申请 | C0202220030000104744 | 国械注进20193031842 | 造影导丝Guide Wires | 造影导丝 | 304不锈钢、聚四氟乙烯涂层 | 根 | 4 | 美国麦瑞通医疗设备有限公司Merit Medical Systems，Inc. | 麦瑞通医疗器械（北京）有限公司 | IQ35F150S | IQ35F150S | 0100884450004890 | C02022200300001047440000007 | 直径范围（英寸） ：.035''（0.89mm） 长度范围（cm）:150cm | 59.86
383 | 12-1 | 通用介入 | 造影导丝-普通型-长度≤180CM | 已申请 | C0202220030000104744 | 国械注进20193031842 | 造影导丝Guide Wires | 造影导丝 | 304不锈钢、聚四氟乙烯涂层 | 根 | 4 | 美国麦瑞通医疗设备有限公司Merit Medical Systems，Inc. | 麦瑞通医疗器械（北京）有限公司 | IQ35F150J3 | IQ35F150J3 | 0100884450005156 | C02022200300001047440000031 | 直径范围（英寸） ：.035''（0.89mm） 长度范围（cm）:150cm | 59.86
383 | 12-1 | 通用介入 | 造影导丝-普通型-长度≤180CM | 已申请 | C0202220030000104744 | 国械注进20193031842 | 造影导丝Guide Wires | 造影导丝 | 304不锈钢、聚四氟乙烯涂层 | 根 | 4 | 美国麦瑞通医疗设备有限公司Merit Medical Systems，Inc. | 麦瑞通医疗器械（北京）有限公司 | IQ35F80J3 | IQ35F80J3 | 0100884450023587 | C02022200300001047440000039 | 直径范围（英寸） ：.035''（0.89mm） 长度范围（cm）:80cm | 59.86
386 | 12-1 | 通用介入 | 造影导丝-普通型-长度≤180CM | 已申请 | C0202220030000105708 | 国械注准20163030279 | 血管造影导丝 | 血管造影导丝 | 304V不锈钢、PTFE涂层 | 根 | 6 | 上海微创医疗器械（集团）有限公司 | 上海微创医疗器械（集团）有限公司 | PJ-35-SS-18 | PJ-35-SS-18 | （01）06942180374714 | C02022200300001057080000016 | 直径范围（英寸）：0.035 长度范围（cm）：180 | 60.9
386 | 12-1 | 通用介入 | 造影导丝-普通型-长度≤180CM | 已申请 | C0202220030000105708 | 国械注准20163030279 | 血管造影导丝 | 血管造影导丝 | 304V不锈钢、PTFE涂层 | 根 | 6 | 上海微创医疗器械（集团）有限公司 | 上海微创医疗器械（集团）有限公司 | PJ-35-SS | PJ-35-SS | （01）06942180374189 | C02022200300001057080000015 | 直径范围（英寸）：0.035 长度范围（cm）：150 | 60.9
386 | 12-1 | 通用介入 | 造影导丝-普通型-长度≤180CM | 已申请 | C0202220030000105708 | 国械注准20163030279 | 血管造影导丝 | 血管造影导丝 | 304V不锈钢、PTFE涂层 | 根 | 6 | 上海微创医疗器械（集团）有限公司 | 上海微创医疗器械（集团）有限公司 | PJ-35-LH | PJ-35-LH | （01）06942180374202 | C02022200300001057080000011 | 直径范围（英寸）：0.035 长度范围（cm）：150 | 60.9
386 | 12-1 | 通用介入 | 造影导丝-普通型-长度≤180CM | 已申请 | C0202220030000105708 | 国械注准20163030279 | 血管造影导丝 | 血管造影导丝 | 304V不锈钢、PTFE涂层 | 根 | 6 | 上海微创医疗器械（集团）有限公司 | 上海微创医疗器械（集团）有限公司 | PJ-35-LH-18 | PJ-35-LH-18 | （01）06942180374721 | C02022200300001057080000012 | 直径范围（英寸）：0.035 长度范围（cm）：180 | 60.9
386 | 12-1 | 通用介入 | 造影导丝-普通型-长度≤180CM | 已申请 | C0202220030000105708 | 国械注准20163030279 | 血管造影导丝 | 血管造影导丝 | 304V不锈钢、PTFE涂层 | 根 | 6 | 上海微创医疗器械（集团）有限公司 | 上海微创医疗器械（集团）有限公司 | PJ-35-SH | PJ-35-SH | （01）06942180374196 | C02022200300001057080000013 | 直径范围（英寸）：0.035 长度范围（cm）：150 | 60.9
386 | 12-1 | 通用介入 | 造影导丝-普通型-长度≤180CM | 已申请 | C0202220030000105708 | 国械注准20163030279 | 血管造影导丝 | 血管造影导丝 | 304V不锈钢、PTFE涂层 | 根 | 6 | 上海微创医疗器械（集团）有限公司 | 上海微创医疗器械（集团）有限公司 | PJ-35-SH-18 | PJ-35-SH-18 | （01）06942180374738 | C02022200300001057080000014 | 直径范围（英寸）：0.035 长度范围（cm）：180 | 60.9
426 | 12-1 | 通用介入 | 造影导丝-普通型-长度≤180CM | 已申请 | C0207060030000010495 | 国械注准20213030512 | 造影导丝 | 造影导丝 | 304不锈钢制成 | 根 | 20 | 深圳市益心达医学新技术有限公司 | 深圳市益心达医学新技术有限公司 | J038180 | J038180 |  | C02070600300000104950000114 | 直径范围：0.97mm 长度范围:180cm | 60
426 | 12-1 | 通用介入 | 造影导丝-普通型-长度≤180CM | 已申请 | C0207060030000010495 | 国械注准20213030512 | 造影导丝 | 造影导丝 | 304不锈钢制成 | 根 | 20 | 深圳市益心达医学新技术有限公司 | 深圳市益心达医学新技术有限公司 | J032180 | J032180 |  | C02070600300000104950000109 | 直径范围：0.81mm 长度范围:180cm | 60
426 | 12-1 | 通用介入 | 造影导丝-普通型-长度≤180CM | 已申请 | C0207060030000010495 | 国械注准20213030512 | 造影导丝 | 造影导丝 | 304不锈钢制成 | 根 | 20 | 深圳市益心达医学新技术有限公司 | 深圳市益心达医学新技术有限公司 | S025180 | S025180 |  | C02070600300000104950000108 | 直径范围：0.63mm 长度范围:180cm | 60
426 | 12-1 | 通用介入 | 造影导丝-普通型-长度≤180CM | 已申请 | C0207060030000010495 | 国械注准20213030512 | 造影导丝 | 造影导丝 | 304不锈钢制成 | 根 | 20 | 深圳市益心达医学新技术有限公司 | 深圳市益心达医学新技术有限公司 | S028180 | S028180 |  | C02070600300000104950000106 | 直径范围：0.71mm 长度范围:180cm | 60
426 | 12-1 | 通用介入 | 造影导丝-普通型-长度≤180CM | 已申请 | C0207060030000010495 | 国械注准20213030512 | 造影导丝 | 造影导丝 | 304不锈钢制成 | 根 | 20 | 深圳市益心达医学新技术有限公司 | 深圳市益心达医学新技术有限公司 | J025180 | J025180 |  | C02070600300000104950000102 | 直径范围：0.63mm 长度范围:180cm | 60
426 | 12-1 | 通用介入 | 造影导丝-普通型-长度≤180CM | 已申请 | C0207060030000010495 | 国械注准20213030512 | 造影导丝 | 造影导丝 | 304不锈钢制成 | 根 | 20 | 深圳市益心达医学新技术有限公司 | 深圳市益心达医学新技术有限公司 | J035180 | J035180 |  | C02070600300000104950000097 | 直径范围：0.89mm 长度范围:180cm | 60
426 | 12-1 | 通用介入 | 造影导丝-普通型-长度≤180CM | 已申请 | C0207060030000010495 | 国械注准20213030512 | 造影导丝 | 造影导丝 | 304不锈钢制成 | 根 | 20 | 深圳市益心达医学新技术有限公司 | 深圳市益心达医学新技术有限公司 | S035180 | S035180 |  | C02070600300000104950000096 | 直径范围：0.89mm 长度范围:180cm | 60
426 | 12-1 | 通用介入 | 造影导丝-普通型-长度≤180CM | 已申请 | C0207060030000010495 | 国械注准20213030512 | 造影导丝 | 造影导丝 | 304不锈钢制成 | 根 | 20 | 深圳市益心达医学新技术有限公司 | 深圳市益心达医学新技术有限公司 | J028180 | J028180 |  | C02070600300000104950000093 | 直径范围：0.71mm 长度范围:180cm | 60
426 | 12-1 | 通用介入 | 造影导丝-普通型-长度≤180CM | 已申请 | C0207060030000010495 | 国械注准20213030512 | 造影导丝 | 造影导丝 | 304不锈钢制成 | 根 | 20 | 深圳市益心达医学新技术有限公司 | 深圳市益心达医学新技术有限公司 | S032180 | S032180 |  | C02070600300000104950000088 | 直径范围：0.81mm 长度范围:180cm | 60
426 | 12-1 | 通用介入 | 造影导丝-普通型-长度≤180CM | 已申请 | C0207060030000010495 | 国械注准20213030512 | 造影导丝 | 造影导丝 | 304不锈钢制成 | 根 | 20 | 深圳市益心达医学新技术有限公司 | 深圳市益心达医学新技术有限公司 | S038180 | S038180 |  | C02070600300000104950000087 | 直径范围：0.97mm 长度范围:180cm | 60
426 | 12-1 | 通用介入 | 造影导丝-普通型-长度≤180CM | 已申请 | C0207060030000010495 | 国械注准20213030512 | 造影导丝 | 造影导丝 | 304不锈钢制成 | 根 | 20 | 深圳市益心达医学新技术有限公司 | 深圳市益心达医学新技术有限公司 | J035150 | J035150 |  | C02070600300000104950000112 | 直径范围：0.89mm 长度范围:150cm | 60
426 | 12-1 | 通用介入 | 造影导丝-普通型-长度≤180CM | 已申请 | C0207060030000010495 | 国械注准20213030512 | 造影导丝 | 造影导丝 | 304不锈钢制成 | 根 | 20 | 深圳市益心达医学新技术有限公司 | 深圳市益心达医学新技术有限公司 | S038150 | S038150 |  | C02070600300000104950000111 | 直径范围：0.97mm 长度范围:150cm | 60
426 | 12-1 | 通用介入 | 造影导丝-普通型-长度≤180CM | 已申请 | C0207060030000010495 | 国械注准20213030512 | 造影导丝 | 造影导丝 | 304不锈钢制成 | 根 | 20 | 深圳市益心达医学新技术有限公司 | 深圳市益心达医学新技术有限公司 | J038150 | J038150 |  | C02070600300000104950000110 | 直径范围：0.97mm 长度范围:150cm | 60
426 | 12-1 | 通用介入 | 造影导丝-普通型-长度≤180CM | 已申请 | C0207060030000010495 | 国械注准20213030512 | 造影导丝 | 造影导丝 | 304不锈钢制成 | 根 | 20 | 深圳市益心达医学新技术有限公司 | 深圳市益心达医学新技术有限公司 | J025150 | J025150 |  | C02070600300000104950000105 | 直径范围：0.63mm 长度范围:150cm | 60
426 | 12-1 | 通用介入 | 造影导丝-普通型-长度≤180CM | 已申请 | C0207060030000010495 | 国械注准20213030512 | 造影导丝 | 造影导丝 | 304不锈钢制成 | 根 | 20 | 深圳市益心达医学新技术有限公司 | 深圳市益心达医学新技术有限公司 | S028150 | S028150 |  | C02070600300000104950000104 | 直径范围：0.71mm 长度范围:150cm | 60
426 | 12-1 | 通用介入 | 造影导丝-普通型-长度≤180CM | 已申请 | C0207060030000010495 | 国械注准20213030512 | 造影导丝 | 造影导丝 | 304不锈钢制成 | 根 | 20 | 深圳市益心达医学新技术有限公司 | 深圳市益心达医学新技术有限公司 | S035150 | S035150 |  | C02070600300000104950000099 | 直径范围：0.89mm 长度范围:150cm | 60
426 | 12-1 | 通用介入 | 造影导丝-普通型-长度≤180CM | 已申请 | C0207060030000010495 | 国械注准20213030512 | 造影导丝 | 造影导丝 | 304不锈钢制成 | 根 | 20 | 深圳市益心达医学新技术有限公司 | 深圳市益心达医学新技术有限公司 | J032150 | J032150 |  | C02070600300000104950000098 | 直径范围：0.81mm 长度范围:150cm | 60
426 | 12-1 | 通用介入 | 造影导丝-普通型-长度≤180CM | 已申请 | C0207060030000010495 | 国械注准20213030512 | 造影导丝 | 造影导丝 | 304不锈钢制成 | 根 | 20 | 深圳市益心达医学新技术有限公司 | 深圳市益心达医学新技术有限公司 | S032150 | S032150 |  | C02070600300000104950000094 | 直径范围：0.81mm 长度范围:150cm | 60
426 | 12-1 | 通用介入 | 造影导丝-普通型-长度≤180CM | 已申请 | C0207060030000010495 | 国械注准20213030512 | 造影导丝 | 造影导丝 | 304不锈钢制成 | 根 | 20 | 深圳市益心达医学新技术有限公司 | 深圳市益心达医学新技术有限公司 | J028150 | J028150 |  | C02070600300000104950000086 | 直径范围：0.71mm 长度范围:150cm | 60
426 | 12-1 | 通用介入 | 造影导丝-普通型-长度≤180CM | 已申请 | C0207060030000010495 | 国械注准20213030512 | 造影导丝 | 造影导丝 | 304不锈钢制成 | 根 | 20 | 深圳市益心达医学新技术有限公司 | 深圳市益心达医学新技术有限公司 | S025150 | S025150 |  | C02070600300000104950000085 | 直径范围：0.63mm 长度范围:150cm | 60
483 | 12-1 | 通用介入 | 造影导丝-普通型-长度≤180CM | 已申请 | C0207080030000010495 | 国械注准20173030761 | 一次性使用无菌血管内导管辅件：导丝 | 一次性使用无菌血管内导管辅件:导丝 | 06Cr19Ni10牌号的奥氏体不锈钢 | 根 | 10 | 深圳市益心达医学新技术有限公司 | 深圳市益心达医学新技术有限公司 | 直径0.96mm;长度150cm;尖端构形弯头;芯丝类型:固定芯丝 | SCW-GW-0.038in |  | C02070800300000104950000099 | 直径范围:0.96mm 长度范围:150cm/180cm | 60
483 | 12-1 | 通用介入 | 造影导丝-普通型-长度≤180CM | 已申请 | C0207080030000010495 | 国械注准20173030761 | 一次性使用无菌血管内导管辅件：导丝 | 一次性使用无菌血管内导管辅件:导丝 | 06Cr19Ni10牌号的奥氏体不锈钢 | 根 | 10 | 深圳市益心达医学新技术有限公司 | 深圳市益心达医学新技术有限公司 | 直径0.96mm;长度150cm;尖端构形直头;芯丝类型:固定芯丝 | SCW-GW-0.038in |  | C02070800300000104950000096 | 直径范围:0.96mm 长度范围:150cm/180cm | 60
483 | 12-1 | 通用介入 | 造影导丝-普通型-长度≤180CM | 已申请 | C0207080030000010495 | 国械注准20173030761 | 一次性使用无菌血管内导管辅件：导丝 | 一次性使用无菌血管内导管辅件:导丝 | 06Cr19Ni10牌号的奥氏体不锈钢 | 根 | 10 | 深圳市益心达医学新技术有限公司 | 深圳市益心达医学新技术有限公司 | 直径0.89mm;长度180cm;尖端构形直头;芯丝类型:固定芯丝 | SCW-GW-0.035in |  | C02070800300000104950000059 | 直径范围:0.89mm 长度范围:150cm/180cm | 60
483 | 12-1 | 通用介入 | 造影导丝-普通型-长度≤180CM | 已申请 | C0207080030000010495 | 国械注准20173030761 | 一次性使用无菌血管内导管辅件：导丝 | 一次性使用无菌血管内导管辅件:导丝 | 06Cr19Ni10牌号的奥氏体不锈钢 | 根 | 10 | 深圳市益心达医学新技术有限公司 | 深圳市益心达医学新技术有限公司 | 直径0.89mm;长度180cm;尖端构形弯头;芯丝类型:固定芯丝 | SCW-GW-0.035in |  | C02070800300000104950000055 | 直径范围:0.89mm 长度范围:150cm/180cm | 60
483 | 12-1 | 通用介入 | 造影导丝-普通型-长度≤180CM | 已申请 | C0207080030000010495 | 国械注准20173030761 | 一次性使用无菌血管内导管辅件：导丝 | 一次性使用无菌血管内导管辅件:导丝 | 06Cr19Ni10牌号的奥氏体不锈钢 | 根 | 10 | 深圳市益心达医学新技术有限公司 | 深圳市益心达医学新技术有限公司 | 直径0.89mm;长度150cm;尖端构形弯头;芯丝类型:固定芯丝 | SCW-GW-0.035in |  | C02070800300000104950000042 | 直径范围:0.89mm 长度范围:150cm/180cm | 60
483 | 12-1 | 通用介入 | 造影导丝-普通型-长度≤180CM | 已申请 | C0207080030000010495 | 国械注准20173030761 | 一次性使用无菌血管内导管辅件：导丝 | 一次性使用无菌血管内导管辅件:导丝 | 06Cr19Ni10牌号的奥氏体不锈钢 | 根 | 10 | 深圳市益心达医学新技术有限公司 | 深圳市益心达医学新技术有限公司 | 直径0.89mm;长度150cm;尖端构形直头;芯丝类型:固定芯丝 | SCW-GW-0.035in |  | C02070800300000104950000038 | 直径范围:0.89mm 长度范围:150cm/180cm | 60
483 | 12-1 | 通用介入 | 造影导丝-普通型-长度≤180CM | 已申请 | C0207080030000010495 | 国械注准20173030761 | 一次性使用无菌血管内导管辅件：导丝 | 一次性使用无菌血管内导管辅件:导丝 | 06Cr19Ni10牌号的奥氏体不锈钢 | 根 | 10 | 深圳市益心达医学新技术有限公司 | 深圳市益心达医学新技术有限公司 | 直径0.81mm;长度180cm;尖端构形弯头;芯丝类型:固定芯丝 | SCW-GW-0.032in |  | C02070800300000104950000046 | 直径范围:0.81mm 长度范围:150cm/180cm | 60
483 | 12-1 | 通用介入 | 造影导丝-普通型-长度≤180CM | 已申请 | C0207080030000010495 | 国械注准20173030761 | 一次性使用无菌血管内导管辅件：导丝 | 一次性使用无菌血管内导管辅件:导丝 | 06Cr19Ni10牌号的奥氏体不锈钢 | 根 | 10 | 深圳市益心达医学新技术有限公司 | 深圳市益心达医学新技术有限公司 | 直径0.81mm;长度180cm;尖端构形直头;芯丝类型:固定芯丝 | SCW-GW-0.032in |  | C02070800300000104950000043 | 直径范围:0.81mm 长度范围:150cm/180cm | 60
483 | 12-1 | 通用介入 | 造影导丝-普通型-长度≤180CM | 已申请 | C0207080030000010495 | 国械注准20173030761 | 一次性使用无菌血管内导管辅件：导丝 | 一次性使用无菌血管内导管辅件:导丝 | 06Cr19Ni10牌号的奥氏体不锈钢 | 根 | 10 | 深圳市益心达医学新技术有限公司 | 深圳市益心达医学新技术有限公司 | 直径0.81mm;长度150cm;尖端构形直头;芯丝类型:固定芯丝 | SCW-GW-0.032in |  | C02070800300000104950000035 | 直径范围:0.81mm 长度范围:150cm/180cm | 60
483 | 12-1 | 通用介入 | 造影导丝-普通型-长度≤180CM | 已申请 | C0207080030000010495 | 国械注准20173030761 | 一次性使用无菌血管内导管辅件：导丝 | 一次性使用无菌血管内导管辅件:导丝 | 06Cr19Ni10牌号的奥氏体不锈钢 | 根 | 10 | 深圳市益心达医学新技术有限公司 | 深圳市益心达医学新技术有限公司 | 直径0.81mm;长度150cm;尖端构形弯头;芯丝类型:固定芯丝 | SCW-GW-0.032in |  | C02070800300000104950000031 | 直径范围:0.81mm 长度范围:150cm/180cm | 60
578 | 12-1 | 通用介入 | 造影导丝-普通型-长度≤180CM | 已申请 | C0207080030000001554 | 国械注进20203030426 | 导丝 | 导丝 | 聚四氟乙烯、304不锈钢 | 根 | 1 | SP医疗股份有限公司 SP Medical A/S | 北京迪玛克医药科技有限公司 | J3-C-035-150 | J3-C-035-150 |  | C02070800300000015540000396 | 导丝适于常规血管和冠状动脉介入手术中，有助于在诊断和/或治疗过程中选择性安置导管 直径范围（英寸）：0.035'' 长度范围（cm）：150cm | 59
606 | 12-1 | 通用介入 | 造影导丝-普通型-长度≤180CM | 已申请 | C0202220030000108905 | 国械注进20143035023 | 诊断导丝Emerald Guidewire | 诊断导丝 | 材料为304V不锈钢。导丝带有PTFE涂层 | 根 | 11 | 康蒂思公司 Cordis Corporation | 康蒂思（上海）医疗器械有限公司 | 直径0.035Inch, 长度150cm | 502-542E |  | C02022200300001089050000074 | 直径: 0.035 inch，长度范围: 150cm，活动头部长度: 3cm,直头 | 62.88
606 | 12-1 | 通用介入 | 造影导丝-普通型-长度≤180CM | 已申请 | C0202220030000108905 | 国械注进20143035023 | 诊断导丝Emerald Guidewire | 诊断导丝 | 材料为304V不锈钢。导丝带有PTFE涂层 | 根 | 11 | 康蒂思公司 Cordis Corporation | 康蒂思（上海）医疗器械有限公司 | 直径0.038Inch, 长度150cm, J头3mm | 502-520 |  | C02022200300001089050000075 | 直径：0.038 inch，长度范围：150cm，活动头部长度：7cm,J头：3mm | 62.88
606 | 12-1 | 通用介入 | 造影导丝-普通型-长度≤180CM | 已申请 | C0202220030000108905 | 国械注进20143035023 | 诊断导丝Emerald Guidewire | 诊断导丝 | 材料为304V不锈钢。导丝带有PTFE涂层 | 根 | 11 | 康蒂思公司 Cordis Corporation | 康蒂思（上海）医疗器械有限公司 | 直径0.035Inch, 长度150cm | 502-546 |  | C02022200300001089050000070 | 直径：0.035 inch，长度范围：150cm，活动头部长度：15cm,直头 | 62.88
606 | 12-1 | 通用介入 | 造影导丝-普通型-长度≤180CM | 已申请 | C0202220030000108905 | 国械注进20143035023 | 诊断导丝Emerald Guidewire | 诊断导丝 | 材料为304V不锈钢。导丝带有PTFE涂层 | 根 | 11 | 康蒂思公司 Cordis Corporation | 康蒂思（上海）医疗器械有限公司 | 直径0.035Inch, 长度150cm | 502-544 |  | C02022200300001089050000072 | 直径：0.035 inch，长度范围：150cm，活动头部长度：10cm,直头 | 62.88
606 | 12-1 | 通用介入 | 造影导丝-普通型-长度≤180CM | 已申请 | C0202220030000108905 | 国械注进20143035023 | 诊断导丝Emerald Guidewire | 诊断导丝 | 材料为304V不锈钢。导丝带有PTFE涂层 | 根 | 11 | 康蒂思公司 Cordis Corporation | 康蒂思（上海）医疗器械有限公司 | 直径0.035Inch, 长度150cm | 502-542 |  | C02022200300001089050000071 | 直径：0.035 inch，长度范围：150cm，活动头部长度：7cm,直头 | 62.88
606 | 12-1 | 通用介入 | 造影导丝-普通型-长度≤180CM | 已申请 | C0202220030000108905 | 国械注进20143035023 | 诊断导丝Emerald Guidewire | 诊断导丝 | 材料为304V不锈钢。导丝带有PTFE涂层 | 根 | 11 | 康蒂思公司 Cordis Corporation | 康蒂思（上海）医疗器械有限公司 | 直径0.035Inch, 长度150cm, J头6mm | 502-589 |  | C02022200300001089050000073 | 直径：0.035 inch，长度范围：150cm，活动头部长度：7cm,J头：6mm | 62.88
606 | 12-1 | 通用介入 | 造影导丝-普通型-长度≤180CM | 已申请 | C0202220030000108905 | 国械注进20143035023 | 诊断导丝Emerald Guidewire | 诊断导丝 | 材料为304V不锈钢。导丝带有PTFE涂层 | 根 | 11 | 康蒂思公司 Cordis Corporation | 康蒂思（上海）医疗器械有限公司 | 直径0.035Inch, 长度150cm, J头3mm | 502-571A |  | C02022200300001089050000069 | 直径：0.035 inch，长度范围：150cm，活动头部长度：0cm,J头：3mm | 62.88
606 | 12-1 | 通用介入 | 造影导丝-普通型-长度≤180CM | 已申请 | C0202220030000108905 | 国械注进20143035023 | 诊断导丝Emerald Guidewire | 诊断导丝 | 材料为304V不锈钢。导丝带有PTFE涂层 | 根 | 11 | 康蒂思公司 Cordis Corporation | 康蒂思（上海）医疗器械有限公司 | 直径0.035Inch, 长度150cm, J头3mm | 502-521 |  | C02022200300001089050000076 | 直径：0.035 inch，长度范围：150cm，活动头部长度：7cm,J头：3mm | 62.88
606 | 12-1 | 通用介入 | 造影导丝-普通型-长度≤180CM | 已申请 | C0202220030000108905 | 国械注进20143035023 | 诊断导丝Emerald Guidewire | 诊断导丝 | 材料为304V不锈钢。导丝带有PTFE涂层 | 根 | 11 | 康蒂思公司 Cordis Corporation | 康蒂思（上海）医疗器械有限公司 | 直径0.032Inch, 长度150cm | 502-548 |  | C02022200300001089050000067 | 直径：0.032 inch，长度范围：150cm，活动头部长度：7cm,直头 | 62.88
606 | 12-1 | 通用介入 | 造影导丝-普通型-长度≤180CM | 已申请 | C0202220030000108905 | 国械注进20143035023 | 诊断导丝Emerald Guidewire | 诊断导丝 | 材料为304V不锈钢。导丝带有PTFE涂层 | 根 | 11 | 康蒂思公司 Cordis Corporation | 康蒂思（上海）医疗器械有限公司 | 直径0.032Inch, 长度150cm, J头3mm | 502-526 |  | C02022200300001089050000068 | 直径：0.032 inch，长度范围：150cm，活动头部长度：7cm, J头：3mm | 62.88
606 | 12-1 | 通用介入 | 造影导丝-普通型-长度≤180CM | 已申请 | C0202220030000108905 | 国械注进20143035023 | 诊断导丝Emerald Guidewire | 诊断导丝 | 材料为304V不锈钢。导丝带有PTFE涂层 | 根 | 11 | 康蒂思公司 Cordis Corporation | 康蒂思（上海）医疗器械有限公司 | 直径0.025Inch, 长度150cm, J头 3mm | 502-524 |  | C02022200300001089050000066 | 直径：0.025 inch，长度范围：150cm，活动头部长度：7cm, J头半径：3 mm | 62.88
610 | 12-1 | 通用介入 | 造影导丝-普通型-长度≤180CM | 已申请 | C0207060030000008905 | 国械注进20143035023 | 诊断导丝Emerald Guidewire | 诊断导丝 | 材料为304V不锈钢。导丝带有PTFE涂层 | 根 | 1 | 康蒂思公司 Cordis Corporation | 康蒂思（上海）医疗器械有限公司 | 直径0.035Inch, 长度180cm | 502-728 |  | C02070600300000089050000003 | 直径0.035Inch, 长度180cm | 62.88
934 | 12-1 | 通用介入 | 造影导丝-普通型-长度≤180CM | 已申请 | C0207060030000008438 | 国械注准20183031630 | 一次性使用导引导丝 | 一次性使用导引导丝 | 导丝的芯丝、安全丝和绕丝均采用304不锈钢制造。 | 套 | 25 | 北京天地和协科技有限公司 | 北京天地和协科技有限公司 | MMNJF25150 | MMNJF25150 | 06933272209878 | C02070600300000084380000054 | 直径范围（英寸）：0.025，长度范围（cm）：150 | 49
934 | 12-1 | 通用介入 | 造影导丝-普通型-长度≤180CM | 已申请 | C0207060030000008438 | 国械注准20183031630 | 一次性使用导引导丝 | 一次性使用导引导丝 | 导丝的芯丝、安全丝和绕丝均采用304不锈钢制造。 | 套 | 25 | 北京天地和协科技有限公司 | 北京天地和协科技有限公司 | MMNJF25045 | MMNJF25045 | 06933272209847 | C02070600300000084380000052 | 直径范围（英寸）：0.025，长度范围（cm）：45 | 49
934 | 12-1 | 通用介入 | 造影导丝-普通型-长度≤180CM | 已申请 | C0207060030000008438 | 国械注准20183031630 | 一次性使用导引导丝 | 一次性使用导引导丝 | 导丝的芯丝、安全丝和绕丝均采用304不锈钢制造。 | 套 | 25 | 北京天地和协科技有限公司 | 北京天地和协科技有限公司 | MMNJF21060 | MMNJF21060 | 06933272210409 | C02070600300000084380000051 | 直径范围（英寸）：0.021，长度范围（cm）：60 | 49
934 | 12-1 | 通用介入 | 造影导丝-普通型-长度≤180CM | 已申请 | C0207060030000008438 | 国械注准20183031630 | 一次性使用导引导丝 | 一次性使用导引导丝 | 导丝的芯丝、安全丝和绕丝均采用304不锈钢制造。 | 套 | 25 | 北京天地和协科技有限公司 | 北京天地和协科技有限公司 | MMNJF18150 | MMNJF18150 | 06933272209809 | C02070600300000084380000050 | 直径范围（英寸）：0.018，长度范围（cm）：150 | 49
934 | 12-1 | 通用介入 | 造影导丝-普通型-长度≤180CM | 已申请 | C0207060030000008438 | 国械注准20183031630 | 一次性使用导引导丝 | 一次性使用导引导丝 | 导丝的芯丝、安全丝和绕丝均采用304不锈钢制造。 | 套 | 25 | 北京天地和协科技有限公司 | 北京天地和协科技有限公司 | MMNJF25070 | MMNJF25070 | 06933272209861 | C02070600300000084380000049 | 直径范围（英寸）：0.025，长度范围（cm）：70 | 49
934 | 12-1 | 通用介入 | 造影导丝-普通型-长度≤180CM | 已申请 | C0207060030000008438 | 国械注准20183031630 | 一次性使用导引导丝 | 一次性使用导引导丝 | 导丝的芯丝、安全丝和绕丝均采用304不锈钢制造。 | 套 | 25 | 北京天地和协科技有限公司 | 北京天地和协科技有限公司 | MMNJF38045 | MMNJF38045 | 06933272209915 | C02070600300000084380000046 | 直径范围（英寸）：0.038，长度范围（cm）：45 | 49
934 | 12-1 | 通用介入 | 造影导丝-普通型-长度≤180CM | 已申请 | C0207060030000008438 | 国械注准20183031630 | 一次性使用导引导丝 | 一次性使用导引导丝 | 导丝的芯丝、安全丝和绕丝均采用304不锈钢制造。 | 套 | 25 | 北京天地和协科技有限公司 | 北京天地和协科技有限公司 | MMNJF32070 | MMNJF32070 | 06933272209908 | C02070600300000084380000044 | 直径范围（英寸）：0.032，长度范围（cm）：70 | 49
934 | 12-1 | 通用介入 | 造影导丝-普通型-长度≤180CM | 已申请 | C0207060030000008438 | 国械注准20183031630 | 一次性使用导引导丝 | 一次性使用导引导丝 | 导丝的芯丝、安全丝和绕丝均采用304不锈钢制造。 | 套 | 25 | 北京天地和协科技有限公司 | 北京天地和协科技有限公司 | MMNJF32150 | MMNJF32150 | 06933272210003 | C02070600300000084380000042 | 直径范围（英寸）：0.032，长度范围（cm）：150 | 49
934 | 12-1 | 通用介入 | 造影导丝-普通型-长度≤180CM | 已申请 | C0207060030000008438 | 国械注准20183031630 | 一次性使用导引导丝 | 一次性使用导引导丝 | 导丝的芯丝、安全丝和绕丝均采用304不锈钢制造。 | 套 | 25 | 北京天地和协科技有限公司 | 北京天地和协科技有限公司 | MMNJF21150 | MMNJF21150 | 06933272209830 | C02070600300000084380000039 | 直径范围（英寸）：0.021，长度范围（cm）：150 | 49
934 | 12-1 | 通用介入 | 造影导丝-普通型-长度≤180CM | 已申请 | C0207060030000008438 | 国械注准20183031630 | 一次性使用导引导丝 | 一次性使用导引导丝 | 导丝的芯丝、安全丝和绕丝均采用304不锈钢制造。 | 套 | 25 | 北京天地和协科技有限公司 | 北京天地和协科技有限公司 | MMNJM35150 | MMNJM35150 | 06933272209946 | C02070600300000084380000038 | 直径范围（英寸）：0.035，长度范围（cm）：150 | 49
934 | 12-1 | 通用介入 | 造影导丝-普通型-长度≤180CM | 已申请 | C0207060030000008438 | 国械注准20183031630 | 一次性使用导引导丝 | 一次性使用导引导丝 | 导丝的芯丝、安全丝和绕丝均采用304不锈钢制造。 | 套 | 25 | 北京天地和协科技有限公司 | 北京天地和协科技有限公司 | MMNJF35060 | MMNJF35060 | 06933272210386 | C02070600300000084380000034 | 直径范围（英寸）：0.035，长度范围（cm）：60 | 49
934 | 12-1 | 通用介入 | 造影导丝-普通型-长度≤180CM | 已申请 | C0207060030000008438 | 国械注准20183031630 | 一次性使用导引导丝 | 一次性使用导引导丝 | 导丝的芯丝、安全丝和绕丝均采用304不锈钢制造。 | 套 | 25 | 北京天地和协科技有限公司 | 北京天地和协科技有限公司 | MMNJF21070 | MMNJF21070 | 06933272209823 | C02070600300000084380000029 | 直径范围（英寸）：0.021，长度范围（cm）：70 | 49
934 | 12-1 | 通用介入 | 造影导丝-普通型-长度≤180CM | 已申请 | C0207060030000008438 | 国械注准20183031630 | 一次性使用导引导丝 | 一次性使用导引导丝 | 导丝的芯丝、安全丝和绕丝均采用304不锈钢制造。 | 套 | 25 | 北京天地和协科技有限公司 | 北京天地和协科技有限公司 | MMNJF35070 | MMNJF35070 | 06933272210423 | C02070600300000084380000026 | 直径范围（英寸）：0.035，长度范围（cm）：70 | 49
934 | 12-1 | 通用介入 | 造影导丝-普通型-长度≤180CM | 已申请 | C0207060030000008438 | 国械注准20183031630 | 一次性使用导引导丝 | 一次性使用导引导丝 | 导丝的芯丝、安全丝和绕丝均采用304不锈钢制造。 | 套 | 25 | 北京天地和协科技有限公司 | 北京天地和协科技有限公司 | MMNJF21045 | MMNJF21045 | 06933272209816 | C02070600300000084380000023 | 直径范围（英寸）：0.021，长度范围（cm）：45 | 49
934 | 12-1 | 通用介入 | 造影导丝-普通型-长度≤180CM | 已申请 | C0207060030000008438 | 国械注准20183031630 | 一次性使用导引导丝 | 一次性使用导引导丝 | 导丝的芯丝、安全丝和绕丝均采用304不锈钢制造。 | 套 | 25 | 北京天地和协科技有限公司 | 北京天地和协科技有限公司 | MMNJF18060 | MMNJF18060 | 06933272209786 | C02070600300000084380000022 | 直径范围（英寸）：0.018，长度范围（cm）：60 | 49
934 | 12-1 | 通用介入 | 造影导丝-普通型-长度≤180CM | 已申请 | C0207060030000008438 | 国械注准20183031630 | 一次性使用导引导丝 | 一次性使用导引导丝 | 导丝的芯丝、安全丝和绕丝均采用304不锈钢制造。 | 套 | 25 | 北京天地和协科技有限公司 | 北京天地和协科技有限公司 | MMNJF35045 | MMNJF35045 | 06933272210447 | C02070600300000084380000021 | 直径范围（英寸）：0.035，长度范围（cm）：45 | 49
934 | 12-1 | 通用介入 | 造影导丝-普通型-长度≤180CM | 已申请 | C0207060030000008438 | 国械注准20183031630 | 一次性使用导引导丝 | 一次性使用导引导丝 | 导丝的芯丝、安全丝和绕丝均采用304不锈钢制造。 | 套 | 25 | 北京天地和协科技有限公司 | 北京天地和协科技有限公司 | MMNJF32060 | MMNJF32060 | 06933272209892 | C02070600300000084380000019 | 直径范围（英寸）：0.032，长度范围（cm）：60 | 49
934 | 12-1 | 通用介入 | 造影导丝-普通型-长度≤180CM | 已申请 | C0207060030000008438 | 国械注准20183031630 | 一次性使用导引导丝 | 一次性使用导引导丝 | 导丝的芯丝、安全丝和绕丝均采用304不锈钢制造。 | 套 | 25 | 北京天地和协科技有限公司 | 北京天地和协科技有限公司 | MMNJF25060 | MMNJF25060 | 06933272209854 | C02070600300000084380000017 | 直径范围（英寸）：0.025，长度范围（cm）：60 | 49
934 | 12-1 | 通用介入 | 造影导丝-普通型-长度≤180CM | 已申请 | C0207060030000008438 | 国械注准20183031630 | 一次性使用导引导丝 | 一次性使用导引导丝 | 导丝的芯丝、安全丝和绕丝均采用304不锈钢制造。 | 套 | 25 | 北京天地和协科技有限公司 | 北京天地和协科技有限公司 | MMNJF18070 | MMNJF18070 | 06933272209793 | C02070600300000084380000014 | 直径范围（英寸）：0.018，长度范围（cm）：70 | 49
934 | 12-1 | 通用介入 | 造影导丝-普通型-长度≤180CM | 已申请 | C0207060030000008438 | 国械注准20183031630 | 一次性使用导引导丝 | 一次性使用导引导丝 | 导丝的芯丝、安全丝和绕丝均采用304不锈钢制造。 | 套 | 25 | 北京天地和协科技有限公司 | 北京天地和协科技有限公司 | MMNJF32045 | MMNJF32045 | 06933272209885 | C02070600300000084380000013 | 直径范围（英寸）：0.032，长度范围（cm）：45 | 49
934 | 12-1 | 通用介入 | 造影导丝-普通型-长度≤180CM | 已申请 | C0207060030000008438 | 国械注准20183031630 | 一次性使用导引导丝 | 一次性使用导引导丝 | 导丝的芯丝、安全丝和绕丝均采用304不锈钢制造。 | 套 | 25 | 北京天地和协科技有限公司 | 北京天地和协科技有限公司 | MMNJF38070 | MMNJF38070 | 06933272209939 | C02070600300000084380000009 | 直径范围（英寸）：0.038，长度范围（cm）：70 | 49
934 | 12-1 | 通用介入 | 造影导丝-普通型-长度≤180CM | 已申请 | C0207060030000008438 | 国械注准20183031630 | 一次性使用导引导丝 | 一次性使用导引导丝 | 导丝的芯丝、安全丝和绕丝均采用304不锈钢制造。 | 套 | 25 | 北京天地和协科技有限公司 | 北京天地和协科技有限公司 | MMNJF35150 | MMNJF35150 | 06933272210362 | C02070600300000084380000008 | 直径范围（英寸）：0.035，长度范围（cm）：150 | 49
934 | 12-1 | 通用介入 | 造影导丝-普通型-长度≤180CM | 已申请 | C0207060030000008438 | 国械注准20183031630 | 一次性使用导引导丝 | 一次性使用导引导丝 | 导丝的芯丝、安全丝和绕丝均采用304不锈钢制造。 | 套 | 25 | 北京天地和协科技有限公司 | 北京天地和协科技有限公司 | MMNJF38150 | MMNJF38150 | 06933272209984 | C02070600300000084380000007 | 直径范围（英寸）：0.038，长度范围（cm）：150 | 49
934 | 12-1 | 通用介入 | 造影导丝-普通型-长度≤180CM | 已申请 | C0207060030000008438 | 国械注准20183031630 | 一次性使用导引导丝 | 一次性使用导引导丝 | 导丝的芯丝、安全丝和绕丝均采用304不锈钢制造。 | 套 | 25 | 北京天地和协科技有限公司 | 北京天地和协科技有限公司 | MMNJF18045 | MMNJF18045 | 06933272209779 | C02070600300000084380000004 | 直径范围（英寸）：0.018，长度范围（cm）：45 | 49
934 | 12-1 | 通用介入 | 造影导丝-普通型-长度≤180CM | 已申请 | C0207060030000008438 | 国械注准20183031630 | 一次性使用导引导丝 | 一次性使用导引导丝 | 导丝的芯丝、安全丝和绕丝均采用304不锈钢制造。 | 套 | 25 | 北京天地和协科技有限公司 | 北京天地和协科技有限公司 | MMNJF38060 | MMNJF38060 | 06933272209922 | C02070600300000084380000002 | 直径范围（英寸）：0.038，长度范围（cm）：60 | 49
980 | 12-1 | 通用介入 | 造影导丝-普通型-长度≤180CM | 已申请 | C0207060030000008438 | 国械注准20183031630 | 一次性使用导引导丝 | 一次性使用导引导丝 | 导丝的芯丝、安全丝和绕丝均采用304不锈钢制造。 | 套 | 25 | 北京天地和协科技有限公司 | 北京天地和协科技有限公司 | MMNSM35150 | MMNSM35150 | 06933272210348 | C02070600300000084380000053 | 直径范围（英寸）：0.035，长度范围（cm）：150 | 49
980 | 12-1 | 通用介入 | 造影导丝-普通型-长度≤180CM | 已申请 | C0207060030000008438 | 国械注准20183031630 | 一次性使用导引导丝 | 一次性使用导引导丝 | 导丝的芯丝、安全丝和绕丝均采用304不锈钢制造。 | 套 | 25 | 北京天地和协科技有限公司 | 北京天地和协科技有限公司 | MMNSF38045 | MMNSF38045 | 06933272209748 | C02070600300000084380000048 | 直径范围（英寸）：0.038，长度范围（cm）：45 | 49
980 | 12-1 | 通用介入 | 造影导丝-普通型-长度≤180CM | 已申请 | C0207060030000008438 | 国械注准20183031630 | 一次性使用导引导丝 | 一次性使用导引导丝 | 导丝的芯丝、安全丝和绕丝均采用304不锈钢制造。 | 套 | 25 | 北京天地和协科技有限公司 | 北京天地和协科技有限公司 | MMNSF21060 | MMNSF21060 | 06933272210393 | C02070600300000084380000047 | 直径范围（英寸）：0.021，长度范围（cm）：60 | 49
980 | 12-1 | 通用介入 | 造影导丝-普通型-长度≤180CM | 已申请 | C0207060030000008438 | 国械注准20183031630 | 一次性使用导引导丝 | 一次性使用导引导丝 | 导丝的芯丝、安全丝和绕丝均采用304不锈钢制造。 | 套 | 25 | 北京天地和协科技有限公司 | 北京天地和协科技有限公司 | MMNSF35045 | MMNSF35045 | 06933272210430 | C02070600300000084380000045 | 直径范围（英寸）：0.035，长度范围（cm）：45 | 49
980 | 12-1 | 通用介入 | 造影导丝-普通型-长度≤180CM | 已申请 | C0207060030000008438 | 国械注准20183031630 | 一次性使用导引导丝 | 一次性使用导引导丝 | 导丝的芯丝、安全丝和绕丝均采用304不锈钢制造。 | 套 | 25 | 北京天地和协科技有限公司 | 北京天地和协科技有限公司 | MMNSF35150 | MMNSF35150 | 06933272210355 | C02070600300000084380000043 | 直径范围（英寸）：0.035，长度范围（cm）：150 | 49
980 | 12-1 | 通用介入 | 造影导丝-普通型-长度≤180CM | 已申请 | C0207060030000008438 | 国械注准20183031630 | 一次性使用导引导丝 | 一次性使用导引导丝 | 导丝的芯丝、安全丝和绕丝均采用304不锈钢制造。 | 套 | 25 | 北京天地和协科技有限公司 | 北京天地和协科技有限公司 | MMNSF18060 | MMNSF18060 | 06933272209601 | C02070600300000084380000041 | 直径范围（英寸）：0.018，长度范围（cm）：60 | 49
980 | 12-1 | 通用介入 | 造影导丝-普通型-长度≤180CM | 已申请 | C0207060030000008438 | 国械注准20183031630 | 一次性使用导引导丝 | 一次性使用导引导丝 | 导丝的芯丝、安全丝和绕丝均采用304不锈钢制造。 | 套 | 25 | 北京天地和协科技有限公司 | 北京天地和协科技有限公司 | MMNSF25150 | MMNSF25150 | 06933272209694 | C02070600300000084380000040 | 直径范围（英寸）：0.025，长度范围（cm）：150 | 49
980 | 12-1 | 通用介入 | 造影导丝-普通型-长度≤180CM | 已申请 | C0207060030000008438 | 国械注准20183031630 | 一次性使用导引导丝 | 一次性使用导引导丝 | 导丝的芯丝、安全丝和绕丝均采用304不锈钢制造。 | 套 | 25 | 北京天地和协科技有限公司 | 北京天地和协科技有限公司 | MMNSF32070 | MMNSF32070 | 06933272209724 | C02070600300000084380000036 | 直径范围（英寸）：0.032，长度范围（cm）：70 | 49
980 | 12-1 | 通用介入 | 造影导丝-普通型-长度≤180CM | 已申请 | C0207060030000008438 | 国械注准20183031630 | 一次性使用导引导丝 | 一次性使用导引导丝 | 导丝的芯丝、安全丝和绕丝均采用304不锈钢制造。 | 套 | 25 | 北京天地和协科技有限公司 | 北京天地和协科技有限公司 | MMNSF21150 | MMNSF21150 | 06933272209656 | C02070600300000084380000035 | 直径范围（英寸）：0.021，长度范围（cm）：150 | 49
980 | 12-1 | 通用介入 | 造影导丝-普通型-长度≤180CM | 已申请 | C0207060030000008438 | 国械注准20183031630 | 一次性使用导引导丝 | 一次性使用导引导丝 | 导丝的芯丝、安全丝和绕丝均采用304不锈钢制造。 | 套 | 25 | 北京天地和协科技有限公司 | 北京天地和协科技有限公司 | MMNSF25070 | MMNSF25070 | 06933272209687 | C02070600300000084380000033 | 直径范围（英寸）：0.025，长度范围（cm）：70 | 49
980 | 12-1 | 通用介入 | 造影导丝-普通型-长度≤180CM | 已申请 | C0207060030000008438 | 国械注准20183031630 | 一次性使用导引导丝 | 一次性使用导引导丝 | 导丝的芯丝、安全丝和绕丝均采用304不锈钢制造。 | 套 | 25 | 北京天地和协科技有限公司 | 北京天地和协科技有限公司 | MMNSF32060 | MMNSF32060 | 06933272209717 | C02070600300000084380000032 | 直径范围（英寸）：0.032，长度范围（cm）：60 | 49
980 | 12-1 | 通用介入 | 造影导丝-普通型-长度≤180CM | 已申请 | C0207060030000008438 | 国械注准20183031630 | 一次性使用导引导丝 | 一次性使用导引导丝 | 导丝的芯丝、安全丝和绕丝均采用304不锈钢制造。 | 套 | 25 | 北京天地和协科技有限公司 | 北京天地和协科技有限公司 | MMNSF18070 | MMNSF18070 | 06933272209618 | C02070600300000084380000031 | 直径范围（英寸）：0.018，长度范围（cm）：70 | 49
980 | 12-1 | 通用介入 | 造影导丝-普通型-长度≤180CM | 已申请 | C0207060030000008438 | 国械注准20183031630 | 一次性使用导引导丝 | 一次性使用导引导丝 | 导丝的芯丝、安全丝和绕丝均采用304不锈钢制造。 | 套 | 25 | 北京天地和协科技有限公司 | 北京天地和协科技有限公司 | MMNSF35060 | MMNSF35060 | 06933272210379 | C02070600300000084380000030 | 直径范围（英寸）：0.035，长度范围（cm）：60 | 49
980 | 12-1 | 通用介入 | 造影导丝-普通型-长度≤180CM | 已申请 | C0207060030000008438 | 国械注准20183031630 | 一次性使用导引导丝 | 一次性使用导引导丝 | 导丝的芯丝、安全丝和绕丝均采用304不锈钢制造。 | 套 | 25 | 北京天地和协科技有限公司 | 北京天地和协科技有限公司 | MMNSF38070 | MMNSF38070 | 06933272209762 | C02070600300000084380000028 | 直径范围（英寸）：0.038，长度范围（cm）：70 | 49
980 | 12-1 | 通用介入 | 造影导丝-普通型-长度≤180CM | 已申请 | C0207060030000008438 | 国械注准20183031630 | 一次性使用导引导丝 | 一次性使用导引导丝 | 导丝的芯丝、安全丝和绕丝均采用304不锈钢制造。 | 套 | 25 | 北京天地和协科技有限公司 | 北京天地和协科技有限公司 | MMNSF25060 | MMNSF25060 | 06933272209670 | C02070600300000084380000027 | 直径范围（英寸）：0.025，长度范围（cm）：60 | 49
980 | 12-1 | 通用介入 | 造影导丝-普通型-长度≤180CM | 已申请 | C0207060030000008438 | 国械注准20183031630 | 一次性使用导引导丝 | 一次性使用导引导丝 | 导丝的芯丝、安全丝和绕丝均采用304不锈钢制造。 | 套 | 25 | 北京天地和协科技有限公司 | 北京天地和协科技有限公司 | MMNSF18150 | MMNSF18150 | 06933272209625 | C02070600300000084380000024 | 直径范围（英寸）：0.018，长度范围（cm）：150 | 49
980 | 12-1 | 通用介入 | 造影导丝-普通型-长度≤180CM | 已申请 | C0207060030000008438 | 国械注准20183031630 | 一次性使用导引导丝 | 一次性使用导引导丝 | 导丝的芯丝、安全丝和绕丝均采用304不锈钢制造。 | 套 | 25 | 北京天地和协科技有限公司 | 北京天地和协科技有限公司 | MMNSF21045 | MMNSF21045 | 06933272209632 | C02070600300000084380000020 | 直径范围（英寸）：0.021，长度范围（cm）：45 | 49
980 | 12-1 | 通用介入 | 造影导丝-普通型-长度≤180CM | 已申请 | C0207060030000008438 | 国械注准20183031630 | 一次性使用导引导丝 | 一次性使用导引导丝 | 导丝的芯丝、安全丝和绕丝均采用304不锈钢制造。 | 套 | 25 | 北京天地和协科技有限公司 | 北京天地和协科技有限公司 | MMNSF25045 | MMNSF25045 | 06933272209663 | C02070600300000084380000018 | 直径范围（英寸）：0.025，长度范围（cm）：45 | 49
980 | 12-1 | 通用介入 | 造影导丝-普通型-长度≤180CM | 已申请 | C0207060030000008438 | 国械注准20183031630 | 一次性使用导引导丝 | 一次性使用导引导丝 | 导丝的芯丝、安全丝和绕丝均采用304不锈钢制造。 | 套 | 25 | 北京天地和协科技有限公司 | 北京天地和协科技有限公司 | MMNSF32150 | MMNSF32150 | 06933272209731 | C02070600300000084380000016 | 直径范围（英寸）：0.032，长度范围（cm）：150 | 49
980 | 12-1 | 通用介入 | 造影导丝-普通型-长度≤180CM | 已申请 | C0207060030000008438 | 国械注准20183031630 | 一次性使用导引导丝 | 一次性使用导引导丝 | 导丝的芯丝、安全丝和绕丝均采用304不锈钢制造。 | 套 | 25 | 北京天地和协科技有限公司 | 北京天地和协科技有限公司 | MMNSF38060 | MMNSF38060 | 06933272209755 | C02070600300000084380000015 | 直径范围（英寸）：0.038，长度范围（cm）：60 | 49
980 | 12-1 | 通用介入 | 造影导丝-普通型-长度≤180CM | 已申请 | C0207060030000008438 | 国械注准20183031630 | 一次性使用导引导丝 | 一次性使用导引导丝 | 导丝的芯丝、安全丝和绕丝均采用304不锈钢制造。 | 套 | 25 | 北京天地和协科技有限公司 | 北京天地和协科技有限公司 | MMNSF35070 | MMNSF35070 | 06933272210416 | C02070600300000084380000012 | 直径范围（英寸）：0.035，长度范围（cm）：70 | 49
980 | 12-1 | 通用介入 | 造影导丝-普通型-长度≤180CM | 已申请 | C0207060030000008438 | 国械注准20183031630 | 一次性使用导引导丝 | 一次性使用导引导丝 | 导丝的芯丝、安全丝和绕丝均采用304不锈钢制造。 | 套 | 25 | 北京天地和协科技有限公司 | 北京天地和协科技有限公司 | MMNSF38150 | MMNSF38150 | 06933272209977 | C02070600300000084380000011 | 直径范围（英寸）：0.038，长度范围（cm）：150 | 49
980 | 12-1 | 通用介入 | 造影导丝-普通型-长度≤180CM | 已申请 | C0207060030000008438 | 国械注准20183031630 | 一次性使用导引导丝 | 一次性使用导引导丝 | 导丝的芯丝、安全丝和绕丝均采用304不锈钢制造。 | 套 | 25 | 北京天地和协科技有限公司 | 北京天地和协科技有限公司 | MMNSF32045 | MMNSF32045 | 06933272209700 | C02070600300000084380000010 | 直径范围（英寸）：0.032，长度范围（cm）：45 | 49
980 | 12-1 | 通用介入 | 造影导丝-普通型-长度≤180CM | 已申请 | C0207060030000008438 | 国械注准20183031630 | 一次性使用导引导丝 | 一次性使用导引导丝 | 导丝的芯丝、安全丝和绕丝均采用304不锈钢制造。 | 套 | 25 | 北京天地和协科技有限公司 | 北京天地和协科技有限公司 | MMNSF18045 | MMNSF18045 | 06933272209595 | C02070600300000084380000005 | 直径范围（英寸）：0.018，长度范围（cm）：45 | 49
980 | 12-1 | 通用介入 | 造影导丝-普通型-长度≤180CM | 已申请 | C0207060030000008438 | 国械注准20183031630 | 一次性使用导引导丝 | 一次性使用导引导丝 | 导丝的芯丝、安全丝和绕丝均采用304不锈钢制造。 | 套 | 25 | 北京天地和协科技有限公司 | 北京天地和协科技有限公司 | MMNSF21070 | MMNSF21070 | 06933272209649 | C02070600300000084380000001 | 直径范围（英寸）：0.021，长度范围（cm）：70 | 49
59 | 12-2 | 通用介入 | 造影导丝-普通型-长度＞180CM | 已申请 | C0207060030000000423 | 国械注准20203030019 | 造影导丝 | 造影导丝 | 304不锈钢、聚四氟乙烯（PTFE） |  | 10 | 深圳市顺美医疗股份有限公司 | 深圳市顺美医疗股份有限公司 | AGWJ38260 | AGWJ38260 | 6956014420195 | C02070600300000004230000030 | 直径范围：0.038 inch ，长度范围:260 cm | 87
59 | 12-2 | 通用介入 | 造影导丝-普通型-长度＞180CM | 已申请 | C0207060030000000423 | 国械注准20203030019 | 造影导丝 | 造影导丝 | 304不锈钢、聚四氟乙烯（PTFE） |  | 10 | 深圳市顺美医疗股份有限公司 | 深圳市顺美医疗股份有限公司 | AGWS38260 | AGWS38260 | 6956014421215 | C02070600300000004230000028 | 直径范围：0.038 inch ，长度范围:260 cm | 87
59 | 12-2 | 通用介入 | 造影导丝-普通型-长度＞180CM | 已申请 | C0207060030000000423 | 国械注准20203030019 | 造影导丝 | 造影导丝 | 304不锈钢、聚四氟乙烯（PTFE） |  | 10 | 深圳市顺美医疗股份有限公司 | 深圳市顺美医疗股份有限公司 | AGWS32260 | AGWS32260 | 6956014421208 | C02070600300000004230000027 | 直径范围：0.032 inch ，长度范围:260 cm | 87
59 | 12-2 | 通用介入 | 造影导丝-普通型-长度＞180CM | 已申请 | C0207060030000000423 | 国械注准20203030019 | 造影导丝 | 造影导丝 | 304不锈钢、聚四氟乙烯（PTFE） |  | 10 | 深圳市顺美医疗股份有限公司 | 深圳市顺美医疗股份有限公司 | AGWJ28260 | AGWJ28260 | 6956014421284 | C02070600300000004230000019 | 直径范围：0.028 inch ，长度范围:260 cm | 87
59 | 12-2 | 通用介入 | 造影导丝-普通型-长度＞180CM | 已申请 | C0207060030000000423 | 国械注准20203030019 | 造影导丝 | 造影导丝 | 304不锈钢、聚四氟乙烯（PTFE） |  | 10 | 深圳市顺美医疗股份有限公司 | 深圳市顺美医疗股份有限公司 | AGWJ32260 | AGWJ32260 | 6956014421192 | C02070600300000004230000013 | 直径范围：0.032 inch ，长度范围:260 cm | 87
59 | 12-2 | 通用介入 | 造影导丝-普通型-长度＞180CM | 已申请 | C0207060030000000423 | 国械注准20203030019 | 造影导丝 | 造影导丝 | 304不锈钢、聚四氟乙烯（PTFE） |  | 10 | 深圳市顺美医疗股份有限公司 | 深圳市顺美医疗股份有限公司 | AGWJ35260 | AGWJ35260 | 6956014420072 | C02070600300000004230000010 | 直径范围：0.035 inch ，长度范围:260 cm | 87
59 | 12-2 | 通用介入 | 造影导丝-普通型-长度＞180CM | 已申请 | C0207060030000000423 | 国械注准20203030019 | 造影导丝 | 造影导丝 | 304不锈钢、聚四氟乙烯（PTFE） |  | 10 | 深圳市顺美医疗股份有限公司 | 深圳市顺美医疗股份有限公司 | AGWS28260 | AGWS28260 | 6956014421291 | C02070600300000004230000009 | 直径范围：0.028 inch ，长度范围:260 cm | 87
59 | 12-2 | 通用介入 | 造影导丝-普通型-长度＞180CM | 已申请 | C0207060030000000423 | 国械注准20203030019 | 造影导丝 | 造影导丝 | 304不锈钢、聚四氟乙烯（PTFE） |  | 10 | 深圳市顺美医疗股份有限公司 | 深圳市顺美医疗股份有限公司 | AGWS35260 | AGWS35260 | 6956014420089 | C02070600300000004230000004 | 直径范围：0.035 inch ，长度范围:260 cm | 87
59 | 12-2 | 通用介入 | 造影导丝-普通型-长度＞180CM | 已申请 | C0207060030000000423 | 国械注准20203030019 | 造影导丝 | 造影导丝 | 304不锈钢、聚四氟乙烯（PTFE） |  | 10 | 深圳市顺美医疗股份有限公司 | 深圳市顺美医疗股份有限公司 | AGWJ25260 | AGWJ25260 | 6956014421246 | C02070600300000004230000003 | 直径范围：0.025 inch ，长度范围:260 cm | 87
59 | 12-2 | 通用介入 | 造影导丝-普通型-长度＞180CM | 已申请 | C0207060030000000423 | 国械注准20203030019 | 造影导丝 | 造影导丝 | 304不锈钢、聚四氟乙烯（PTFE） |  | 10 | 深圳市顺美医疗股份有限公司 | 深圳市顺美医疗股份有限公司 | AGWS25260 | AGWS25260 | 6956014421253 | C02070600300000004230000002 | 直径范围：0.025 inch ，长度范围:260 cm | 87
102 | 12-2 | 通用介入 | 造影导丝-普通型-长度＞180CM | 已申请 | C0202220030000209222 | 国械注准20163032107 | 一次性使用造影导丝 | 一次性使用造影导丝 | 造影导丝由304不锈钢制造而成，表面涂有PTFE（聚四氟乙烯）涂层 | 根 | 7 | 上海康德莱医疗器械股份有限公司 | 上海康德莱医疗器械股份有限公司 | 0.021" *260cm弯头 | GW213JF | 6950900924705 | C02022200300002092220000029 | 直径范围（0.021"英寸），长度范围（260cm） | 82.5
102 | 12-2 | 通用介入 | 造影导丝-普通型-长度＞180CM | 已申请 | C0202220030000209222 | 国械注准20163032107 | 一次性使用造影导丝 | 一次性使用造影导丝 | 造影导丝由304不锈钢制造而成，表面涂有PTFE（聚四氟乙烯）涂层 | 根 | 7 | 上海康德莱医疗器械股份有限公司 | 上海康德莱医疗器械股份有限公司 | 0.035" *260cm弯头 | GW353JF | 6950900924620 | C02022200300002092220000028 | 直径范围（0.035"英寸），长度范围（260cm） | 82.5
102 | 12-2 | 通用介入 | 造影导丝-普通型-长度＞180CM | 已申请 | C0202220030000209222 | 国械注准20163032107 | 一次性使用造影导丝 | 一次性使用造影导丝 | 造影导丝由304不锈钢制造而成，表面涂有PTFE（聚四氟乙烯）涂层 | 根 | 7 | 上海康德莱医疗器械股份有限公司 | 上海康德莱医疗器械股份有限公司 | 0.028" *260cm弯头 | GW283JF | 6950900924781 | C02022200300002092220000027 | 直径范围（0.028"英寸），长度范围（260cm） | 82.5
102 | 12-2 | 通用介入 | 造影导丝-普通型-长度＞180CM | 已申请 | C0202220030000209222 | 国械注准20163032107 | 一次性使用造影导丝 | 一次性使用造影导丝 | 造影导丝由304不锈钢制造而成，表面涂有PTFE（聚四氟乙烯）涂层 | 根 | 7 | 上海康德莱医疗器械股份有限公司 | 上海康德莱医疗器械股份有限公司 | 0.018" *260cm弯头 | GW183JF | 6950900924668 | C02022200300002092220000026 | 直径范围（0.018"英寸），长度范围（260cm） | 82.5
102 | 12-2 | 通用介入 | 造影导丝-普通型-长度＞180CM | 已申请 | C0202220030000209222 | 国械注准20163032107 | 一次性使用造影导丝 | 一次性使用造影导丝 | 造影导丝由304不锈钢制造而成，表面涂有PTFE（聚四氟乙烯）涂层 | 根 | 7 | 上海康德莱医疗器械股份有限公司 | 上海康德莱医疗器械股份有限公司 | 0.025" *260cm弯头 | GW253JF | 6950900924743 | C02022200300002092220000025 | 直径范围（0.025"英寸），长度范围（260cm） | 82.5
102 | 12-2 | 通用介入 | 造影导丝-普通型-长度＞180CM | 已申请 | C0202220030000209222 | 国械注准20163032107 | 一次性使用造影导丝 | 一次性使用造影导丝 | 造影导丝由304不锈钢制造而成，表面涂有PTFE（聚四氟乙烯）涂层 | 根 | 7 | 上海康德莱医疗器械股份有限公司 | 上海康德莱医疗器械股份有限公司 | 0.038" *260cm弯头 | GW383JF | 6950900924842 | C02022200300002092220000024 | 直径范围（0.038"英寸），长度范围（260cm） | 82.5
102 | 12-2 | 通用介入 | 造影导丝-普通型-长度＞180CM | 已申请 | C0202220030000209222 | 国械注准20163032107 | 一次性使用造影导丝 | 一次性使用造影导丝 | 造影导丝由304不锈钢制造而成，表面涂有PTFE（聚四氟乙烯）涂层 | 根 | 7 | 上海康德莱医疗器械股份有限公司 | 上海康德莱医疗器械股份有限公司 | 0.032" *260cm弯头 | GW323JF | 6950900924828 | C02022200300002092220000023 | 直径范围（0.032"英寸），长度范围（260cm） | 82.5
175 | 12-2 | 通用介入 | 造影导丝-普通型-长度＞180CM | 已申请 | C0206370030100606596 | 国械注准20193030268 | 一次性使用涂层导丝 | 一次性使用涂层导丝 | 不锈钢 | 根 | 1 | 广东百合医疗科技股份有限公司 | 广东百合医疗科技股份有限公司 | 带安全丝，J型，外径规格0.035 Inch，外径0.87mm，长度260cm | TS-J-260-035 |  | C02063700301006065960000001 | 直径范围（英寸）：0.035Inch，长度范围（cm）：260cm | 92.61
180 | 12-2 | 通用介入 | 造影导丝-普通型-长度＞180CM | 已申请 | C0206370030100806596 | 国械注准20193030268 | 一次性使用涂层导丝 | 一次性使用涂层导丝 | 不锈钢 | 根 | 1 | 广东百合医疗科技股份有限公司 | 广东百合医疗科技股份有限公司 | 带安全丝，J型，外径规格0.038 Inch，外径0.95mm，长度260cm | TS-J-260-038 |  | C02063700301008065960000003 | 直径范围（英寸）：0.038Inch，长度范围（cm）:260cm | 92.61
384 | 12-2 | 通用介入 | 造影导丝-普通型-长度＞180CM | 已申请 | C0202220030000204744 | 国械注进20193031842 | 造影导丝Guide Wires | 造影导丝 | 304不锈钢、聚四氟乙烯涂层 | 根 | 1 | 美国麦瑞通医疗设备有限公司Merit Medical Systems，Inc. | 麦瑞通医疗器械（北京）有限公司 | IQ35F260J3 | IQ35F260J3 | 0100884450011133 | C02022200300002047440000003 | 直径范围（英寸） ：.035''（0.89mm） 长度范围（cm）:260cm | 87
390 | 12-2 | 通用介入 | 造影导丝-普通型-长度＞180CM | 已申请 | C0202220030000205708 | 国械注准20163030279 | 血管造影导丝 | 血管造影导丝 | 304V不锈钢、PTFE涂层 | 根 | 3 | 上海微创医疗器械（集团）有限公司 | 上海微创医疗器械（集团）有限公司 | PJ-35-SS-26 | PJ-35-SS-26 | （01）06942180374745 | C02022200300002057080000007 | 直径范围（英寸）：0.035 长度范围（cm）:260 | 91.35
390 | 12-2 | 通用介入 | 造影导丝-普通型-长度＞180CM | 已申请 | C0202220030000205708 | 国械注准20163030279 | 血管造影导丝 | 血管造影导丝 | 304V不锈钢、PTFE涂层 | 根 | 3 | 上海微创医疗器械（集团）有限公司 | 上海微创医疗器械（集团）有限公司 | PJ-35-SH-26 | PJ-35-SH-26 | （01）06942180374769 | C02022200300002057080000006 | 直径范围（英寸）：0.035 长度范围（cm）:260 | 91.35
390 | 12-2 | 通用介入 | 造影导丝-普通型-长度＞180CM | 已申请 | C0202220030000205708 | 国械注准20163030279 | 血管造影导丝 | 血管造影导丝 | 304V不锈钢、PTFE涂层 | 根 | 3 | 上海微创医疗器械（集团）有限公司 | 上海微创医疗器械（集团）有限公司 | PJ-35-LH-26 | PJ-35-LH-26 | （01）06942180374752 | C02022200300002057080000005 | 直径范围（英寸）：0.035 长度范围（cm）:260 | 91.35
430 | 12-2 | 通用介入 | 造影导丝-普通型-长度＞180CM | 已申请 | C0207060030000010495 | 国械注准20213030512 | 造影导丝 | 造影导丝 | 304不锈钢制成 | 根 | 10 | 深圳市益心达医学新技术有限公司 | 深圳市益心达医学新技术有限公司 | S035260 | S035260 |  | C02070600300000104950000113 | 直径范围：0.89mm 长度范围：260cm | 90
430 | 12-2 | 通用介入 | 造影导丝-普通型-长度＞180CM | 已申请 | C0207060030000010495 | 国械注准20213030512 | 造影导丝 | 造影导丝 | 304不锈钢制成 | 根 | 10 | 深圳市益心达医学新技术有限公司 | 深圳市益心达医学新技术有限公司 | S038260 | S038260 |  | C02070600300000104950000107 | 直径范围：0.97mm 长度范围：260cm | 90
430 | 12-2 | 通用介入 | 造影导丝-普通型-长度＞180CM | 已申请 | C0207060030000010495 | 国械注准20213030512 | 造影导丝 | 造影导丝 | 304不锈钢制成 | 根 | 10 | 深圳市益心达医学新技术有限公司 | 深圳市益心达医学新技术有限公司 | J035260 | J035260 |  | C02070600300000104950000103 | 直径范围：0.89mm 长度范围：260cm | 90
430 | 12-2 | 通用介入 | 造影导丝-普通型-长度＞180CM | 已申请 | C0207060030000010495 | 国械注准20213030512 | 造影导丝 | 造影导丝 | 304不锈钢制成 | 根 | 10 | 深圳市益心达医学新技术有限公司 | 深圳市益心达医学新技术有限公司 | J028260 | J028260 |  | C02070600300000104950000101 | 直径范围：0.71mm 长度范围：260cm | 90
430 | 12-2 | 通用介入 | 造影导丝-普通型-长度＞180CM | 已申请 | C0207060030000010495 | 国械注准20213030512 | 造影导丝 | 造影导丝 | 304不锈钢制成 | 根 | 10 | 深圳市益心达医学新技术有限公司 | 深圳市益心达医学新技术有限公司 | S032260 | S032260 |  | C02070600300000104950000100 | 直径范围：0.81mm 长度范围：260cm | 90
430 | 12-2 | 通用介入 | 造影导丝-普通型-长度＞180CM | 已申请 | C0207060030000010495 | 国械注准20213030512 | 造影导丝 | 造影导丝 | 304不锈钢制成 | 根 | 10 | 深圳市益心达医学新技术有限公司 | 深圳市益心达医学新技术有限公司 | J038260 | J038260 |  | C02070600300000104950000095 | 直径范围：0.97mm 长度范围：260cm | 90
430 | 12-2 | 通用介入 | 造影导丝-普通型-长度＞180CM | 已申请 | C0207060030000010495 | 国械注准20213030512 | 造影导丝 | 造影导丝 | 304不锈钢制成 | 根 | 10 | 深圳市益心达医学新技术有限公司 | 深圳市益心达医学新技术有限公司 | J032260 | J032260 |  | C02070600300000104950000092 | 直径范围：0.81mm 长度范围：260cm | 90
430 | 12-2 | 通用介入 | 造影导丝-普通型-长度＞180CM | 已申请 | C0207060030000010495 | 国械注准20213030512 | 造影导丝 | 造影导丝 | 304不锈钢制成 | 根 | 10 | 深圳市益心达医学新技术有限公司 | 深圳市益心达医学新技术有限公司 | J025260 | J025260 |  | C02070600300000104950000091 | 直径范围：0.63mm 长度范围：260cm | 90
430 | 12-2 | 通用介入 | 造影导丝-普通型-长度＞180CM | 已申请 | C0207060030000010495 | 国械注准20213030512 | 造影导丝 | 造影导丝 | 304不锈钢制成 | 根 | 10 | 深圳市益心达医学新技术有限公司 | 深圳市益心达医学新技术有限公司 | S025260 | S025260 |  | C02070600300000104950000090 | 直径范围：0.63mm 长度范围：260cm | 90
430 | 12-2 | 通用介入 | 造影导丝-普通型-长度＞180CM | 已申请 | C0207060030000010495 | 国械注准20213030512 | 造影导丝 | 造影导丝 | 304不锈钢制成 | 根 | 10 | 深圳市益心达医学新技术有限公司 | 深圳市益心达医学新技术有限公司 | S028260 | S028260 |  | C02070600300000104950000089 | 直径范围：0.71mm 长度范围：260cm | 90
480 | 12-2 | 通用介入 | 造影导丝-普通型-长度＞180CM | 已申请 | C0207080030000010495 | 国械注准20173030761 | 一次性使用无菌血管内导管辅件：导丝 | 一次性使用无菌血管内导管辅件:导丝 | 06Cr19Ni10牌号的奥氏体不锈钢 | 根 | 2 | 深圳市益心达医学新技术有限公司 | 深圳市益心达医学新技术有限公司 | 直径0.89mm;长度260cm;尖端构形直头;芯丝类型:固定芯丝 | SCW-DS-0.035in |  | C02070800300000104950000066 | 直径范围:0.89mm 长度范围:260cm | 90
480 | 12-2 | 通用介入 | 造影导丝-普通型-长度＞180CM | 已申请 | C0207080030000010495 | 国械注准20173030761 | 一次性使用无菌血管内导管辅件：导丝 | 一次性使用无菌血管内导管辅件:导丝 | 06Cr19Ni10牌号的奥氏体不锈钢 | 根 | 2 | 深圳市益心达医学新技术有限公司 | 深圳市益心达医学新技术有限公司 | 直径0.89mm;长度260cm;尖端构形弯头;芯丝类型:固定芯丝 | SCW-DS-0.035in |  | C02070800300000104950000062 | 直径范围:0.89mm 长度范围:260cm | 90
579 | 12-2 | 通用介入 | 造影导丝-普通型-长度＞180CM | 已申请 | C0207080030000001554 | 国械注进20203030426 | 导丝 | 导丝 | 聚四氟乙烯、304不锈钢 | 根 | 4 | SP医疗股份有限公司 SP Medical A/S | 北京迪玛克医药科技有限公司 | S-C-035-300 | S-C-035-300 |  | C02070800300000015540000329 | 导丝适于常规血管和冠状动脉介入手术中，有助于在诊断和/或治疗过程中选择性安置导管 直径范围（英寸）：0.035'' 长度范围（cm）：300cm | 88.5
579 | 12-2 | 通用介入 | 造影导丝-普通型-长度＞180CM | 已申请 | C0207080030000001554 | 国械注进20203030426 | 导丝 | 导丝 | 聚四氟乙烯、304不锈钢 | 根 | 4 | SP医疗股份有限公司 SP Medical A/S | 北京迪玛克医药科技有限公司 | S-C-035-260 | S-C-035-260 |  | C02070800300000015540000205 | 导丝适于常规血管和冠状动脉介入手术中，有助于在诊断和/或治疗过程中选择性安置导管 直径范围（英寸）：0.035'' 长度范围（cm）：260cm | 88.5
579 | 12-2 | 通用介入 | 造影导丝-普通型-长度＞180CM | 已申请 | C0207080030000001554 | 国械注进20203030426 | 导丝 | 导丝 | 聚四氟乙烯、304不锈钢 | 根 | 4 | SP医疗股份有限公司 SP Medical A/S | 北京迪玛克医药科技有限公司 | S-C-018-300 | S-C-018-300 |  | C02070800300000015540000020 | 导丝适于常规血管和冠状动脉介入手术中，有助于在诊断和/或治疗过程中选择性安置导管 直径范围（英寸）：0.018'' 长度范围（cm）：300cm | 88.5
579 | 12-2 | 通用介入 | 造影导丝-普通型-长度＞180CM | 已申请 | C0207080030000001554 | 国械注进20203030426 | 导丝 | 导丝 | 聚四氟乙烯、304不锈钢 | 根 | 4 | SP医疗股份有限公司 SP Medical A/S | 北京迪玛克医药科技有限公司 | S-C-018-260 | S-C-018-260 |  | C02070800300000015540000298 | 导丝适于常规血管和冠状动脉介入手术中，有助于在诊断和/或治疗过程中选择性安置导管 直径范围（英寸）：0.018'' 长度范围（cm）：260cm | 88.5
608 | 12-2 | 通用介入 | 造影导丝-普通型-长度＞180CM | 已申请 | C0202220030000208905 | 国械注进20143035023 | 诊断导丝Emerald Guidewire | 诊断导丝 | 材料为304V不锈钢。导丝带有PTFE涂层 | 根 | 5 | 康蒂思公司 Cordis Corporation | 康蒂思（上海）医疗器械有限公司 | 直径0.035Inch, 长度260cm | 502-442E |  | C02022200300002089050000015 | 直径：0.035 inch，长度范围：260cm，活动头部长度：7cm,直头，特硬 | 94.32
608 | 12-2 | 通用介入 | 造影导丝-普通型-长度＞180CM | 已申请 | C0202220030000208905 | 国械注进20143035023 | 诊断导丝Emerald Guidewire | 诊断导丝 | 材料为304V不锈钢。导丝带有PTFE涂层 | 根 | 5 | 康蒂思公司 Cordis Corporation | 康蒂思（上海）医疗器械有限公司 | 直径0.035Inch, 长度260cm, J头3mm | 502-455 |  | C02022200300002089050000018 | 直径：0.035 inch，长度范围：260cm，活动头部长度：7cm,J头：3mm | 94.32
608 | 12-2 | 通用介入 | 造影导丝-普通型-长度＞180CM | 已申请 | C0202220030000208905 | 国械注进20143035023 | 诊断导丝Emerald Guidewire | 诊断导丝 | 材料为304V不锈钢。导丝带有PTFE涂层 | 根 | 5 | 康蒂思公司 Cordis Corporation | 康蒂思（上海）医疗器械有限公司 | 直径0.032Inch, 长度260cm | 502-554 |  | C02022200300002089050000017 | 直径：0.032 inch，长度范围：260cm，活动头部长度：7cm,直头 | 94.32
608 | 12-2 | 通用介入 | 造影导丝-普通型-长度＞180CM | 已申请 | C0202220030000208905 | 国械注进20143035023 | 诊断导丝Emerald Guidewire | 诊断导丝 | 材料为304V不锈钢。导丝带有PTFE涂层 | 根 | 5 | 康蒂思公司 Cordis Corporation | 康蒂思（上海）医疗器械有限公司 | 直径0.035Inch, 长度260cm | 502-555 |  | C02022200300002089050000016 | 直径：0.035 inch，长度范围：260cm，活动头部长度：7cm,直头 | 94.32
608 | 12-2 | 通用介入 | 造影导丝-普通型-长度＞180CM | 已申请 | C0202220030000208905 | 国械注进20143035023 | 诊断导丝Emerald Guidewire | 诊断导丝 | 材料为304V不锈钢。导丝带有PTFE涂层 | 根 | 5 | 康蒂思公司 Cordis Corporation | 康蒂思（上海）医疗器械有限公司 | 直径0.032Inch, 长度260cm, J头3mm | 502-454 |  | C02022200300002089050000014 | 直径：0.032 inch，长度范围：260cm，活动头部长度：7cm, J头：3mm | 94.32
611 | 12-2 | 通用介入 | 造影导丝-普通型-长度＞180CM | 已申请 | C0207060030000008905 | 国械注进20143035023 | 诊断导丝Emerald Guidewire | 诊断导丝 | 材料为304V不锈钢。导丝带有PTFE涂层 | 根 | 1 | 康蒂思公司 Cordis Corporation | 康蒂思（上海）医疗器械有限公司 | 直径0.035Inch, 长度260cm, J头3mm | 502-735 |  | C02070600300000089050000004 | 直径范围（英寸）:0.035Inch, 长度260cm, J头3mm | 94.32
975 | 12-2 | 通用介入 | 造影导丝-普通型-长度＞180CM | 已申请 | C0207060030000008438 | 国械注准20183031630 | 一次性使用导引导丝 | 一次性使用导引导丝 | 导丝的芯丝、安全丝和绕丝均采用304不锈钢制造。 | 套 | 2 | 北京天地和协科技有限公司 | 北京天地和协科技有限公司 | MMNJF38260 | MMNJF38260 | 06933272212045 | C02070600300000084380000006 | 直径范围（英寸）：0.038，长度范围（cm）：260 | 49
975 | 12-2 | 通用介入 | 造影导丝-普通型-长度＞180CM | 已申请 | C0207060030000008438 | 国械注准20183031630 | 一次性使用导引导丝 | 一次性使用导引导丝 | 导丝的芯丝、安全丝和绕丝均采用304不锈钢制造。 | 套 | 2 | 北京天地和协科技有限公司 | 北京天地和协科技有限公司 | MMNJF35260 | MMNJF35260 | 06933272212021 | C02070600300000084380000025 | 直径范围（英寸）：0.035，长度范围（cm）：260 | 49
985 | 12-2 | 通用介入 | 造影导丝-普通型-长度＞180CM | 已申请 | C0207060030000008438 | 国械注准20183031630 | 一次性使用导引导丝 | 一次性使用导引导丝 | 导丝的芯丝、安全丝和绕丝均采用304不锈钢制造。 | 套 | 2 | 北京天地和协科技有限公司 | 北京天地和协科技有限公司 | MMNSF35260 | MMNSF35260 | 06933272212014 | C02070600300000084380000003 | 直径范围（英寸）：0.035，长度范围（cm）：260 | 73.5
985 | 12-2 | 通用介入 | 造影导丝-普通型-长度＞180CM | 已申请 | C0207060030000008438 | 国械注准20183031630 | 一次性使用导引导丝 | 一次性使用导引导丝 | 导丝的芯丝、安全丝和绕丝均采用304不锈钢制造。 | 套 | 2 | 北京天地和协科技有限公司 | 北京天地和协科技有限公司 | MMNSF38260 | MMNSF38260 | 06933272212038 | C02070600300000084380000037 | 直径范围（英寸）：0.038，长度范围（cm）：260 | 73.5
1326 | 12-2 | 通用介入 | 造影导丝-普通型-长度＞180CM | 已申请 | C0207080030000001554 | 国械注进20203030426 | 导丝 | 导丝 | 聚四氟乙烯、304不锈钢 | 根 | 1 | SP医疗股份有限公司 SP Medical A/S | 北京迪玛克医药科技有限公司 | J3-C-035-260 | J3-C-035-260 |  | C02070800300000015540000163 | 导丝适于常规血管和冠状动脉介入手术中，有助于在诊断和/或治疗过程中选择性安置导管 直径范围（英寸）：0.035'' 长度范围（cm）：260cm | 88.5
90 | 13-1 | 通用介入 | 造影导丝-亲水型-长度≤180CM | 已申请 | C0207060030000000423 | 国械注准20223030218 | 亲水涂层导丝 | 亲水涂层导丝 | 镍铁合金丝 | 根 | 12 | 深圳市顺美医疗股份有限公司 | 深圳市顺美医疗股份有限公司 | HGWA35180 | HGWA35180 | 6956014463055 | C02070600300000004230000048 | 直径范围：0.035 inch，长度范围:180cm，涂层技术：亲水涂层 | 88
90 | 13-1 | 通用介入 | 造影导丝-亲水型-长度≤180CM | 已申请 | C0207060030000000423 | 国械注准20223030218 | 亲水涂层导丝 | 亲水涂层导丝 | 镍铁合金丝 | 根 | 12 | 深圳市顺美医疗股份有限公司 | 深圳市顺美医疗股份有限公司 | HGWA35150 | HGWA35150 | 6956014463031 | C02070600300000004230000047 | 直径范围：0.035 inch，长度范围:150cm，涂层技术：亲水涂层 | 88
90 | 13-1 | 通用介入 | 造影导丝-亲水型-长度≤180CM | 已申请 | C0207060030000000423 | 国械注准20223030218 | 亲水涂层导丝 | 亲水涂层导丝 | 镍铁合金丝 | 根 | 12 | 深圳市顺美医疗股份有限公司 | 深圳市顺美医疗股份有限公司 | HGWS35180 | HGWS35180 | 6956014463062 | C02070600300000004230000045 | 直径范围：0.035 inch，长度范围:180cm，涂层技术：亲水涂层 | 88
90 | 13-1 | 通用介入 | 造影导丝-亲水型-长度≤180CM | 已申请 | C0207060030000000423 | 国械注准20223030218 | 亲水涂层导丝 | 亲水涂层导丝 | 镍铁合金丝 | 根 | 12 | 深圳市顺美医疗股份有限公司 | 深圳市顺美医疗股份有限公司 | HGWA32180 | HGWA32180 | 6956014463154 | C02070600300000004230000044 | 直径范围：0.032 inch，长度范围:180cm，涂层技术：亲水涂层 | 88
90 | 13-1 | 通用介入 | 造影导丝-亲水型-长度≤180CM | 已申请 | C0207060030000000423 | 国械注准20223030218 | 亲水涂层导丝 | 亲水涂层导丝 | 镍铁合金丝 | 根 | 12 | 深圳市顺美医疗股份有限公司 | 深圳市顺美医疗股份有限公司 | HGWA32150 | HGWA32150 | 6956014463017 | C02070600300000004230000043 | 直径范围：0.032 inch，长度范围:150cm，涂层技术：亲水涂层 | 88
90 | 13-1 | 通用介入 | 造影导丝-亲水型-长度≤180CM | 已申请 | C0207060030000000423 | 国械注准20223030218 | 亲水涂层导丝 | 亲水涂层导丝 | 镍铁合金丝 | 根 | 12 | 深圳市顺美医疗股份有限公司 | 深圳市顺美医疗股份有限公司 | HGWS35150 | HGWS35150 | 6956014463048 | C02070600300000004230000041 | 直径范围：0.035 inch，长度范围:150cm，涂层技术：亲水涂层 | 88
90 | 13-1 | 通用介入 | 造影导丝-亲水型-长度≤180CM | 已申请 | C0207060030000000423 | 国械注准20223030218 | 亲水涂层导丝 | 亲水涂层导丝 | 镍铁合金丝 | 根 | 12 | 深圳市顺美医疗股份有限公司 | 深圳市顺美医疗股份有限公司 | HGWS38180 | HGWS38180 | 6956014463123 | C02070600300000004230000040 | 直径范围：0.038 inch，长度范围:180cm，涂层技术：亲水涂层 | 88
90 | 13-1 | 通用介入 | 造影导丝-亲水型-长度≤180CM | 已申请 | C0207060030000000423 | 国械注准20223030218 | 亲水涂层导丝 | 亲水涂层导丝 | 镍铁合金丝 | 根 | 12 | 深圳市顺美医疗股份有限公司 | 深圳市顺美医疗股份有限公司 | HGWS38150 | HGWS38150 | 6956014463109 | C02070600300000004230000038 | 直径范围：0.038 inch，长度范围:150cm，涂层技术：亲水涂层 | 88
90 | 13-1 | 通用介入 | 造影导丝-亲水型-长度≤180CM | 已申请 | C0207060030000000423 | 国械注准20223030218 | 亲水涂层导丝 | 亲水涂层导丝 | 镍铁合金丝 | 根 | 12 | 深圳市顺美医疗股份有限公司 | 深圳市顺美医疗股份有限公司 | HGWS32180 | HGWS32180 | 6956014463161 | C02070600300000004230000037 | 直径范围：0.032 inch，长度范围:180cm，涂层技术：亲水涂层 | 88
90 | 13-1 | 通用介入 | 造影导丝-亲水型-长度≤180CM | 已申请 | C0207060030000000423 | 国械注准20223030218 | 亲水涂层导丝 | 亲水涂层导丝 | 镍铁合金丝 | 根 | 12 | 深圳市顺美医疗股份有限公司 | 深圳市顺美医疗股份有限公司 | HGWS32150 | HGWS32150 | 6956014463024 | C02070600300000004230000035 | 直径范围：0.032 inch，长度范围:150cm，涂层技术：亲水涂层 | 88
90 | 13-1 | 通用介入 | 造影导丝-亲水型-长度≤180CM | 已申请 | C0207060030000000423 | 国械注准20223030218 | 亲水涂层导丝 | 亲水涂层导丝 | 镍铁合金丝 | 根 | 12 | 深圳市顺美医疗股份有限公司 | 深圳市顺美医疗股份有限公司 | HGWA38180 | HGWA38180 | 6956014463116 | C02070600300000004230000033 | 直径范围：0.038 inch，长度范围:180cm，涂层技术：亲水涂层 | 88
90 | 13-1 | 通用介入 | 造影导丝-亲水型-长度≤180CM | 已申请 | C0207060030000000423 | 国械注准20223030218 | 亲水涂层导丝 | 亲水涂层导丝 | 镍铁合金丝 | 根 | 12 | 深圳市顺美医疗股份有限公司 | 深圳市顺美医疗股份有限公司 | HGWA38150 | HGWA38150 | 6956014463093 | C02070600300000004230000032 | 直径范围：0.038 inch，长度范围:150cm，涂层技术：亲水涂层 | 88
105 | 13-1 | 通用介入 | 造影导丝-亲水型-长度≤180CM | 已申请 | C0202220030000109222 | 国械注准20173033094 | 一次性使用亲水涂层导丝 | 一次性使用亲水涂层导丝 | 产品由镍钛合金、TPU外层、亲水涂层构。 | 根 | 60 | 上海康德莱医疗器械股份有限公司 | 上海康德莱医疗器械股份有限公司 | 0.035"*180cm 弯型 | HG354AF | 6950900923302 | C02022200300001092220000060 | 直径范围（0.035英寸），长度范围（180cm），涂层技术：浸涂 | 90
105 | 13-1 | 通用介入 | 造影导丝-亲水型-长度≤180CM | 已申请 | C0202220030000109222 | 国械注准20173033094 | 一次性使用亲水涂层导丝 | 一次性使用亲水涂层导丝 | 产品由镍钛合金、TPU外层、亲水涂层构。 | 根 | 60 | 上海康德莱医疗器械股份有限公司 | 上海康德莱医疗器械股份有限公司 | 0.035"*45cm 直型 | HG351SF | 6950900923203 | C02022200300001092220000059 | 直径范围（0.035英寸），长度范围（45cm），涂层技术：浸涂 | 90
105 | 13-1 | 通用介入 | 造影导丝-亲水型-长度≤180CM | 已申请 | C0202220030000109222 | 国械注准20173033094 | 一次性使用亲水涂层导丝 | 一次性使用亲水涂层导丝 | 产品由镍钛合金、TPU外层、亲水涂层构。 | 根 | 60 | 上海康德莱医疗器械股份有限公司 | 上海康德莱医疗器械股份有限公司 | 0.032"*180cm J型 | HG324JF | 6950900924316 | C02022200300001092220000058 | 直径范围（0.032英寸），长度范围（180cm），涂层技术：浸涂 | 90
105 | 13-1 | 通用介入 | 造影导丝-亲水型-长度≤180CM | 已申请 | C0202220030000109222 | 国械注准20173033094 | 一次性使用亲水涂层导丝 | 一次性使用亲水涂层导丝 | 产品由镍钛合金、TPU外层、亲水涂层构。 | 根 | 60 | 上海康德莱医疗器械股份有限公司 | 上海康德莱医疗器械股份有限公司 | 0.035"*150cm 直型 | HG353SF | 6950900923265 | C02022200300001092220000057 | 直径范围（0.035英寸），长度范围（150cm），涂层技术：浸涂 | 90
105 | 13-1 | 通用介入 | 造影导丝-亲水型-长度≤180CM | 已申请 | C0202220030000109222 | 国械注准20173033094 | 一次性使用亲水涂层导丝 | 一次性使用亲水涂层导丝 | 产品由镍钛合金、TPU外层、亲水涂层构。 | 根 | 60 | 上海康德莱医疗器械股份有限公司 | 上海康德莱医疗器械股份有限公司 | 0.035"*100cm 弯型 | HG352AF | 6950900923258 | C02022200300001092220000056 | 直径范围（0.035英寸），长度范围（100cm），涂层技术：浸涂 | 90
105 | 13-1 | 通用介入 | 造影导丝-亲水型-长度≤180CM | 已申请 | C0202220030000109222 | 国械注准20173033094 | 一次性使用亲水涂层导丝 | 一次性使用亲水涂层导丝 | 产品由镍钛合金、TPU外层、亲水涂层构。 | 根 | 60 | 上海康德莱医疗器械股份有限公司 | 上海康德莱医疗器械股份有限公司 | 0.032"*100cm J型 | HG322JF | 6950900924255 | C02022200300001092220000055 | 直径范围（0.032英寸），长度范围（100cm），涂层技术：浸涂 | 90
105 | 13-1 | 通用介入 | 造影导丝-亲水型-长度≤180CM | 已申请 | C0202220030000109222 | 国械注准20173033094 | 一次性使用亲水涂层导丝 | 一次性使用亲水涂层导丝 | 产品由镍钛合金、TPU外层、亲水涂层构。 | 根 | 60 | 上海康德莱医疗器械股份有限公司 | 上海康德莱医疗器械股份有限公司 | 0.038"*100cm 弯型 | HG382AF | 6950900924415 | C02022200300001092220000054 | 直径范围（0.038英寸），长度范围（100cm），涂层技术：浸涂 | 90
105 | 13-1 | 通用介入 | 造影导丝-亲水型-长度≤180CM | 已申请 | C0202220030000109222 | 国械注准20173033094 | 一次性使用亲水涂层导丝 | 一次性使用亲水涂层导丝 | 产品由镍钛合金、TPU外层、亲水涂层构。 | 根 | 60 | 上海康德莱医疗器械股份有限公司 | 上海康德莱医疗器械股份有限公司 | 0.035"*100cm J型 | HG352JF | 6950900923241 | C02022200300001092220000053 | 直径范围（0.035英寸），长度范围（100cm），涂层技术：浸涂 | 90
105 | 13-1 | 通用介入 | 造影导丝-亲水型-长度≤180CM | 已申请 | C0202220030000109222 | 国械注准20173033094 | 一次性使用亲水涂层导丝 | 一次性使用亲水涂层导丝 | 产品由镍钛合金、TPU外层、亲水涂层构。 | 根 | 60 | 上海康德莱医疗器械股份有限公司 | 上海康德莱医疗器械股份有限公司 | 0.028"*150cm 弯型 | HG283AF | 6950900924149 | C02022200300001092220000052 | 直径范围（0.028英寸），长度范围（150cm），涂层技术：浸涂 | 90
105 | 13-1 | 通用介入 | 造影导丝-亲水型-长度≤180CM | 已申请 | C0202220030000109222 | 国械注准20173033094 | 一次性使用亲水涂层导丝 | 一次性使用亲水涂层导丝 | 产品由镍钛合金、TPU外层、亲水涂层构。 | 根 | 60 | 上海康德莱医疗器械股份有限公司 | 上海康德莱医疗器械股份有限公司 | 0.032"*180cm 直型 | HG324SF | 6950900924309 | C02022200300001092220000051 | 直径范围（0.032英寸），长度范围（180cm），涂层技术：浸涂 | 90
105 | 13-1 | 通用介入 | 造影导丝-亲水型-长度≤180CM | 已申请 | C0202220030000109222 | 国械注准20173033094 | 一次性使用亲水涂层导丝 | 一次性使用亲水涂层导丝 | 产品由镍钛合金、TPU外层、亲水涂层构。 | 根 | 60 | 上海康德莱医疗器械股份有限公司 | 上海康德莱医疗器械股份有限公司 | 0.038"*45cm J型 | HG381JF | 6950900924378 | C02022200300001092220000050 | 直径范围（0.038英寸），长度范围（45cm），涂层技术：浸涂 | 90
105 | 13-1 | 通用介入 | 造影导丝-亲水型-长度≤180CM | 已申请 | C0202220030000109222 | 国械注准20173033094 | 一次性使用亲水涂层导丝 | 一次性使用亲水涂层导丝 | 产品由镍钛合金、TPU外层、亲水涂层构。 | 根 | 60 | 上海康德莱医疗器械股份有限公司 | 上海康德莱医疗器械股份有限公司 | 0.038"*150cm 弯型 | HG383AF | 6950900924446 | C02022200300001092220000049 | 直径范围（0.038英寸），长度范围（150cm），涂层技术：浸涂 | 90
105 | 13-1 | 通用介入 | 造影导丝-亲水型-长度≤180CM | 已申请 | C0202220030000109222 | 国械注准20173033094 | 一次性使用亲水涂层导丝 | 一次性使用亲水涂层导丝 | 产品由镍钛合金、TPU外层、亲水涂层构。 | 根 | 60 | 上海康德莱医疗器械股份有限公司 | 上海康德莱医疗器械股份有限公司 | 0.025"*45cm 直型 | HG251SF | 6950900923913 | C02022200300001092220000048 | 直径范围（0.025英寸），长度范围（45cm），涂层技术：浸涂 | 90
105 | 13-1 | 通用介入 | 造影导丝-亲水型-长度≤180CM | 已申请 | C0202220030000109222 | 国械注准20173033094 | 一次性使用亲水涂层导丝 | 一次性使用亲水涂层导丝 | 产品由镍钛合金、TPU外层、亲水涂层构。 | 根 | 60 | 上海康德莱医疗器械股份有限公司 | 上海康德莱医疗器械股份有限公司 | 0.025"*150cm 直型 | HG253SF | 6950900923975 | C02022200300001092220000047 | 直径范围（0.025英寸），长度范围（150cm），涂层技术：浸涂 | 90
105 | 13-1 | 通用介入 | 造影导丝-亲水型-长度≤180CM | 已申请 | C0202220030000109222 | 国械注准20173033094 | 一次性使用亲水涂层导丝 | 一次性使用亲水涂层导丝 | 产品由镍钛合金、TPU外层、亲水涂层构。 | 根 | 60 | 上海康德莱医疗器械股份有限公司 | 上海康德莱医疗器械股份有限公司 | 0.028"*180cm 弯型 | HG284AF | 6950900924170 | C02022200300001092220000046 | 直径范围（0.028英寸），长度范围（180cm），涂层技术：浸涂 | 90
105 | 13-1 | 通用介入 | 造影导丝-亲水型-长度≤180CM | 已申请 | C0202220030000109222 | 国械注准20173033094 | 一次性使用亲水涂层导丝 | 一次性使用亲水涂层导丝 | 产品由镍钛合金、TPU外层、亲水涂层构。 | 根 | 60 | 上海康德莱医疗器械股份有限公司 | 上海康德莱医疗器械股份有限公司 | 0.028"*180cm 直型 | HG284SF | 6950900924156 | C02022200300001092220000045 | 直径范围（0.028英寸），长度范围（180cm），涂层技术：浸涂 | 90
105 | 13-1 | 通用介入 | 造影导丝-亲水型-长度≤180CM | 已申请 | C0202220030000109222 | 国械注准20173033094 | 一次性使用亲水涂层导丝 | 一次性使用亲水涂层导丝 | 产品由镍钛合金、TPU外层、亲水涂层构。 | 根 | 60 | 上海康德莱医疗器械股份有限公司 | 上海康德莱医疗器械股份有限公司 | 0.032"*150cm J型 | HG323JF | 6950900924286 | C02022200300001092220000044 | 直径范围（0.032英寸），长度范围（150cm），涂层技术：浸涂 | 90
105 | 13-1 | 通用介入 | 造影导丝-亲水型-长度≤180CM | 已申请 | C0202220030000109222 | 国械注准20173033094 | 一次性使用亲水涂层导丝 | 一次性使用亲水涂层导丝 | 产品由镍钛合金、TPU外层、亲水涂层构。 | 根 | 60 | 上海康德莱医疗器械股份有限公司 | 上海康德莱医疗器械股份有限公司 | 0.038"*100cm J型 | HG382JF | 6950900924408 | C02022200300001092220000043 | 直径范围（0.038英寸），长度范围（100cm），涂层技术：浸涂 | 90
105 | 13-1 | 通用介入 | 造影导丝-亲水型-长度≤180CM | 已申请 | C0202220030000109222 | 国械注准20173033094 | 一次性使用亲水涂层导丝 | 一次性使用亲水涂层导丝 | 产品由镍钛合金、TPU外层、亲水涂层构。 | 根 | 60 | 上海康德莱医疗器械股份有限公司 | 上海康德莱医疗器械股份有限公司 | 0.028"*45cm 直型 | HG281SF | 6950900924064 | C02022200300001092220000042 | 直径范围（0.028英寸），长度范围（45cm），涂层技术：浸涂 | 90
105 | 13-1 | 通用介入 | 造影导丝-亲水型-长度≤180CM | 已申请 | C0202220030000109222 | 国械注准20173033094 | 一次性使用亲水涂层导丝 | 一次性使用亲水涂层导丝 | 产品由镍钛合金、TPU外层、亲水涂层构。 | 根 | 60 | 上海康德莱医疗器械股份有限公司 | 上海康德莱医疗器械股份有限公司 | 0.038"*150cm J型 | HG383JF | 6950900924439 | C02022200300001092220000041 | 直径范围（0.038英寸），长度范围（150cm），涂层技术：浸涂 | 90
105 | 13-1 | 通用介入 | 造影导丝-亲水型-长度≤180CM | 已申请 | C0202220030000109222 | 国械注准20173033094 | 一次性使用亲水涂层导丝 | 一次性使用亲水涂层导丝 | 产品由镍钛合金、TPU外层、亲水涂层构。 | 根 | 60 | 上海康德莱医疗器械股份有限公司 | 上海康德莱医疗器械股份有限公司 | 0.025"*45cm 弯型 | HG251AF | 6950900923937 | C02022200300001092220000040 | 直径范围（0.025英寸），长度范围（45cm），涂层技术：浸涂 | 90
105 | 13-1 | 通用介入 | 造影导丝-亲水型-长度≤180CM | 已申请 | C0202220030000109222 | 国械注准20173033094 | 一次性使用亲水涂层导丝 | 一次性使用亲水涂层导丝 | 产品由镍钛合金、TPU外层、亲水涂层构。 | 根 | 60 | 上海康德莱医疗器械股份有限公司 | 上海康德莱医疗器械股份有限公司 | 0.038"*150cm 直型 | HG383SF | 6950900924422 | C02022200300001092220000039 | 直径范围（0.038英寸），长度范围（150cm），涂层技术：浸涂 | 90
105 | 13-1 | 通用介入 | 造影导丝-亲水型-长度≤180CM | 已申请 | C0202220030000109222 | 国械注准20173033094 | 一次性使用亲水涂层导丝 | 一次性使用亲水涂层导丝 | 产品由镍钛合金、TPU外层、亲水涂层构。 | 根 | 60 | 上海康德莱医疗器械股份有限公司 | 上海康德莱医疗器械股份有限公司 | 0.025"*180cm 弯型 | HG254AF | 6950900924026 | C02022200300001092220000038 | 直径范围（0.025英寸），长度范围（180cm），涂层技术：浸涂 | 90
105 | 13-1 | 通用介入 | 造影导丝-亲水型-长度≤180CM | 已申请 | C0202220030000109222 | 国械注准20173033094 | 一次性使用亲水涂层导丝 | 一次性使用亲水涂层导丝 | 产品由镍钛合金、TPU外层、亲水涂层构。 | 根 | 60 | 上海康德莱医疗器械股份有限公司 | 上海康德莱医疗器械股份有限公司 | 0.025"*150cm 弯型 | HG253AF | 6950900923999 | C02022200300001092220000037 | 直径范围（0.025英寸），长度范围（150cm），涂层技术：浸涂 | 90
105 | 13-1 | 通用介入 | 造影导丝-亲水型-长度≤180CM | 已申请 | C0202220030000109222 | 国械注准20173033094 | 一次性使用亲水涂层导丝 | 一次性使用亲水涂层导丝 | 产品由镍钛合金、TPU外层、亲水涂层构。 | 根 | 60 | 上海康德莱医疗器械股份有限公司 | 上海康德莱医疗器械股份有限公司 | 0.032"*45cm 弯型 | HG321AF | 6950900924231 | C02022200300001092220000036 | 直径范围（0.032英寸），长度范围（45cm），涂层技术：浸涂 | 90
105 | 13-1 | 通用介入 | 造影导丝-亲水型-长度≤180CM | 已申请 | C0202220030000109222 | 国械注准20173033094 | 一次性使用亲水涂层导丝 | 一次性使用亲水涂层导丝 | 产品由镍钛合金、TPU外层、亲水涂层构。 | 根 | 60 | 上海康德莱医疗器械股份有限公司 | 上海康德莱医疗器械股份有限公司 | 0.035"*45cm 弯型 | HG351AF | 6950900923227 | C02022200300001092220000035 | 直径范围（0.035英寸），长度范围（45cm），涂层技术：浸涂 | 90
105 | 13-1 | 通用介入 | 造影导丝-亲水型-长度≤180CM | 已申请 | C0202220030000109222 | 国械注准20173033094 | 一次性使用亲水涂层导丝 | 一次性使用亲水涂层导丝 | 产品由镍钛合金、TPU外层、亲水涂层构。 | 根 | 60 | 上海康德莱医疗器械股份有限公司 | 上海康德莱医疗器械股份有限公司 | 0.025"*180cm 直型 | HG254SF | 6950900924002 | C02022200300001092220000034 | 直径范围（0.025英寸），长度范围（180cm），涂层技术：浸涂 | 90
105 | 13-1 | 通用介入 | 造影导丝-亲水型-长度≤180CM | 已申请 | C0202220030000109222 | 国械注准20173033094 | 一次性使用亲水涂层导丝 | 一次性使用亲水涂层导丝 | 产品由镍钛合金、TPU外层、亲水涂层构。 | 根 | 60 | 上海康德莱医疗器械股份有限公司 | 上海康德莱医疗器械股份有限公司 | 0.025"*150cm J型 | HG253JF | 6950900923982 | C02022200300001092220000033 | 直径范围（0.025英寸），长度范围（150cm），涂层技术：浸涂 | 90
105 | 13-1 | 通用介入 | 造影导丝-亲水型-长度≤180CM | 已申请 | C0202220030000109222 | 国械注准20173033094 | 一次性使用亲水涂层导丝 | 一次性使用亲水涂层导丝 | 产品由镍钛合金、TPU外层、亲水涂层构。 | 根 | 60 | 上海康德莱医疗器械股份有限公司 | 上海康德莱医疗器械股份有限公司 | 0.032"*45cm 直型 | HG321SF | 6950900924217 | C02022200300001092220000032 | 直径范围（0.032英寸），长度范围（45cm），涂层技术：浸涂 | 90
105 | 13-1 | 通用介入 | 造影导丝-亲水型-长度≤180CM | 已申请 | C0202220030000109222 | 国械注准20173033094 | 一次性使用亲水涂层导丝 | 一次性使用亲水涂层导丝 | 产品由镍钛合金、TPU外层、亲水涂层构。 | 根 | 60 | 上海康德莱医疗器械股份有限公司 | 上海康德莱医疗器械股份有限公司 | 0.032"*45cm J型 | HG321JF | 6950900924224 | C02022200300001092220000031 | 直径范围（0.032英寸），长度范围（45cm），涂层技术：浸涂 | 90
105 | 13-1 | 通用介入 | 造影导丝-亲水型-长度≤180CM | 已申请 | C0202220030000109222 | 国械注准20173033094 | 一次性使用亲水涂层导丝 | 一次性使用亲水涂层导丝 | 产品由镍钛合金、TPU外层、亲水涂层构。 | 根 | 60 | 上海康德莱医疗器械股份有限公司 | 上海康德莱医疗器械股份有限公司 | 0.032"*100cm 弯型 | HG322AF | 6950900924262 | C02022200300001092220000030 | 直径范围（0.032英寸），长度范围（100cm），涂层技术：浸涂 | 90
105 | 13-1 | 通用介入 | 造影导丝-亲水型-长度≤180CM | 已申请 | C0202220030000109222 | 国械注准20173033094 | 一次性使用亲水涂层导丝 | 一次性使用亲水涂层导丝 | 产品由镍钛合金、TPU外层、亲水涂层构。 | 根 | 60 | 上海康德莱医疗器械股份有限公司 | 上海康德莱医疗器械股份有限公司 | 0.028"*45cm 弯型 | HG281AF | 6950900924088 | C02022200300001092220000029 | 直径范围（0.028英寸），长度范围（45cm），涂层技术：浸涂 | 90
105 | 13-1 | 通用介入 | 造影导丝-亲水型-长度≤180CM | 已申请 | C0202220030000109222 | 国械注准20173033094 | 一次性使用亲水涂层导丝 | 一次性使用亲水涂层导丝 | 产品由镍钛合金、TPU外层、亲水涂层构。 | 根 | 60 | 上海康德莱医疗器械股份有限公司 | 上海康德莱医疗器械股份有限公司 | 0.035"*100cm 直型 | HG352SF | 6950900923234 | C02022200300001092220000028 | 直径范围（0.035英寸），长度范围（100cm），涂层技术：浸涂 | 90
105 | 13-1 | 通用介入 | 造影导丝-亲水型-长度≤180CM | 已申请 | C0202220030000109222 | 国械注准20173033094 | 一次性使用亲水涂层导丝 | 一次性使用亲水涂层导丝 | 产品由镍钛合金、TPU外层、亲水涂层构。 | 根 | 60 | 上海康德莱医疗器械股份有限公司 | 上海康德莱医疗器械股份有限公司 | 0.025"*180cm J型 | HG254JF | 6950900924019 | C02022200300001092220000027 | 直径范围（0.025英寸），长度范围（180cm），涂层技术：浸涂 | 90
105 | 13-1 | 通用介入 | 造影导丝-亲水型-长度≤180CM | 已申请 | C0202220030000109222 | 国械注准20173033094 | 一次性使用亲水涂层导丝 | 一次性使用亲水涂层导丝 | 产品由镍钛合金、TPU外层、亲水涂层构。 | 根 | 60 | 上海康德莱医疗器械股份有限公司 | 上海康德莱医疗器械股份有限公司 | 0.028"*100cm 弯型 | HG282AF | 6950900924118 | C02022200300001092220000026 | 直径范围（0.028英寸），长度范围（100cm），涂层技术：浸涂 | 90
105 | 13-1 | 通用介入 | 造影导丝-亲水型-长度≤180CM | 已申请 | C0202220030000109222 | 国械注准20173033094 | 一次性使用亲水涂层导丝 | 一次性使用亲水涂层导丝 | 产品由镍钛合金、TPU外层、亲水涂层构。 | 根 | 60 | 上海康德莱医疗器械股份有限公司 | 上海康德莱医疗器械股份有限公司 | 0.028"*180cm J型 | HG284JF | 6950900924163 | C02022200300001092220000025 | 直径范围（0.028英寸），长度范围（180cm），涂层技术：浸涂 | 90
105 | 13-1 | 通用介入 | 造影导丝-亲水型-长度≤180CM | 已申请 | C0202220030000109222 | 国械注准20173033094 | 一次性使用亲水涂层导丝 | 一次性使用亲水涂层导丝 | 产品由镍钛合金、TPU外层、亲水涂层构。 | 根 | 60 | 上海康德莱医疗器械股份有限公司 | 上海康德莱医疗器械股份有限公司 | 0.028"*150cm J型 | HG283JF | 6950900924132 | C02022200300001092220000024 | 直径范围（0.028英寸），长度范围（150cm），涂层技术：浸涂 | 90
105 | 13-1 | 通用介入 | 造影导丝-亲水型-长度≤180CM | 已申请 | C0202220030000109222 | 国械注准20173033094 | 一次性使用亲水涂层导丝 | 一次性使用亲水涂层导丝 | 产品由镍钛合金、TPU外层、亲水涂层构。 | 根 | 60 | 上海康德莱医疗器械股份有限公司 | 上海康德莱医疗器械股份有限公司 | 0.028"*100cm 直型 | HG282SF | 6950900924095 | C02022200300001092220000023 | 直径范围（0.028英寸），长度范围（100cm），涂层技术：浸涂 | 90
105 | 13-1 | 通用介入 | 造影导丝-亲水型-长度≤180CM | 已申请 | C0202220030000109222 | 国械注准20173033094 | 一次性使用亲水涂层导丝 | 一次性使用亲水涂层导丝 | 产品由镍钛合金、TPU外层、亲水涂层构。 | 根 | 60 | 上海康德莱医疗器械股份有限公司 | 上海康德莱医疗器械股份有限公司 | 0.035"*150cm J型 | HG353JF | 6950900923272 | C02022200300001092220000022 | 直径范围（0.035英寸），长度范围（150cm），涂层技术：浸涂 | 90
105 | 13-1 | 通用介入 | 造影导丝-亲水型-长度≤180CM | 已申请 | C0202220030000109222 | 国械注准20173033094 | 一次性使用亲水涂层导丝 | 一次性使用亲水涂层导丝 | 产品由镍钛合金、TPU外层、亲水涂层构。 | 根 | 60 | 上海康德莱医疗器械股份有限公司 | 上海康德莱医疗器械股份有限公司 | 0.035"*180cm 直型 | HG354SF | 6950900923296 | C02022200300001092220000021 | 直径范围（0.035英寸），长度范围（180cm），涂层技术：浸涂 | 90
105 | 13-1 | 通用介入 | 造影导丝-亲水型-长度≤180CM | 已申请 | C0202220030000109222 | 国械注准20173033094 | 一次性使用亲水涂层导丝 | 一次性使用亲水涂层导丝 | 产品由镍钛合金、TPU外层、亲水涂层构。 | 根 | 60 | 上海康德莱医疗器械股份有限公司 | 上海康德莱医疗器械股份有限公司 | 0.038"*45cm 弯型 | HG381AF | 6950900924385 | C02022200300001092220000020 | 直径范围（0.038英寸），长度范围（45cm），涂层技术：浸涂 | 90
105 | 13-1 | 通用介入 | 造影导丝-亲水型-长度≤180CM | 已申请 | C0202220030000109222 | 国械注准20173033094 | 一次性使用亲水涂层导丝 | 一次性使用亲水涂层导丝 | 产品由镍钛合金、TPU外层、亲水涂层构。 | 根 | 60 | 上海康德莱医疗器械股份有限公司 | 上海康德莱医疗器械股份有限公司 | 0.032"*150cm 弯型 | HG323AF | 6950900924293 | C02022200300001092220000019 | 直径范围（0.032英寸），长度范围（150cm），涂层技术：浸涂 | 90
105 | 13-1 | 通用介入 | 造影导丝-亲水型-长度≤180CM | 已申请 | C0202220030000109222 | 国械注准20173033094 | 一次性使用亲水涂层导丝 | 一次性使用亲水涂层导丝 | 产品由镍钛合金、TPU外层、亲水涂层构。 | 根 | 60 | 上海康德莱医疗器械股份有限公司 | 上海康德莱医疗器械股份有限公司 | 0.032"*180cm 弯型 | HG324AF | 6950900924323 | C02022200300001092220000018 | 直径范围（0.032英寸），长度范围（180cm），涂层技术：浸涂 | 90
105 | 13-1 | 通用介入 | 造影导丝-亲水型-长度≤180CM | 已申请 | C0202220030000109222 | 国械注准20173033094 | 一次性使用亲水涂层导丝 | 一次性使用亲水涂层导丝 | 产品由镍钛合金、TPU外层、亲水涂层构。 | 根 | 60 | 上海康德莱医疗器械股份有限公司 | 上海康德莱医疗器械股份有限公司 | 0.035"*45cm J型 | HG351JF | 6950900923210 | C02022200300001092220000017 | 直径范围（0.035英寸），长度范围（45cm），涂层技术：浸涂 | 90
105 | 13-1 | 通用介入 | 造影导丝-亲水型-长度≤180CM | 已申请 | C0202220030000109222 | 国械注准20173033094 | 一次性使用亲水涂层导丝 | 一次性使用亲水涂层导丝 | 产品由镍钛合金、TPU外层、亲水涂层构。 | 根 | 60 | 上海康德莱医疗器械股份有限公司 | 上海康德莱医疗器械股份有限公司 | 0.035"*150cm 弯型 | HG353AF | 6950900923289 | C02022200300001092220000016 | 直径范围（0.035英寸），长度范围（150cm），涂层技术：浸涂 | 90
105 | 13-1 | 通用介入 | 造影导丝-亲水型-长度≤180CM | 已申请 | C0202220030000109222 | 国械注准20173033094 | 一次性使用亲水涂层导丝 | 一次性使用亲水涂层导丝 | 产品由镍钛合金、TPU外层、亲水涂层构。 | 根 | 60 | 上海康德莱医疗器械股份有限公司 | 上海康德莱医疗器械股份有限公司 | 0.038"*100cm 直型 | HG382SF | 6950900924392 | C02022200300001092220000015 | 直径范围（0.028英寸），长度范围（100cm），涂层技术：浸涂 | 90
105 | 13-1 | 通用介入 | 造影导丝-亲水型-长度≤180CM | 已申请 | C0202220030000109222 | 国械注准20173033094 | 一次性使用亲水涂层导丝 | 一次性使用亲水涂层导丝 | 产品由镍钛合金、TPU外层、亲水涂层构。 | 根 | 60 | 上海康德莱医疗器械股份有限公司 | 上海康德莱医疗器械股份有限公司 | 0.028"*150cm 直型 | HG283SF | 6950900924125 | C02022200300001092220000014 | 直径范围（0.028英寸），长度范围（150cm），涂层技术：浸涂 | 90
105 | 13-1 | 通用介入 | 造影导丝-亲水型-长度≤180CM | 已申请 | C0202220030000109222 | 国械注准20173033094 | 一次性使用亲水涂层导丝 | 一次性使用亲水涂层导丝 | 产品由镍钛合金、TPU外层、亲水涂层构。 | 根 | 60 | 上海康德莱医疗器械股份有限公司 | 上海康德莱医疗器械股份有限公司 | 0.025"*100cm J型 | HG252JF | 6950900923951 | C02022200300001092220000013 | 直径范围（0.025英寸），长度范围（100cm），涂层技术：浸涂 | 90
105 | 13-1 | 通用介入 | 造影导丝-亲水型-长度≤180CM | 已申请 | C0202220030000109222 | 国械注准20173033094 | 一次性使用亲水涂层导丝 | 一次性使用亲水涂层导丝 | 产品由镍钛合金、TPU外层、亲水涂层构。 | 根 | 60 | 上海康德莱医疗器械股份有限公司 | 上海康德莱医疗器械股份有限公司 | 0.032"*100cm 直型 | HG322SF | 6950900924248 | C02022200300001092220000012 | 直径范围（0.032英寸），长度范围（100cm），涂层技术：浸涂 | 90
105 | 13-1 | 通用介入 | 造影导丝-亲水型-长度≤180CM | 已申请 | C0202220030000109222 | 国械注准20173033094 | 一次性使用亲水涂层导丝 | 一次性使用亲水涂层导丝 | 产品由镍钛合金、TPU外层、亲水涂层构。 | 根 | 60 | 上海康德莱医疗器械股份有限公司 | 上海康德莱医疗器械股份有限公司 | 0.025"*100cm 弯型 | HG252AF | 6950900923968 | C02022200300001092220000011 | 直径范围（0.025英寸），长度范围（100cm），涂层技术：浸涂 | 90
105 | 13-1 | 通用介入 | 造影导丝-亲水型-长度≤180CM | 已申请 | C0202220030000109222 | 国械注准20173033094 | 一次性使用亲水涂层导丝 | 一次性使用亲水涂层导丝 | 产品由镍钛合金、TPU外层、亲水涂层构。 | 根 | 60 | 上海康德莱医疗器械股份有限公司 | 上海康德莱医疗器械股份有限公司 | 0.032"*150cm 直型 | HG323SF | 6950900924279 | C02022200300001092220000010 | 直径范围（0.032英寸），长度范围（150cm），涂层技术：浸涂 | 90
105 | 13-1 | 通用介入 | 造影导丝-亲水型-长度≤180CM | 已申请 | C0202220030000109222 | 国械注准20173033094 | 一次性使用亲水涂层导丝 | 一次性使用亲水涂层导丝 | 产品由镍钛合金、TPU外层、亲水涂层构。 | 根 | 60 | 上海康德莱医疗器械股份有限公司 | 上海康德莱医疗器械股份有限公司 | 0.028"*100cm J型 | HG282JF | 6950900924101 | C02022200300001092220000009 | 直径范围（0.028英寸），长度范围（100cm），涂层技术：浸涂 | 90
105 | 13-1 | 通用介入 | 造影导丝-亲水型-长度≤180CM | 已申请 | C0202220030000109222 | 国械注准20173033094 | 一次性使用亲水涂层导丝 | 一次性使用亲水涂层导丝 | 产品由镍钛合金、TPU外层、亲水涂层构。 | 根 | 60 | 上海康德莱医疗器械股份有限公司 | 上海康德莱医疗器械股份有限公司 | 0.035"*180cm J型 | HG354JF | 6950900923142 | C02022200300001092220000008 | 直径范围（0.035英寸），长度范围（180cm），涂层技术：浸涂 | 90
105 | 13-1 | 通用介入 | 造影导丝-亲水型-长度≤180CM | 已申请 | C0202220030000109222 | 国械注准20173033094 | 一次性使用亲水涂层导丝 | 一次性使用亲水涂层导丝 | 产品由镍钛合金、TPU外层、亲水涂层构。 | 根 | 60 | 上海康德莱医疗器械股份有限公司 | 上海康德莱医疗器械股份有限公司 | 0.038"*180cm J型 | HG384JF | 6950900924460 | C02022200300001092220000007 | 直径范围（0.038英寸），长度范围（180cm），涂层技术：浸涂 | 90
105 | 13-1 | 通用介入 | 造影导丝-亲水型-长度≤180CM | 已申请 | C0202220030000109222 | 国械注准20173033094 | 一次性使用亲水涂层导丝 | 一次性使用亲水涂层导丝 | 产品由镍钛合金、TPU外层、亲水涂层构。 | 根 | 60 | 上海康德莱医疗器械股份有限公司 | 上海康德莱医疗器械股份有限公司 | 0.038"*180cm 弯型 | HG384AF | 6950900924477 | C02022200300001092220000006 | 直径范围（0.038英寸），长度范围（180cm），涂层技术：浸涂 | 90
105 | 13-1 | 通用介入 | 造影导丝-亲水型-长度≤180CM | 已申请 | C0202220030000109222 | 国械注准20173033094 | 一次性使用亲水涂层导丝 | 一次性使用亲水涂层导丝 | 产品由镍钛合金、TPU外层、亲水涂层构。 | 根 | 60 | 上海康德莱医疗器械股份有限公司 | 上海康德莱医疗器械股份有限公司 | 0.025"*100cm 直型 | HG252SF | 6950900923944 | C02022200300001092220000005 | 直径范围（0.025英寸），长度范围（100cm），涂层技术：浸涂 | 90
105 | 13-1 | 通用介入 | 造影导丝-亲水型-长度≤180CM | 已申请 | C0202220030000109222 | 国械注准20173033094 | 一次性使用亲水涂层导丝 | 一次性使用亲水涂层导丝 | 产品由镍钛合金、TPU外层、亲水涂层构。 | 根 | 60 | 上海康德莱医疗器械股份有限公司 | 上海康德莱医疗器械股份有限公司 | 0.038"*180cm 直型 | HG384SF | 6950900924453 | C02022200300001092220000004 | 直径范围（0.038英寸），长度范围（180cm），涂层技术：浸涂 | 90
105 | 13-1 | 通用介入 | 造影导丝-亲水型-长度≤180CM | 已申请 | C0202220030000109222 | 国械注准20173033094 | 一次性使用亲水涂层导丝 | 一次性使用亲水涂层导丝 | 产品由镍钛合金、TPU外层、亲水涂层构。 | 根 | 60 | 上海康德莱医疗器械股份有限公司 | 上海康德莱医疗器械股份有限公司 | 0.038"*45cm 直型 | HG381SF | 6950900924361 | C02022200300001092220000002 | 直径范围（0.038英寸），长度范围（45cm），涂层技术：浸涂 | 90
105 | 13-1 | 通用介入 | 造影导丝-亲水型-长度≤180CM | 已申请 | C0202220030000109222 | 国械注准20173033094 | 一次性使用亲水涂层导丝 | 一次性使用亲水涂层导丝 | 产品由镍钛合金、TPU外层、亲水涂层构。 | 根 | 60 | 上海康德莱医疗器械股份有限公司 | 上海康德莱医疗器械股份有限公司 | 0.028"*45cm J型 | HG281JF | 6950900924071 | C02022200300001092220000001 | 直径范围（0.028英寸），长度范围（45cm），涂层技术：浸涂 | 90
105 | 13-1 | 通用介入 | 造影导丝-亲水型-长度≤180CM | 已申请 | C0202220030000109222 | 国械注准20173033094 | 一次性使用亲水涂层导丝 | 一次性使用亲水涂层导丝 | 产品由镍钛合金、TPU外层、亲水涂层构。 | 根 | 60 | 上海康德莱医疗器械股份有限公司 | 上海康德莱医疗器械股份有限公司 | 0.025"*45cm J型 | HG251JF | 6950900923920 | C02022200300001092220000003 | 直径范围（0.025英寸），长度范围（45cm），涂层技术：浸涂 | 90
122 | 13-1 | 通用介入 | 造影导丝-亲水型-长度≤180CM | 已申请 | C0202220030000111758 | 国械注准20213030402 | 造影导丝 | 造影导丝 | 聚氨酯、镍钛合金、聚乙烯、聚乙烯吡咯烷酮 | 套 | 16 | 安吉特（天津）科技有限公司 | 安吉特（天津）科技有限公司 | DSAH35180 | DSAH35180 |  | C02022200300001117580000016 | 直径范围：0.035英寸，长度范围：180cm，涂层技术：超滑亲水涂层 | 69
122 | 13-1 | 通用介入 | 造影导丝-亲水型-长度≤180CM | 已申请 | C0202220030000111758 | 国械注准20213030402 | 造影导丝 | 造影导丝 | 聚氨酯、镍钛合金、聚乙烯、聚乙烯吡咯烷酮 | 套 | 16 | 安吉特（天津）科技有限公司 | 安吉特（天津）科技有限公司 | DSSH35180 | DSSH35180 |  | C02022200300001117580000014 | 直径范围：0.035英寸，长度范围：180cm，涂层技术：超滑亲水涂层 | 69
122 | 13-1 | 通用介入 | 造影导丝-亲水型-长度≤180CM | 已申请 | C0202220030000111758 | 国械注准20213030402 | 造影导丝 | 造影导丝 | 聚氨酯、镍钛合金、聚乙烯、聚乙烯吡咯烷酮 | 套 | 16 | 安吉特（天津）科技有限公司 | 安吉特（天津）科技有限公司 | DSAS35180 | DSAS35180 |  | C02022200300001117580000012 | 直径范围：0.035英寸，长度范围：180cm，涂层技术：超滑亲水涂层 | 69
122 | 13-1 | 通用介入 | 造影导丝-亲水型-长度≤180CM | 已申请 | C0202220030000111758 | 国械注准20213030402 | 造影导丝 | 造影导丝 | 聚氨酯、镍钛合金、聚乙烯、聚乙烯吡咯烷酮 | 套 | 16 | 安吉特（天津）科技有限公司 | 安吉特（天津）科技有限公司 | DSSS35180 | DSSS35180 |  | C02022200300001117580000010 | 直径范围：0.035英寸，长度范围：180cm，涂层技术：超滑亲水涂层 | 69
122 | 13-1 | 通用介入 | 造影导丝-亲水型-长度≤180CM | 已申请 | C0202220030000111758 | 国械注准20213030402 | 造影导丝 | 造影导丝 | 聚氨酯、镍钛合金、聚乙烯、聚乙烯吡咯烷酮 | 套 | 16 | 安吉特（天津）科技有限公司 | 安吉特（天津）科技有限公司 | DSAH32180 | DSAH32180 |  | C02022200300001117580000008 | 直径范围：0.032英寸，长度范围：180cm，涂层技术：超滑亲水涂层 | 69
122 | 13-1 | 通用介入 | 造影导丝-亲水型-长度≤180CM | 已申请 | C0202220030000111758 | 国械注准20213030402 | 造影导丝 | 造影导丝 | 聚氨酯、镍钛合金、聚乙烯、聚乙烯吡咯烷酮 | 套 | 16 | 安吉特（天津）科技有限公司 | 安吉特（天津）科技有限公司 | DSSH32180 | DSSH32180 |  | C02022200300001117580000006 | 直径范围：0.032英寸，长度范围：180cm，涂层技术：超滑亲水涂层 | 69
122 | 13-1 | 通用介入 | 造影导丝-亲水型-长度≤180CM | 已申请 | C0202220030000111758 | 国械注准20213030402 | 造影导丝 | 造影导丝 | 聚氨酯、镍钛合金、聚乙烯、聚乙烯吡咯烷酮 | 套 | 16 | 安吉特（天津）科技有限公司 | 安吉特（天津）科技有限公司 | DSAS32180 | DSAS32180 |  | C02022200300001117580000004 | 直径范围：0.032英寸，长度范围：180cm，涂层技术：超滑亲水涂层 | 69
122 | 13-1 | 通用介入 | 造影导丝-亲水型-长度≤180CM | 已申请 | C0202220030000111758 | 国械注准20213030402 | 造影导丝 | 造影导丝 | 聚氨酯、镍钛合金、聚乙烯、聚乙烯吡咯烷酮 | 套 | 16 | 安吉特（天津）科技有限公司 | 安吉特（天津）科技有限公司 | DSSS32180 | DSSS32180 |  | C02022200300001117580000002 | 直径范围：0.032英寸，长度范围：180cm，涂层技术：超滑亲水涂层 | 69
122 | 13-1 | 通用介入 | 造影导丝-亲水型-长度≤180CM | 已申请 | C0202220030000111758 | 国械注准20213030402 | 造影导丝 | 造影导丝 | 聚氨酯、镍钛合金、聚乙烯、聚乙烯吡咯烷酮 | 套 | 16 | 安吉特（天津）科技有限公司 | 安吉特（天津）科技有限公司 | DSAH35150 | DSAH35150 |  | C02022200300001117580000015 | 直径范围：0.035英寸，长度范围：150cm，涂层技术：超滑亲水涂层 | 69
122 | 13-1 | 通用介入 | 造影导丝-亲水型-长度≤180CM | 已申请 | C0202220030000111758 | 国械注准20213030402 | 造影导丝 | 造影导丝 | 聚氨酯、镍钛合金、聚乙烯、聚乙烯吡咯烷酮 | 套 | 16 | 安吉特（天津）科技有限公司 | 安吉特（天津）科技有限公司 | DSSH35150 | DSSH35150 |  | C02022200300001117580000013 | 直径范围：0.035英寸，长度范围：150cm，涂层技术：超滑亲水涂层 | 69
122 | 13-1 | 通用介入 | 造影导丝-亲水型-长度≤180CM | 已申请 | C0202220030000111758 | 国械注准20213030402 | 造影导丝 | 造影导丝 | 聚氨酯、镍钛合金、聚乙烯、聚乙烯吡咯烷酮 | 套 | 16 | 安吉特（天津）科技有限公司 | 安吉特（天津）科技有限公司 | DSAS35150 | DSAS35150 |  | C02022200300001117580000011 | 直径范围：0.035英寸，长度范围：150cm，涂层技术：超滑亲水涂层 | 69
122 | 13-1 | 通用介入 | 造影导丝-亲水型-长度≤180CM | 已申请 | C0202220030000111758 | 国械注准20213030402 | 造影导丝 | 造影导丝 | 聚氨酯、镍钛合金、聚乙烯、聚乙烯吡咯烷酮 | 套 | 16 | 安吉特（天津）科技有限公司 | 安吉特（天津）科技有限公司 | DSSS35150 | DSSS35150 |  | C02022200300001117580000009 | 直径范围：0.035英寸，长度范围：150cm，涂层技术：超滑亲水涂层 | 69
122 | 13-1 | 通用介入 | 造影导丝-亲水型-长度≤180CM | 已申请 | C0202220030000111758 | 国械注准20213030402 | 造影导丝 | 造影导丝 | 聚氨酯、镍钛合金、聚乙烯、聚乙烯吡咯烷酮 | 套 | 16 | 安吉特（天津）科技有限公司 | 安吉特（天津）科技有限公司 | DSAH32150 | DSAH32150 |  | C02022200300001117580000007 | 直径范围：0.032英寸，长度范围：150cm，涂层技术：超滑亲水涂层 | 69
122 | 13-1 | 通用介入 | 造影导丝-亲水型-长度≤180CM | 已申请 | C0202220030000111758 | 国械注准20213030402 | 造影导丝 | 造影导丝 | 聚氨酯、镍钛合金、聚乙烯、聚乙烯吡咯烷酮 | 套 | 16 | 安吉特（天津）科技有限公司 | 安吉特（天津）科技有限公司 | DSSH32150 | DSSH32150 |  | C02022200300001117580000005 | 直径范围：0.032英寸，长度范围：150cm，涂层技术：超滑亲水涂层 | 69
122 | 13-1 | 通用介入 | 造影导丝-亲水型-长度≤180CM | 已申请 | C0202220030000111758 | 国械注准20213030402 | 造影导丝 | 造影导丝 | 聚氨酯、镍钛合金、聚乙烯、聚乙烯吡咯烷酮 | 套 | 16 | 安吉特（天津）科技有限公司 | 安吉特（天津）科技有限公司 | DSAS32150 | DSAS32150 |  | C02022200300001117580000003 | 直径范围：0.032英寸，长度范围：150cm，涂层技术：超滑亲水涂层 | 69
122 | 13-1 | 通用介入 | 造影导丝-亲水型-长度≤180CM | 已申请 | C0202220030000111758 | 国械注准20213030402 | 造影导丝 | 造影导丝 | 聚氨酯、镍钛合金、聚乙烯、聚乙烯吡咯烷酮 | 套 | 16 | 安吉特（天津）科技有限公司 | 安吉特（天津）科技有限公司 | DSSS32150 | DSSS32150 |  | C02022200300001117580000001 | 直径范围：0.032英寸，长度范围：150cm，涂层技术：超滑亲水涂层 | 69
169 | 13-1 | 通用介入 | 造影导丝-亲水型-长度≤180CM | 已申请 | C0206370030200609344 | 国械注准20203030017 | 亲水涂层导丝 | 亲水涂层导丝 |  | 根 | 24 | 深圳麦普奇医疗科技有限公司 | 深圳麦普奇医疗科技有限公司 | 外径0.025''，长度120cm ，弯头 | GWO-25-120A |  | C02063700302006093440000035 | 直径范围（英寸）：0.025，长度范围（cm）：120，涂层技术：聚乙烯吡咯烷酮亲水涂层 | 103.6
169 | 13-1 | 通用介入 | 造影导丝-亲水型-长度≤180CM | 已申请 | C0206370030200809344 | 国械注准20203030017 | 亲水涂层导丝 | 亲水涂层导丝 |  | 根 | 24 | 深圳麦普奇医疗科技有限公司 | 深圳麦普奇医疗科技有限公司 | 外径0.038''，长度180cm ，弯头 | GWO-38-180A |  | C02063700302008093440000003 | 直径范围（英寸）：0.038，长度范围（cm）：180，涂层技术：聚乙烯吡咯烷酮亲水涂层 | 103.6
169 | 13-1 | 通用介入 | 造影导丝-亲水型-长度≤180CM | 已申请 | C0206370030200609344 | 国械注准20203030017 | 亲水涂层导丝 | 亲水涂层导丝 |  | 根 | 24 | 深圳麦普奇医疗科技有限公司 | 深圳麦普奇医疗科技有限公司 | 外径0.032''，长度150cm ，直头 | GWO-32-150S |  | C02063700302006093440000038 | 直径范围（英寸）：0.032，长度范围（cm）：150，涂层技术：聚乙烯吡咯烷酮亲水涂层 | 103.6
169 | 13-1 | 通用介入 | 造影导丝-亲水型-长度≤180CM | 已申请 | C0206370030200609344 | 国械注准20203030017 | 亲水涂层导丝 | 亲水涂层导丝 |  | 根 | 24 | 深圳麦普奇医疗科技有限公司 | 深圳麦普奇医疗科技有限公司 | 外径0.035''，长度180cm ，直头 | GWO-35-180S |  | C02063700302006093440000037 | 直径范围（英寸）：0.035，长度范围（cm）：180，涂层技术：聚乙烯吡咯烷酮亲水涂层 | 103.6
169 | 13-1 | 通用介入 | 造影导丝-亲水型-长度≤180CM | 已申请 | C0206370030200809344 | 国械注准20203030017 | 亲水涂层导丝 | 亲水涂层导丝 |  | 根 | 24 | 深圳麦普奇医疗科技有限公司 | 深圳麦普奇医疗科技有限公司 | 外径0.038''，长度50cm ，弯头 | GWO-38-050A |  | C02063700302008093440000008 | 直径范围（英寸）：0.038，长度范围（cm）：50，涂层技术：聚乙烯吡咯烷酮亲水涂层 | 103.6
169 | 13-1 | 通用介入 | 造影导丝-亲水型-长度≤180CM | 已申请 | C0206370030200809344 | 国械注准20203030017 | 亲水涂层导丝 | 亲水涂层导丝 |  | 根 | 24 | 深圳麦普奇医疗科技有限公司 | 深圳麦普奇医疗科技有限公司 | 外径0.038''，长度120cm ，弯头 | GWO-38-120A |  | C02063700302008093440000010 | 直径范围（英寸）：0.038，长度范围（cm）：120，涂层技术：聚乙烯吡咯烷酮亲水涂层 | 103.6
169 | 13-1 | 通用介入 | 造影导丝-亲水型-长度≤180CM | 已申请 | C0206370030200609344 | 国械注准20203030017 | 亲水涂层导丝 | 亲水涂层导丝 |  | 根 | 24 | 深圳麦普奇医疗科技有限公司 | 深圳麦普奇医疗科技有限公司 | 外径0.025''，长度180cm ，直头 | GWO-25-180S |  | C02063700302006093440000030 | 直径范围（英寸）：0.025，长度范围（cm）：180，涂层技术：聚乙烯吡咯烷酮亲水涂层 | 103.6
169 | 13-1 | 通用介入 | 造影导丝-亲水型-长度≤180CM | 已申请 | C0206370030200609344 | 国械注准20203030017 | 亲水涂层导丝 | 亲水涂层导丝 |  | 根 | 24 | 深圳麦普奇医疗科技有限公司 | 深圳麦普奇医疗科技有限公司 | 外径0.032''，长度150cm ，弯头 | GWO-32-150A |  | C02063700302006093440000028 | 直径范围（英寸）：0.032，长度范围（cm）：150，涂层技术：聚乙烯吡咯烷酮亲水涂层 | 103.6
169 | 13-1 | 通用介入 | 造影导丝-亲水型-长度≤180CM | 已申请 | C0206370030200609344 | 国械注准20203030017 | 亲水涂层导丝 | 亲水涂层导丝 |  | 根 | 24 | 深圳麦普奇医疗科技有限公司 | 深圳麦普奇医疗科技有限公司 | 外径0.035''，长度150cm ，直头 | GWO-35-150S |  | C02063700302006093440000025 | 直径范围（英寸）：0.035，长度范围（cm）：150，涂层技术：聚乙烯吡咯烷酮亲水涂层 | 103.6
169 | 13-1 | 通用介入 | 造影导丝-亲水型-长度≤180CM | 已申请 | C0206370030200609344 | 国械注准20203030017 | 亲水涂层导丝 | 亲水涂层导丝 |  | 根 | 24 | 深圳麦普奇医疗科技有限公司 | 深圳麦普奇医疗科技有限公司 | 外径0.035''，长度50cm ，弯头 | GWO-35-050A |  | C02063700302006093440000024 | 直径范围（英寸）：0.035，长度范围（cm）：50，涂层技术：聚乙烯吡咯烷酮亲水涂层 | 103.6
169 | 13-1 | 通用介入 | 造影导丝-亲水型-长度≤180CM | 已申请 | C0206370030200609344 | 国械注准20203030017 | 亲水涂层导丝 | 亲水涂层导丝 |  | 根 | 24 | 深圳麦普奇医疗科技有限公司 | 深圳麦普奇医疗科技有限公司 | 外径0.025''，长度180cm ，弯头 | GWO-25-180A |  | C02063700302006093440000023 | 直径范围（英寸）：0.025，长度范围（cm）：180，涂层技术：聚乙烯吡咯烷酮亲水涂层 | 103.6
169 | 13-1 | 通用介入 | 造影导丝-亲水型-长度≤180CM | 已申请 | C0206370030200609344 | 国械注准20203030017 | 亲水涂层导丝 | 亲水涂层导丝 |  | 根 | 24 | 深圳麦普奇医疗科技有限公司 | 深圳麦普奇医疗科技有限公司 | 外径0.025''，长度150cm ，直头 | GWO-25-150S |  | C02063700302006093440000022 | 直径范围（英寸）：0.025，长度范围（cm）：150，涂层技术：聚乙烯吡咯烷酮亲水涂层 | 103.6
169 | 13-1 | 通用介入 | 造影导丝-亲水型-长度≤180CM | 已申请 | C0206370030200809344 | 国械注准20203030017 | 亲水涂层导丝 | 亲水涂层导丝 |  | 根 | 24 | 深圳麦普奇医疗科技有限公司 | 深圳麦普奇医疗科技有限公司 | 外径0.038''，长度80cm ，弯头 | GWO-38-080A |  | C02063700302008093440000009 | 直径范围（英寸）：0.038，长度范围（cm）：80，涂层技术：聚乙烯吡咯烷酮亲水涂层 | 103.6
169 | 13-1 | 通用介入 | 造影导丝-亲水型-长度≤180CM | 已申请 | C0206370030200609344 | 国械注准20203030017 | 亲水涂层导丝 | 亲水涂层导丝 |  | 根 | 24 | 深圳麦普奇医疗科技有限公司 | 深圳麦普奇医疗科技有限公司 | 外径0.035''，长度120cm ，弯头 | GWO-35-120A |  | C02063700302006093440000016 | 直径范围（英寸）：0.035，长度范围（cm）：120，涂层技术：聚乙烯吡咯烷酮亲水涂层 | 103.6
169 | 13-1 | 通用介入 | 造影导丝-亲水型-长度≤180CM | 已申请 | C0206370030200609344 | 国械注准20203030017 | 亲水涂层导丝 | 亲水涂层导丝 |  | 根 | 24 | 深圳麦普奇医疗科技有限公司 | 深圳麦普奇医疗科技有限公司 | 外径0.032''，长度120cm ，弯头 | GWO-32-120A |  | C02063700302006093440000015 | 直径范围（英寸）：0.032，长度范围（cm）：120，涂层技术：聚乙烯吡咯烷酮亲水涂层 | 103.6
169 | 13-1 | 通用介入 | 造影导丝-亲水型-长度≤180CM | 已申请 | C0206370030200809344 | 国械注准20203030017 | 亲水涂层导丝 | 亲水涂层导丝 |  | 根 | 24 | 深圳麦普奇医疗科技有限公司 | 深圳麦普奇医疗科技有限公司 | 外径0.038''，长度150cm ，直头 | GWO-38-150S |  | C02063700302008093440000011 | 直径范围（英寸）：0.038，长度范围（cm）：150，涂层技术：聚乙烯吡咯烷酮亲水涂层 | 103.6
169 | 13-1 | 通用介入 | 造影导丝-亲水型-长度≤180CM | 已申请 | C0206370030200609344 | 国械注准20203030017 | 亲水涂层导丝 | 亲水涂层导丝 |  | 根 | 24 | 深圳麦普奇医疗科技有限公司 | 深圳麦普奇医疗科技有限公司 | 外径0.035''，长度150cm ，弯头 | GWO-35-150A |  | C02063700302006093440000010 | 直径范围（英寸）：0.035，长度范围（cm）：150，涂层技术：聚乙烯吡咯烷酮亲水涂层 | 103.6
169 | 13-1 | 通用介入 | 造影导丝-亲水型-长度≤180CM | 已申请 | C0206370030200609344 | 国械注准20203030017 | 亲水涂层导丝 | 亲水涂层导丝 |  | 根 | 24 | 深圳麦普奇医疗科技有限公司 | 深圳麦普奇医疗科技有限公司 | 外径0.035''，长度80cm ，弯头 | GWO-35-080A |  | C02063700302006093440000009 | 直径范围（英寸）：0.035，长度范围（cm）：80，涂层技术：聚乙烯吡咯烷酮亲水涂层 | 103.6
169 | 13-1 | 通用介入 | 造影导丝-亲水型-长度≤180CM | 已申请 | C0206370030200609344 | 国械注准20203030017 | 亲水涂层导丝 | 亲水涂层导丝 |  | 根 | 24 | 深圳麦普奇医疗科技有限公司 | 深圳麦普奇医疗科技有限公司 | 外径0.032''，长度180cm ，直头 | GWO-32-180S |  | C02063700302006093440000008 | 直径范围（英寸）：0.032，长度范围（cm）：180，涂层技术：聚乙烯吡咯烷酮亲水涂层 | 103.6
169 | 13-1 | 通用介入 | 造影导丝-亲水型-长度≤180CM | 已申请 | C0206370030200809344 | 国械注准20203030017 | 亲水涂层导丝 | 亲水涂层导丝 |  | 根 | 24 | 深圳麦普奇医疗科技有限公司 | 深圳麦普奇医疗科技有限公司 | 外径0.038''，长度180cm ，直头 | GWO-38-180S |  | C02063700302008093440000002 | 直径范围（英寸）：0.038，长度范围（cm）：180，涂层技术：聚乙烯吡咯烷酮亲水涂层 | 103.6
169 | 13-1 | 通用介入 | 造影导丝-亲水型-长度≤180CM | 已申请 | C0206370030200809344 | 国械注准20203030017 | 亲水涂层导丝 | 亲水涂层导丝 |  | 根 | 24 | 深圳麦普奇医疗科技有限公司 | 深圳麦普奇医疗科技有限公司 | 外径0.038''，长度150cm ，弯头 | GWO-38-150A |  | C02063700302008093440000001 | 直径范围（英寸）：0.038，长度范围（cm）：150，涂层技术：聚乙烯吡咯烷酮亲水涂层 | 103.6
169 | 13-1 | 通用介入 | 造影导丝-亲水型-长度≤180CM | 已申请 | C0206370030200609344 | 国械注准20203030017 | 亲水涂层导丝 | 亲水涂层导丝 |  | 根 | 24 | 深圳麦普奇医疗科技有限公司 | 深圳麦普奇医疗科技有限公司 | 外径0.032''，长度180cm ，弯头 | GWO-32-180A |  | C02063700302006093440000005 | 直径范围（英寸）：0.032，长度范围（cm）：180，涂层技术：聚乙烯吡咯烷酮亲水涂层 | 103.6
169 | 13-1 | 通用介入 | 造影导丝-亲水型-长度≤180CM | 已申请 | C0206370030200609344 | 国械注准20203030017 | 亲水涂层导丝 | 亲水涂层导丝 |  | 根 | 24 | 深圳麦普奇医疗科技有限公司 | 深圳麦普奇医疗科技有限公司 | 外径0.025''，长度150cm ，弯头 | GWO-25-150A |  | C02063700302006093440000003 | 直径范围（英寸）：0.025，长度范围（cm）：150，涂层技术：聚乙烯吡咯烷酮亲水涂层 | 103.6
169 | 13-1 | 通用介入 | 造影导丝-亲水型-长度≤180CM | 已申请 | C0206370030200609344 | 国械注准20203030017 | 亲水涂层导丝 | 亲水涂层导丝 |  | 根 | 24 | 深圳麦普奇医疗科技有限公司 | 深圳麦普奇医疗科技有限公司 | 外径0.035''，长度180cm ，弯头 | GWO-35-180A |  | C02063700302006093440000001 | 直径范围（英寸）：0.035，长度范围（cm）：180，涂层技术：聚乙烯吡咯烷酮亲水涂层 | 103.6
173 | 13-1 | 通用介入 | 造影导丝-亲水型-长度≤180CM | 已申请 | C0207060030000003780 | 国械注准20163031796 | 亲水涂层导丝 | 亲水涂层导丝 | 内芯由镍钛合金制成 | 根 | 13 | 广东博迈医疗科技股份有限公司 | 广东博迈医疗科技股份有限公司 | 0.035〞* 180cm | HXA-035-180 |  | C02070600300000037800000016 | 外径（英寸）0.035，长度180cm，涂层技术:浸涂，光固化 | 63.77
173 | 13-1 | 通用介入 | 造影导丝-亲水型-长度≤180CM | 已申请 | C0207060030000003780 | 国械注准20163031796 | 亲水涂层导丝 | 亲水涂层导丝 | 内芯由镍钛合金制成 | 根 | 13 | 广东博迈医疗科技股份有限公司 | 广东博迈医疗科技股份有限公司 | 0.035〞* 80cm | HNS-035-80 |  | C02070600300000037800000015 | 外径（英寸）0.035，长度80cm，涂层技术:浸涂，光固化 | 63.77
173 | 13-1 | 通用介入 | 造影导丝-亲水型-长度≤180CM | 已申请 | C0207060030000003780 | 国械注准20163031796 | 亲水涂层导丝 | 亲水涂层导丝 | 内芯由镍钛合金制成 | 根 | 13 | 广东博迈医疗科技股份有限公司 | 广东博迈医疗科技股份有限公司 | 0.032〞*150cm | HNA-032-150 |  | C02070600300000037800000014 | 外径（英寸）0.032，长度150cm，涂层技术:浸涂，光固化 | 63.77
173 | 13-1 | 通用介入 | 造影导丝-亲水型-长度≤180CM | 已申请 | C0207060030000003780 | 国械注准20163031796 | 亲水涂层导丝 | 亲水涂层导丝 | 内芯由镍钛合金制成 | 根 | 13 | 广东博迈医疗科技股份有限公司 | 广东博迈医疗科技股份有限公司 | 0.035〞*150cm | HNS-035-150 |  | C02070600300000037800000013 | 外径（英寸）0.035，长度150cm，涂层技术:浸涂，光固化 | 63.77
173 | 13-1 | 通用介入 | 造影导丝-亲水型-长度≤180CM | 已申请 | C0207060030000003780 | 国械注准20163031796 | 亲水涂层导丝 | 亲水涂层导丝 | 内芯由镍钛合金制成 | 根 | 13 | 广东博迈医疗科技股份有限公司 | 广东博迈医疗科技股份有限公司 | 0.038〞*150cm | HNS-038-150 |  | C02070600300000037800000012 | 外径（英寸）0.038，长度150cm，涂层技术:浸涂，光固化 | 63.77
173 | 13-1 | 通用介入 | 造影导丝-亲水型-长度≤180CM | 已申请 | C0207060030000003780 | 国械注准20163031796 | 亲水涂层导丝 | 亲水涂层导丝 | 内芯由镍钛合金制成 | 根 | 13 | 广东博迈医疗科技股份有限公司 | 广东博迈医疗科技股份有限公司 | 0.025〞*80cm | HNA-025-80 |  | C02070600300000037800000010 | 外径（英寸）0.025，长度80cm，涂层技术:浸涂，光固化 | 63.77
173 | 13-1 | 通用介入 | 造影导丝-亲水型-长度≤180CM | 已申请 | C0207060030000003780 | 国械注准20163031796 | 亲水涂层导丝 | 亲水涂层导丝 | 内芯由镍钛合金制成 | 根 | 13 | 广东博迈医疗科技股份有限公司 | 广东博迈医疗科技股份有限公司 | 0.032〞x150cm | HNS-032-150 |  | C02070600300000037800000009 | 外径（英寸）0.032，长度150cm，涂层技术:浸涂，光固化 | 63.77
173 | 13-1 | 通用介入 | 造影导丝-亲水型-长度≤180CM | 已申请 | C0207060030000003780 | 国械注准20163031796 | 亲水涂层导丝 | 亲水涂层导丝 | 内芯由镍钛合金制成 | 根 | 13 | 广东博迈医疗科技股份有限公司 | 广东博迈医疗科技股份有限公司 | 0.035〞*150cm | HNA-035-150 |  | C02070600300000037800000008 | 外径（英寸）0.035，长度150cm，涂层技术:浸涂，光固化 | 63.77
173 | 13-1 | 通用介入 | 造影导丝-亲水型-长度≤180CM | 已申请 | C0207060030000003780 | 国械注准20163031796 | 亲水涂层导丝 | 亲水涂层导丝 | 内芯由镍钛合金制成 | 根 | 13 | 广东博迈医疗科技股份有限公司 | 广东博迈医疗科技股份有限公司 | 0.035〞*150cm | HXA-035-150 |  | C02070600300000037800000007 | 外径（英寸）0.035，长度150cm，涂层技术:浸涂，光固化 | 63.77
173 | 13-1 | 通用介入 | 造影导丝-亲水型-长度≤180CM | 已申请 | C0207060030000003780 | 国械注准20163031796 | 亲水涂层导丝 | 亲水涂层导丝 | 内芯由镍钛合金制成 | 根 | 13 | 广东博迈医疗科技股份有限公司 | 广东博迈医疗科技股份有限公司 | 0.025〞x80cm | HNS-025-80 |  | C02070600300000037800000005 | 外径（英寸）0.025，长度80cm，涂层技术:浸涂，光固化 | 63.77
173 | 13-1 | 通用介入 | 造影导丝-亲水型-长度≤180CM | 已申请 | C0207060030000003780 | 国械注准20163031796 | 亲水涂层导丝 | 亲水涂层导丝 | 内芯由镍钛合金制成 | 根 | 13 | 广东博迈医疗科技股份有限公司 | 广东博迈医疗科技股份有限公司 | 0.035〞* 80cm | HNA-035-80 |  | C02070600300000037800000004 | 外径（英寸）0.035，长度80cm，涂层技术:浸涂，光固化 | 63.77
173 | 13-1 | 通用介入 | 造影导丝-亲水型-长度≤180CM | 已申请 | C0207060030000003780 | 国械注准20163031796 | 亲水涂层导丝 | 亲水涂层导丝 | 内芯由镍钛合金制成 | 根 | 13 | 广东博迈医疗科技股份有限公司 | 广东博迈医疗科技股份有限公司 | 0.038〞*180cm | HNA-038-180 |  | C02070600300000037800000003 | 外径（英寸）0.038，长度180cm，涂层技术:浸涂，光固化 | 63.77
173 | 13-1 | 通用介入 | 造影导丝-亲水型-长度≤180CM | 已申请 | C0207060030000003780 | 国械注准20163031796 | 亲水涂层导丝 | 亲水涂层导丝 | 内芯由镍钛合金制成 | 根 | 13 | 广东博迈医疗科技股份有限公司 | 广东博迈医疗科技股份有限公司 | 0.038〞*150cm | HNA-038-150 |  | C02070600300000037800000001 | 外径（英寸）0.038，长度150cm，涂层技术:浸涂，光固化 | 63.77
231 | 13-1 | 通用介入 | 造影导丝-亲水型-长度≤180CM | 已申请 | C0207080030000001219 | 国械注准20193030006 | 一次性使用导引导丝 | 一次性使用导引导丝 | 镍钛合金、聚氨酯、聚乙烯吡咯烷酮 | 条 | 1 | 深圳市业聚实业有限公司 | 深圳市业聚实业有限公司 | （0.035in×150cm）0.035in×3750px | 735-15GA-1-1 | 06970411501288 | C02070800300000012190000002 | 直径范围（英寸）：0.035，硬度范围（g），长度范围（cm）：150CM，亲水涂层 | 110
366 | 13-1 | 通用介入 | 造影导丝-亲水型-长度≤180CM | 已申请 | C0202220030000109124 | 国械注准20153031785 | 造影导丝 | 造影导丝 | 中心芯丝材料为高弹性镍钛合金丝；芯丝上包覆护层材料为含钨的聚氨酯；护层上亲水涂层材料为聚乙烯吡咯烷酮。 | 套 | 20 | 乐普（北京）医疗器械股份有限公司 | 乐普（北京）医疗器械股份有限公司 | LPCHAS18180 | LPCHAS18180 | （01）06936733726129 | C02022200300001091240000024 | 直径范围（英寸）：0.018，长度范围（cm）：180，涂层技术：聚乙烯吡咯烷酮亲水涂层 | 98
366 | 13-1 | 通用介入 | 造影导丝-亲水型-长度≤180CM | 已申请 | C0202220030000109124 | 国械注准20153031785 | 造影导丝 | 造影导丝 | 中心芯丝材料为高弹性镍钛合金丝；芯丝上包覆护层材料为含钨的聚氨酯；护层上亲水涂层材料为聚乙烯吡咯烷酮。 | 套 | 20 | 乐普（北京）医疗器械股份有限公司 | 乐普（北京）医疗器械股份有限公司 | LPCHAS35150 | LPCHAS35150 | （01）06936733726235 | C02022200300001091240000027 | 直径范围（英寸）：0.035，长度范围（cm）：150，涂层技术：聚乙烯吡咯烷酮亲水涂层 | 98
366 | 13-1 | 通用介入 | 造影导丝-亲水型-长度≤180CM | 已申请 | C0202220030000109124 | 国械注准20153031785 | 造影导丝 | 造影导丝 | 中心芯丝材料为高弹性镍钛合金丝；芯丝上包覆护层材料为含钨的聚氨酯；护层上亲水涂层材料为聚乙烯吡咯烷酮。 | 套 | 20 | 乐普（北京）医疗器械股份有限公司 | 乐普（北京）医疗器械股份有限公司 | LPCHSS32150 | LPCHSS32150 | （01）06936733726143 | C02022200300001091240000035 | 直径范围（英寸）：0.032，长度范围（cm）：150，涂层技术：聚乙烯吡咯烷酮亲水涂层 | 98
366 | 13-1 | 通用介入 | 造影导丝-亲水型-长度≤180CM | 已申请 | C0202220030000109124 | 国械注准20153031785 | 造影导丝 | 造影导丝 | 中心芯丝材料为高弹性镍钛合金丝；芯丝上包覆护层材料为含钨的聚氨酯；护层上亲水涂层材料为聚乙烯吡咯烷酮。 | 套 | 20 | 乐普（北京）医疗器械股份有限公司 | 乐普（北京）医疗器械股份有限公司 | LPCHAS38180 | LPCHAS38180 | （01）06936733726365 | C02022200300001091240000030 | 直径范围（英寸）：0.038，长度范围（cm）：180，涂层技术：聚乙烯吡咯烷酮亲水涂层 | 98
366 | 13-1 | 通用介入 | 造影导丝-亲水型-长度≤180CM | 已申请 | C0202220030000109124 | 国械注准20153031785 | 造影导丝 | 造影导丝 | 中心芯丝材料为高弹性镍钛合金丝；芯丝上包覆护层材料为含钨的聚氨酯；护层上亲水涂层材料为聚乙烯吡咯烷酮。 | 套 | 20 | 乐普（北京）医疗器械股份有限公司 | 乐普（北京）医疗器械股份有限公司 | LPCHAH35150 | LPCHAH35150 | （01）06936733726297 | C02022200300001091240000021 | 直径范围（英寸）：0.035，长度范围（cm）：150，涂层技术：聚乙烯吡咯烷酮亲水涂层 | 98
366 | 13-1 | 通用介入 | 造影导丝-亲水型-长度≤180CM | 已申请 | C0202220030000109124 | 国械注准20153031785 | 造影导丝 | 造影导丝 | 中心芯丝材料为高弹性镍钛合金丝；芯丝上包覆护层材料为含钨的聚氨酯；护层上亲水涂层材料为聚乙烯吡咯烷酮。 | 套 | 20 | 乐普（北京）医疗器械股份有限公司 | 乐普（北京）医疗器械股份有限公司 | LPCHSH35180 | LPCHSH35180 | （01）06936733726273 | C02022200300001091240000032 | 直径范围（英寸）：0.035，长度范围（cm）：180，涂层技术：聚乙烯吡咯烷酮亲水涂层 | 98
366 | 13-1 | 通用介入 | 造影导丝-亲水型-长度≤180CM | 已申请 | C0202220030000109124 | 国械注准20153031785 | 造影导丝 | 造影导丝 | 中心芯丝材料为高弹性镍钛合金丝；芯丝上包覆护层材料为含钨的聚氨酯；护层上亲水涂层材料为聚乙烯吡咯烷酮。 | 套 | 20 | 乐普（北京）医疗器械股份有限公司 | 乐普（北京）医疗器械股份有限公司 | LPCHAS38150 | LPCHAS38150 | （01）06936733726358 | C02022200300001091240000029 | 直径范围（英寸）：0.038，长度范围（cm）：150，涂层技术：聚乙烯吡咯烷酮亲水涂层 | 98
366 | 13-1 | 通用介入 | 造影导丝-亲水型-长度≤180CM | 已申请 | C0202220030000109124 | 国械注准20153031785 | 造影导丝 | 造影导丝 | 中心芯丝材料为高弹性镍钛合金丝；芯丝上包覆护层材料为含钨的聚氨酯；护层上亲水涂层材料为聚乙烯吡咯烷酮。 | 套 | 20 | 乐普（北京）医疗器械股份有限公司 | 乐普（北京）医疗器械股份有限公司 | LPCHAH35180 | LPCHAH35180 | （01）06936733726303 | C02022200300001091240000022 | 直径范围（英寸）：0.035，长度范围（cm）：180，涂层技术：聚乙烯吡咯烷酮亲水涂层 | 98
366 | 13-1 | 通用介入 | 造影导丝-亲水型-长度≤180CM | 已申请 | C0202220030000109124 | 国械注准20153031785 | 造影导丝 | 造影导丝 | 中心芯丝材料为高弹性镍钛合金丝；芯丝上包覆护层材料为含钨的聚氨酯；护层上亲水涂层材料为聚乙烯吡咯烷酮。 | 套 | 20 | 乐普（北京）医疗器械股份有限公司 | 乐普（北京）医疗器械股份有限公司 | LPCHSS35180 | LPCHSS35180 | （01）06936733726211 | C02022200300001091240000038 | 直径范围（英寸）：0.035，长度范围（cm）：180，涂层技术：聚乙烯吡咯烷酮亲水涂层 | 98
366 | 13-1 | 通用介入 | 造影导丝-亲水型-长度≤180CM | 已申请 | C0202220030000109124 | 国械注准20153031785 | 造影导丝 | 造影导丝 | 中心芯丝材料为高弹性镍钛合金丝；芯丝上包覆护层材料为含钨的聚氨酯；护层上亲水涂层材料为聚乙烯吡咯烷酮。 | 套 | 20 | 乐普（北京）医疗器械股份有限公司 | 乐普（北京）医疗器械股份有限公司 | LPCHAS18150 | LPCHAS18150 | （01）06936733726389 | C02022200300001091240000023 | 直径范围（英寸）：0.018，长度范围（cm）：150，涂层技术：聚乙烯吡咯烷酮亲水涂层 | 98
366 | 13-1 | 通用介入 | 造影导丝-亲水型-长度≤180CM | 已申请 | C0202220030000109124 | 国械注准20153031785 | 造影导丝 | 造影导丝 | 中心芯丝材料为高弹性镍钛合金丝；芯丝上包覆护层材料为含钨的聚氨酯；护层上亲水涂层材料为聚乙烯吡咯烷酮。 | 套 | 20 | 乐普（北京）医疗器械股份有限公司 | 乐普（北京）医疗器械股份有限公司 | LPCHSS18180 | LPCHSS18180 | （01）06936733726105 | C02022200300001091240000034 | 直径范围（英寸）：0.018，长度范围（cm）：180，涂层技术：聚乙烯吡咯烷酮亲水涂层 | 98
366 | 13-1 | 通用介入 | 造影导丝-亲水型-长度≤180CM | 已申请 | C0202220030000109124 | 国械注准20153031785 | 造影导丝 | 造影导丝 | 中心芯丝材料为高弹性镍钛合金丝；芯丝上包覆护层材料为含钨的聚氨酯；护层上亲水涂层材料为聚乙烯吡咯烷酮。 | 套 | 20 | 乐普（北京）医疗器械股份有限公司 | 乐普（北京）医疗器械股份有限公司 | LPCHSS38150 | LPCHSS38150 | （01）06936733726327 | C02022200300001091240000039 | 直径范围（英寸）：0.038，长度范围（cm）：150，涂层技术：聚乙烯吡咯烷酮亲水涂层 | 98
366 | 13-1 | 通用介入 | 造影导丝-亲水型-长度≤180CM | 已申请 | C0202220030000109124 | 国械注准20153031785 | 造影导丝 | 造影导丝 | 中心芯丝材料为高弹性镍钛合金丝；芯丝上包覆护层材料为含钨的聚氨酯；护层上亲水涂层材料为聚乙烯吡咯烷酮。 | 套 | 20 | 乐普（北京）医疗器械股份有限公司 | 乐普（北京）医疗器械股份有限公司 | LPCHSS35150 | LPCHSS35150 | （01）06936733726204 | C02022200300001091240000037 | 直径范围（英寸）：0.035，长度范围（cm）：150，涂层技术：聚乙烯吡咯烷酮亲水涂层 | 98
366 | 13-1 | 通用介入 | 造影导丝-亲水型-长度≤180CM | 已申请 | C0202220030000109124 | 国械注准20153031785 | 造影导丝 | 造影导丝 | 中心芯丝材料为高弹性镍钛合金丝；芯丝上包覆护层材料为含钨的聚氨酯；护层上亲水涂层材料为聚乙烯吡咯烷酮。 | 套 | 20 | 乐普（北京）医疗器械股份有限公司 | 乐普（北京）医疗器械股份有限公司 | LPCHAS32150 | LPCHAS32150 | （01）06936733726174 | C02022200300001091240000025 | 直径范围（英寸）：0.032，长度范围（cm）：150，涂层技术：聚乙烯吡咯烷酮亲水涂层 | 98
366 | 13-1 | 通用介入 | 造影导丝-亲水型-长度≤180CM | 已申请 | C0202220030000109124 | 国械注准20153031785 | 造影导丝 | 造影导丝 | 中心芯丝材料为高弹性镍钛合金丝；芯丝上包覆护层材料为含钨的聚氨酯；护层上亲水涂层材料为聚乙烯吡咯烷酮。 | 套 | 20 | 乐普（北京）医疗器械股份有限公司 | 乐普（北京）医疗器械股份有限公司 | LPCHSS38180 | LPCHSS38180 | （01）06936733726334 | C02022200300001091240000040 | 直径范围（英寸）：0.038，长度范围（cm）：180，涂层技术：聚乙烯吡咯烷酮亲水涂层 | 98
366 | 13-1 | 通用介入 | 造影导丝-亲水型-长度≤180CM | 已申请 | C0202220030000109124 | 国械注准20153031785 | 造影导丝 | 造影导丝 | 中心芯丝材料为高弹性镍钛合金丝；芯丝上包覆护层材料为含钨的聚氨酯；护层上亲水涂层材料为聚乙烯吡咯烷酮。 | 套 | 20 | 乐普（北京）医疗器械股份有限公司 | 乐普（北京）医疗器械股份有限公司 | LPCHSH35150 | LPCHSH35150 | （01）06936733726266 | C02022200300001091240000031 | 直径范围（英寸）：0.035，长度范围（cm）：150，涂层技术：聚乙烯吡咯烷酮亲水涂层 | 98
366 | 13-1 | 通用介入 | 造影导丝-亲水型-长度≤180CM | 已申请 | C0202220030000109124 | 国械注准20153031785 | 造影导丝 | 造影导丝 | 中心芯丝材料为高弹性镍钛合金丝；芯丝上包覆护层材料为含钨的聚氨酯；护层上亲水涂层材料为聚乙烯吡咯烷酮。 | 套 | 20 | 乐普（北京）医疗器械股份有限公司 | 乐普（北京）医疗器械股份有限公司 | LPCHAS32180 | LPCHAS32180 | （01）06936733726181 | C02022200300001091240000026 | 直径范围（英寸）：0.032，长度范围（cm）：180，涂层技术：聚乙烯吡咯烷酮亲水涂层 | 98
366 | 13-1 | 通用介入 | 造影导丝-亲水型-长度≤180CM | 已申请 | C0202220030000109124 | 国械注准20153031785 | 造影导丝 | 造影导丝 | 中心芯丝材料为高弹性镍钛合金丝；芯丝上包覆护层材料为含钨的聚氨酯；护层上亲水涂层材料为聚乙烯吡咯烷酮。 | 套 | 20 | 乐普（北京）医疗器械股份有限公司 | 乐普（北京）医疗器械股份有限公司 | LPCHSS18150 | LPCHSS18150 | （01）06936733726099 | C02022200300001091240000033 | 直径范围（英寸）：0.018，长度范围（cm）：150，涂层技术：聚乙烯吡咯烷酮亲水涂层 | 98
366 | 13-1 | 通用介入 | 造影导丝-亲水型-长度≤180CM | 已申请 | C0202220030000109124 | 国械注准20153031785 | 造影导丝 | 造影导丝 | 中心芯丝材料为高弹性镍钛合金丝；芯丝上包覆护层材料为含钨的聚氨酯；护层上亲水涂层材料为聚乙烯吡咯烷酮。 | 套 | 20 | 乐普（北京）医疗器械股份有限公司 | 乐普（北京）医疗器械股份有限公司 | LPCHSS32180 | LPCHSS32180 | （01）06936733726150 | C02022200300001091240000036 | 直径范围（英寸）：0.032，长度范围（cm）：180，涂层技术：聚乙烯吡咯烷酮亲水涂层 | 98
366 | 13-1 | 通用介入 | 造影导丝-亲水型-长度≤180CM | 已申请 | C0202220030000109124 | 国械注准20153031785 | 造影导丝 | 造影导丝 | 中心芯丝材料为高弹性镍钛合金丝；芯丝上包覆护层材料为含钨的聚氨酯；护层上亲水涂层材料为聚乙烯吡咯烷酮。 | 套 | 20 | 乐普（北京）医疗器械股份有限公司 | 乐普（北京）医疗器械股份有限公司 | LPCHAS35180 | LPCHAS35180 | （01）06936733726242 | C02022200300001091240000028 | 直径范围（英寸）：0.035，长度范围（cm）：180，涂层技术：聚乙烯吡咯烷酮亲水涂层 | 98
385 | 13-1 | 通用介入 | 造影导丝-亲水型-长度≤180CM | 已申请 | C0207060030000004744 | 国械注进20153032569 | 亲水性涂层导丝Hydrophilic Guide Wire | 亲水性涂层导丝 | 镍钛合金ASTMF2063、含有钨的聚氨酯、2,6-呋喃二酮与甲氧乙烯聚合物 | 根 | 2 | 美国麦瑞通医疗设备有限公司Merit Medical Systems，Inc. | 麦瑞通医疗器械（北京）有限公司 | Laureate标准导线，弯头，外层直径0.035” （0.89mm），长度180cm，芯F | LWSTDA35180 | 0100884450033296 | C02070600300000047440000029 | 直径:0.035"，长度:180cm，涂层: 2,5-呋喃二酮与甲氧乙烯聚合物 | 109.75
385 | 13-1 | 通用介入 | 造影导丝-亲水型-长度≤180CM | 已申请 | C0207060030000004744 | 国械注进20153032569 | 亲水性涂层导丝Hydrophilic Guide Wire | 亲水性涂层导丝 | 镍钛合金ASTMF2063、含有钨的聚氨酯、2,6-呋喃二酮与甲氧乙烯聚合物 | 根 | 2 | 美国麦瑞通医疗设备有限公司Merit Medical Systems，Inc. | 麦瑞通医疗器械（北京）有限公司 | Laureate标准导线，弯头，外层直径0.035” （0.89mm），长度150cm，芯F | LWSTDA35150 | 0100884450033289 | C02070600300000047440000024 | 直径:0.035"，长度:150cm，涂层: 2,5-呋喃二酮与甲氧乙烯聚合物 | 109.75
440 | 13-1 | 通用介入 | 造影导丝-亲水型-长度≤180CM | 已申请 | C0207060030000010495 | 国械注准20203030937 | 一次性使用亲水涂层导丝 | 一次性使用亲水涂层导丝 | 由内芯、包覆层、亲水涂层构成。其中内芯由镍钛合金制成，包覆层由聚氨酯制成，亲水涂层由聚乙烯吡咯烷酮（PVP）制成。 | 根 | 8 | 深圳市益心达医学新技术有限公司 | 深圳市益心达医学新技术有限公司 | SCW-HCGW-A-0.035*180 | SCW-HCGW-A-0.035*180 |  | C02070600300000104950000118 | 直径范围:0.89mm 长度范围:150cm/180cm/260cm 涂层技术:一次性使用亲水涂层导丝由内芯、包覆层、亲水涂层构成。其中内芯由镍钛合金制成，包覆层由聚氨酯制成，亲水涂层由聚乙烯吡咯烷酮（PVP）制成。产品包含导丝导直器。环氧乙烷灭菌；一次性使用，货架有效期三年。 | 108
440 | 13-1 | 通用介入 | 造影导丝-亲水型-长度≤180CM | 已申请 | C0207060030000010495 | 国械注准20203030937 | 一次性使用亲水涂层导丝 | 一次性使用亲水涂层导丝 | 由内芯、包覆层、亲水涂层构成。其中内芯由镍钛合金制成，包覆层由聚氨酯制成，亲水涂层由聚乙烯吡咯烷酮（PVP）制成。 | 根 | 8 | 深圳市益心达医学新技术有限公司 | 深圳市益心达医学新技术有限公司 | SCW-HCGW-S-0.035*180 | SCW-HCGW-S-0.035*180 |  | C02070600300000104950000117 | 直径范围:0.89mm 长度范围:150cm/180cm/260cm 涂层技术:一次性使用亲水涂层导丝由内芯、包覆层、亲水涂层构成。其中内芯由镍钛合金制成，包覆层由聚氨酯制成，亲水涂层由聚乙烯吡咯烷酮（PVP）制成。产品包含导丝导直器。环氧乙烷灭菌；一次性使用，货架有效期三年。 | 108
440 | 13-1 | 通用介入 | 造影导丝-亲水型-长度≤180CM | 已申请 | C0207060030000010495 | 国械注准20203030937 | 一次性使用亲水涂层导丝 | 一次性使用亲水涂层导丝 | 由内芯、包覆层、亲水涂层构成。其中内芯由镍钛合金制成，包覆层由聚氨酯制成，亲水涂层由聚乙烯吡咯烷酮（PVP）制成。 | 根 | 8 | 深圳市益心达医学新技术有限公司 | 深圳市益心达医学新技术有限公司 | SCW-HCGW-A-0.032*180 | SCW-HCGW-A-0.032*180 |  | C02070600300000104950000116 | 直径范围:0.81mm 长度范围:150cm/180cm/260cm 涂层技术:一次性使用亲水涂层导丝由内芯、包覆层、亲水涂层构成。其中内芯由镍钛合金制成，包覆层由聚氨酯制成，亲水涂层由聚乙烯吡咯烷酮（PVP）制成。产品包含导丝导直器。环氧乙烷灭菌；一次性使用，货架有效期三年。 | 108
440 | 13-1 | 通用介入 | 造影导丝-亲水型-长度≤180CM | 已申请 | C0207060030000010495 | 国械注准20203030937 | 一次性使用亲水涂层导丝 | 一次性使用亲水涂层导丝 | 由内芯、包覆层、亲水涂层构成。其中内芯由镍钛合金制成，包覆层由聚氨酯制成，亲水涂层由聚乙烯吡咯烷酮（PVP）制成。 | 根 | 8 | 深圳市益心达医学新技术有限公司 | 深圳市益心达医学新技术有限公司 | SCW-HCGW-S-0.032*180 | SCW-HCGW-S-0.032*180 |  | C02070600300000104950000115 | 直径范围:0.81mm 长度范围:150cm/180cm/260cm 涂层技术:一次性使用亲水涂层导丝由内芯、包覆层、亲水涂层构成。其中内芯由镍钛合金制成，包覆层由聚氨酯制成，亲水涂层由聚乙烯吡咯烷酮（PVP）制成。产品包含导丝导直器。环氧乙烷灭菌；一次性使用，货架有效期三年。 | 108
440 | 13-1 | 通用介入 | 造影导丝-亲水型-长度≤180CM | 已申请 | C0207060030000010495 | 国械注准20203030937 | 一次性使用亲水涂层导丝 | 一次性使用亲水涂层导丝 | 由内芯、包覆层、亲水涂层构成。其中内芯由镍钛合金制成，包覆层由聚氨酯制成，亲水涂层由聚乙烯吡咯烷酮（PVP）制成。 | 根 | 8 | 深圳市益心达医学新技术有限公司 | 深圳市益心达医学新技术有限公司 | SCW-HCGW-A-0.032*150 | SCW-HCGW-A-0.032*150 |  | C02070600300000104950000020 | 直径范围:0.81mm 长度范围:150cm/180cm/260cm 涂层技术:一次性使用亲水涂层导丝由内芯、包覆层、亲水涂层构成。其中内芯由镍钛合金制成，包覆层由聚氨酯制成，亲水涂层由聚乙烯吡咯烷酮（PVP）制成。产品包含导丝导直器。环氧乙烷灭菌；一次性使用，货架有效期三年。 | 108
440 | 13-1 | 通用介入 | 造影导丝-亲水型-长度≤180CM | 已申请 | C0207060030000010495 | 国械注准20203030937 | 一次性使用亲水涂层导丝 | 一次性使用亲水涂层导丝 | 由内芯、包覆层、亲水涂层构成。其中内芯由镍钛合金制成，包覆层由聚氨酯制成，亲水涂层由聚乙烯吡咯烷酮（PVP）制成。 | 根 | 8 | 深圳市益心达医学新技术有限公司 | 深圳市益心达医学新技术有限公司 | SCW-HCGW-A-0.035*150 | SCW-HCGW-A-0.035*150 |  | C02070600300000104950000019 | 直径范围:0.89mm 长度范围:150cm/180cm/260cm 涂层技术:一次性使用亲水涂层导丝由内芯、包覆层、亲水涂层构成。其中内芯由镍钛合金制成，包覆层由聚氨酯制成，亲水涂层由聚乙烯吡咯烷酮（PVP）制成。产品包含导丝导直器。环氧乙烷灭菌；一次性使用，货架有效期三年。 | 108
440 | 13-1 | 通用介入 | 造影导丝-亲水型-长度≤180CM | 已申请 | C0207060030000010495 | 国械注准20203030937 | 一次性使用亲水涂层导丝 | 一次性使用亲水涂层导丝 | 由内芯、包覆层、亲水涂层构成。其中内芯由镍钛合金制成，包覆层由聚氨酯制成，亲水涂层由聚乙烯吡咯烷酮（PVP）制成。 | 根 | 8 | 深圳市益心达医学新技术有限公司 | 深圳市益心达医学新技术有限公司 | SCW-HCGW-S-0.035*150 | SCW-HCGW-S-0.035*150 |  | C02070600300000104950000017 | 直径范围:0.89mm 长度范围:150cm/180cm/260cm 涂层技术:一次性使用亲水涂层导丝由内芯、包覆层、亲水涂层构成。其中内芯由镍钛合金制成，包覆层由聚氨酯制成，亲水涂层由聚乙烯吡咯烷酮（PVP）制成。产品包含导丝导直器。环氧乙烷灭菌；一次性使用，货架有效期三年。 | 108
440 | 13-1 | 通用介入 | 造影导丝-亲水型-长度≤180CM | 已申请 | C0207060030000010495 | 国械注准20203030937 | 一次性使用亲水涂层导丝 | 一次性使用亲水涂层导丝 | 由内芯、包覆层、亲水涂层构成。其中内芯由镍钛合金制成，包覆层由聚氨酯制成，亲水涂层由聚乙烯吡咯烷酮（PVP）制成。 | 根 | 8 | 深圳市益心达医学新技术有限公司 | 深圳市益心达医学新技术有限公司 | SCW-HCGW-S-0.032*150 | SCW-HCGW-S-0.032*150 |  | C02070600300000104950000015 | 直径范围:0.81mm 长度范围:150cm/180cm/260cm 涂层技术:一次性使用亲水涂层导丝由内芯、包覆层、亲水涂层构成。其中内芯由镍钛合金制成，包覆层由聚氨酯制成，亲水涂层由聚乙烯吡咯烷酮（PVP）制成。产品包含导丝导直器。环氧乙烷灭菌；一次性使用，货架有效期三年。 | 108
623 | 13-1 | 通用介入 | 造影导丝-亲水型-长度≤180CM | 已申请 | C0207080030000004740 | 国械注准20203030651 | 一次性使用导丝 | 一次性使用导丝 |  |  | 12 | 河南驼人贝斯特医疗器械有限公司 | 河南驼人贝斯特医疗器械有限公司 | QSGWS3815 | QSGWS3815 |  | C02070800300000047400000051 | 直径范围（英寸）：0.038in;长度范围（cm）：150cm；涂层技术：亲水涂层 | 108.9
623 | 13-1 | 通用介入 | 造影导丝-亲水型-长度≤180CM | 已申请 | C0207080030000004740 | 国械注准20203030651 | 一次性使用导丝 | 一次性使用导丝 |  |  | 12 | 河南驼人贝斯特医疗器械有限公司 | 河南驼人贝斯特医疗器械有限公司 | QSGWS3518 | QSGWS3518 |  | C02070800300000047400000045 | 直径范围（英寸）：0.035in;长度范围（cm）：180cm；涂层技术：亲水涂层 | 108.9
623 | 13-1 | 通用介入 | 造影导丝-亲水型-长度≤180CM | 已申请 | C0207080030000004740 | 国械注准20203030651 | 一次性使用导丝 | 一次性使用导丝 |  |  | 12 | 河南驼人贝斯特医疗器械有限公司 | 河南驼人贝斯特医疗器械有限公司 | QSGWA3515 | QSGWA3515 |  | C02070800300000047400000044 | 直径范围（英寸）：0.035in;长度范围（cm）：150cm；涂层技术：亲水涂层 | 108.9
623 | 13-1 | 通用介入 | 造影导丝-亲水型-长度≤180CM | 已申请 | C0207080030000004740 | 国械注准20203030651 | 一次性使用导丝 | 一次性使用导丝 |  |  | 12 | 河南驼人贝斯特医疗器械有限公司 | 河南驼人贝斯特医疗器械有限公司 | QSGWA3518 | QSGWA3518 |  | C02070800300000047400000043 | 直径范围（英寸）：0.035in;长度范围（cm）：180cm；涂层技术：亲水涂层 | 108.9
623 | 13-1 | 通用介入 | 造影导丝-亲水型-长度≤180CM | 已申请 | C0207080030000004740 | 国械注准20203030651 | 一次性使用导丝 | 一次性使用导丝 |  |  | 12 | 河南驼人贝斯特医疗器械有限公司 | 河南驼人贝斯特医疗器械有限公司 | QSGWA3818 | QSGWA3818 |  | C02070800300000047400000042 | 直径范围（英寸）：0.038in;长度范围（cm）：180cm；涂层技术：亲水涂层 | 108.9
623 | 13-1 | 通用介入 | 造影导丝-亲水型-长度≤180CM | 已申请 | C0207080030000004740 | 国械注准20203030651 | 一次性使用导丝 | 一次性使用导丝 |  |  | 12 | 河南驼人贝斯特医疗器械有限公司 | 河南驼人贝斯特医疗器械有限公司 | QSGWS3818 | QSGWS3818 |  | C02070800300000047400000041 | 直径范围（英寸）：0.038in;长度范围（cm）：180cm；涂层技术：亲水涂层 | 108.9
623 | 13-1 | 通用介入 | 造影导丝-亲水型-长度≤180CM | 已申请 | C0207080030000004740 | 国械注准20203030651 | 一次性使用导丝 | 一次性使用导丝 |  |  | 12 | 河南驼人贝斯特医疗器械有限公司 | 河南驼人贝斯特医疗器械有限公司 | QSGWS3215 | QSGWS3215 |  | C02070800300000047400000040 | 直径范围（英寸）：0.032in;长度范围（cm）：150cm；涂层技术：亲水涂层 | 108.9
623 | 13-1 | 通用介入 | 造影导丝-亲水型-长度≤180CM | 已申请 | C0207080030000004740 | 国械注准20203030651 | 一次性使用导丝 | 一次性使用导丝 |  |  | 12 | 河南驼人贝斯特医疗器械有限公司 | 河南驼人贝斯特医疗器械有限公司 | QSGWA3815 | QSGWA3815 |  | C02070800300000047400000038 | 直径范围（英寸）：0.038in;长度范围（cm）：150cm；涂层技术：亲水涂层 | 108.9
623 | 13-1 | 通用介入 | 造影导丝-亲水型-长度≤180CM | 已申请 | C0207080030000004740 | 国械注准20203030651 | 一次性使用导丝 | 一次性使用导丝 |  |  | 12 | 河南驼人贝斯特医疗器械有限公司 | 河南驼人贝斯特医疗器械有限公司 | QSGWA3215 | QSGWA3215 |  | C02070800300000047400000037 | 直径范围（英寸）：0.032in;长度范围（cm）：150cm；涂层技术：亲水涂层 | 108.9
623 | 13-1 | 通用介入 | 造影导丝-亲水型-长度≤180CM | 已申请 | C0207080030000004740 | 国械注准20203030651 | 一次性使用导丝 | 一次性使用导丝 |  |  | 12 | 河南驼人贝斯特医疗器械有限公司 | 河南驼人贝斯特医疗器械有限公司 | QSGWS3218 | QSGWS3218 |  | C02070800300000047400000036 | 直径范围（英寸）：0.032in;长度范围（cm）：180cm；涂层技术：亲水涂层 | 108.9
623 | 13-1 | 通用介入 | 造影导丝-亲水型-长度≤180CM | 已申请 | C0207080030000004740 | 国械注准20203030651 | 一次性使用导丝 | 一次性使用导丝 |  |  | 12 | 河南驼人贝斯特医疗器械有限公司 | 河南驼人贝斯特医疗器械有限公司 | QSGWS3515 | QSGWS3515 |  | C02070800300000047400000034 | 直径范围（英寸）：0.035in;长度范围（cm）：150cm；涂层技术：亲水涂层 | 108.9
623 | 13-1 | 通用介入 | 造影导丝-亲水型-长度≤180CM | 已申请 | C0207080030000004740 | 国械注准20203030651 | 一次性使用导丝 | 一次性使用导丝 |  |  | 12 | 河南驼人贝斯特医疗器械有限公司 | 河南驼人贝斯特医疗器械有限公司 | QSGWA3218 | QSGWA3218 |  | C02070800300000047400000030 | 直径范围（英寸）：0.032in;长度范围（cm）：180cm；涂层技术：亲水涂层 | 108.9
627 | 13-1 | 通用介入 | 造影导丝-亲水型-长度≤180CM | 已申请 | C0207080030000011598 | 国械注准20193030253 | 一次性使用导引导丝 | 一次性使用导引导丝 |  | 根 | 2 | 杭州瑞维特医疗科技有限公司 | 杭州瑞维特医疗科技有限公司 | 0235-15GA-2 | 0235-15GA-2 |  | C02070800300000115980000003 | 直径0.035inch，长度150cm，涂层技术：外表亲水涂层材料为PVP（聚乙烯吡咯烷酮） | 99
627 | 13-1 | 通用介入 | 造影导丝-亲水型-长度≤180CM | 已申请 | C0207080030000011598 | 国械注准20193030253 | 一次性使用导引导丝 | 一次性使用导引导丝 |  | 根 | 2 | 杭州瑞维特医疗科技有限公司 | 杭州瑞维特医疗科技有限公司 | 0235-15GA-1 | 0235-15GA-1 |  | C02070800300000115980000001 | 直径0.035inch，长度150cm，涂层技术：外表亲水涂层材料为PVP（聚乙烯吡咯烷酮） | 99
639 | 13-1 | 通用介入 | 造影导丝-亲水型-长度≤180CM | 已申请 | C0207060030000003133 | 国械注进20153032566 | 导丝 | 导丝 | 内芯的材料为镍钛合金，具有两层涂层，底涂层材料为含钨的聚氨酯，第二涂层为半脂甲基乙烯醚-顺丁烯二酸酐共聚物；部分型号产品具有尖端环，材料为黄金。 | 根 | 64 | 泰尔茂株式会社 Terumo Corporation（テルモ株式会社） | 泰尔茂医疗产品（上海）有限公司 | 外径0.032''长度120CM | RF*GS32123M |  | C02070600300000031330000083 | 外径0.032''长度120cm；亲水涂层 | 105.8
639 | 13-1 | 通用介入 | 造影导丝-亲水型-长度≤180CM | 已申请 | C0207060030000003133 | 国械注进20153032566 | 导丝 | 导丝 | 内芯的材料为镍钛合金，具有两层涂层，底涂层材料为含钨的聚氨酯，第二涂层为半脂甲基乙烯醚-顺丁烯二酸酐共聚物；部分型号产品具有尖端环，材料为黄金。 | 根 | 64 | 泰尔茂株式会社 Terumo Corporation（テルモ株式会社） | 泰尔茂医疗产品（上海）有限公司 | 外径0.038''长度120CM | RF*GS38123M |  | C02070600300000031330000077 | 外径0.038''长度120cm；亲水涂层 | 105.8
639 | 13-1 | 通用介入 | 造影导丝-亲水型-长度≤180CM | 已申请 | C0207060030000003133 | 国械注进20153032566 | 导丝 | 导丝 | 内芯的材料为镍钛合金，具有两层涂层，底涂层材料为含钨的聚氨酯，第二涂层为半脂甲基乙烯醚-顺丁烯二酸酐共聚物；部分型号产品具有尖端环，材料为黄金。 | 根 | 64 | 泰尔茂株式会社 Terumo Corporation（テルモ株式会社） | 泰尔茂医疗产品（上海）有限公司 | 外径0.018''长度120CM | RF*GA18123M |  | C02070600300000031330000071 | 外径0.018''长度120cm；亲水涂层 | 105.8
639 | 13-1 | 通用介入 | 造影导丝-亲水型-长度≤180CM | 已申请 | C0207060030000003133 | 国械注进20153032566 | 导丝 | 导丝 | 内芯的材料为镍钛合金，具有两层涂层，底涂层材料为含钨的聚氨酯，第二涂层为半脂甲基乙烯醚-顺丁烯二酸酐共聚物；部分型号产品具有尖端环，材料为黄金。 | 根 | 64 | 泰尔茂株式会社 Terumo Corporation（テルモ株式会社） | 泰尔茂医疗产品（上海）有限公司 | 外径0.025''长度120CM | RF*GS25123M |  | C02070600300000031330000070 | 外径0.025''长度120cm；亲水涂层 | 105.8
639 | 13-1 | 通用介入 | 造影导丝-亲水型-长度≤180CM | 已申请 | C0207060030000003133 | 国械注进20153032566 | 导丝 | 导丝 | 内芯的材料为镍钛合金，具有两层涂层，底涂层材料为含钨的聚氨酯，第二涂层为半脂甲基乙烯醚-顺丁烯二酸酐共聚物；部分型号产品具有尖端环，材料为黄金。 | 根 | 64 | 泰尔茂株式会社 Terumo Corporation（テルモ株式会社） | 泰尔茂医疗产品（上海）有限公司 | 外径0.035''长度120CM | RF*GA35123M | 04987350715951 | C02070600300000031330000066 | 外径0.035''长度120cm；亲水涂层 | 105.8
639 | 13-1 | 通用介入 | 造影导丝-亲水型-长度≤180CM | 已申请 | C0207060030000003133 | 国械注进20153032566 | 导丝 | 导丝 | 内芯的材料为镍钛合金，具有两层涂层，底涂层材料为含钨的聚氨酯，第二涂层为半脂甲基乙烯醚-顺丁烯二酸酐共聚物；部分型号产品具有尖端环，材料为黄金。 | 根 | 64 | 泰尔茂株式会社 Terumo Corporation（テルモ株式会社） | 泰尔茂医疗产品（上海）有限公司 | 外径0.025''长度120CM | RF*GA25123M |  | C02070600300000031330000042 | 外径0.025''长度120cm；亲水涂层 | 105.8
639 | 13-1 | 通用介入 | 造影导丝-亲水型-长度≤180CM | 已申请 | C0207060030000003133 | 国械注进20153032566 | 导丝 | 导丝 | 内芯的材料为镍钛合金，具有两层涂层，底涂层材料为含钨的聚氨酯，第二涂层为半脂甲基乙烯醚-顺丁烯二酸酐共聚物；部分型号产品具有尖端环，材料为黄金。 | 根 | 64 | 泰尔茂株式会社 Terumo Corporation（テルモ株式会社） | 泰尔茂医疗产品（上海）有限公司 | 外径0.038''长度120CM | RF*GA38123M |  | C02070600300000031330000036 | 外径0.038''长度120cm；亲水涂层 | 105.8
639 | 13-1 | 通用介入 | 造影导丝-亲水型-长度≤180CM | 已申请 | C0207060030000003133 | 国械注进20153032566 | 导丝 | 导丝 | 内芯的材料为镍钛合金，具有两层涂层，底涂层材料为含钨的聚氨酯，第二涂层为半脂甲基乙烯醚-顺丁烯二酸酐共聚物；部分型号产品具有尖端环，材料为黄金。 | 根 | 64 | 泰尔茂株式会社 Terumo Corporation（テルモ株式会社） | 泰尔茂医疗产品（上海）有限公司 | 外径0.018''长度120CM | RF*GS18123M |  | C02070600300000031330000030 | 外径0.018''长度120cm；亲水涂层 | 105.8
639 | 13-1 | 通用介入 | 造影导丝-亲水型-长度≤180CM | 已申请 | C0207060030000003133 | 国械注进20153032566 | 导丝 | 导丝 | 内芯的材料为镍钛合金，具有两层涂层，底涂层材料为含钨的聚氨酯，第二涂层为半脂甲基乙烯醚-顺丁烯二酸酐共聚物；部分型号产品具有尖端环，材料为黄金。 | 根 | 64 | 泰尔茂株式会社 Terumo Corporation（テルモ株式会社） | 泰尔茂医疗产品（上海）有限公司 | 外径0.035''长度120CM | RF*GS35123M |  | C02070600300000031330000027 | 外径0.035''长度120cm；亲水涂层 | 105.8
639 | 13-1 | 通用介入 | 造影导丝-亲水型-长度≤180CM | 已申请 | C0207060030000003133 | 国械注进20153032566 | 导丝 | 导丝 | 内芯的材料为镍钛合金，具有两层涂层，底涂层材料为含钨的聚氨酯，第二涂层为半脂甲基乙烯醚-顺丁烯二酸酐共聚物；部分型号产品具有尖端环，材料为黄金。 | 根 | 64 | 泰尔茂株式会社 Terumo Corporation（テルモ株式会社） | 泰尔茂医疗产品（上海）有限公司 | 外径0.032''长度120CM | RF*GA32123M |  | C02070600300000031330000021 | 外径0.032''长度120cm；亲水涂层 | 105.8
639 | 13-1 | 通用介入 | 造影导丝-亲水型-长度≤180CM | 已申请 | C0207060030000003133 | 国械注进20153032566 | 导丝 | 导丝 | 内芯的材料为镍钛合金，具有两层涂层，底涂层材料为含钨的聚氨酯，第二涂层为半脂甲基乙烯醚-顺丁烯二酸酐共聚物；部分型号产品具有尖端环，材料为黄金。 | 根 | 64 | 泰尔茂株式会社 Terumo Corporation（テルモ株式会社） | 泰尔茂医疗产品（上海）有限公司 | 外径0.035''长度150CM | RF*PA35153M | 04987350719096/08935221210629 | C02070600300000031330000089 | 外径0.035''长度150cm；亲水涂层 | 105.8
639 | 13-1 | 通用介入 | 造影导丝-亲水型-长度≤180CM | 已申请 | C0207060030000003133 | 国械注进20153032566 | 导丝 | 导丝 | 内芯的材料为镍钛合金，具有两层涂层，底涂层材料为含钨的聚氨酯，第二涂层为半脂甲基乙烯醚-顺丁烯二酸酐共聚物；部分型号产品具有尖端环，材料为黄金。 | 根 | 64 | 泰尔茂株式会社 Terumo Corporation（テルモ株式会社） | 泰尔茂医疗产品（上海）有限公司 | 外径0.032''长度150CM | RF*GS32153M | 04987350717658/08935221210452 | C02070600300000031330000086 | 外径0.032''长度150cm；亲水涂层 | 105.8
639 | 13-1 | 通用介入 | 造影导丝-亲水型-长度≤180CM | 已申请 | C0207060030000003133 | 国械注进20153032566 | 导丝 | 导丝 | 内芯的材料为镍钛合金，具有两层涂层，底涂层材料为含钨的聚氨酯，第二涂层为半脂甲基乙烯醚-顺丁烯二酸酐共聚物；部分型号产品具有尖端环，材料为黄金。 | 根 | 64 | 泰尔茂株式会社 Terumo Corporation（テルモ株式会社） | 泰尔茂医疗产品（上海）有限公司 | 外径0.035''长度150CM | RF*PC35153M |  | C02070600300000031330000084 | 外径0.035''长度150cm；亲水涂层 | 105.8
639 | 13-1 | 通用介入 | 造影导丝-亲水型-长度≤180CM | 已申请 | C0207060030000003133 | 国械注进20153032566 | 导丝 | 导丝 | 内芯的材料为镍钛合金，具有两层涂层，底涂层材料为含钨的聚氨酯，第二涂层为半脂甲基乙烯醚-顺丁烯二酸酐共聚物；部分型号产品具有尖端环，材料为黄金。 | 根 | 64 | 泰尔茂株式会社 Terumo Corporation（テルモ株式会社） | 泰尔茂医疗产品（上海）有限公司 | 外径0.035''长度150CM | RF*GV35151M |  | C02070600300000031330000082 | 外径0.035''长度150cm；亲水涂层 | 105.8
639 | 13-1 | 通用介入 | 造影导丝-亲水型-长度≤180CM | 已申请 | C0207060030000003133 | 国械注进20153032566 | 导丝 | 导丝 | 内芯的材料为镍钛合金，具有两层涂层，底涂层材料为含钨的聚氨酯，第二涂层为半脂甲基乙烯醚-顺丁烯二酸酐共聚物；部分型号产品具有尖端环，材料为黄金。 | 根 | 64 | 泰尔茂株式会社 Terumo Corporation（テルモ株式会社） | 泰尔茂医疗产品（上海）有限公司 | 外径0.035''长度150CM | RF*GR35153M | 04987350766830 | C02070600300000031330000080 | 外径0.035''长度150cm；亲水涂层 | 105.8
639 | 13-1 | 通用介入 | 造影导丝-亲水型-长度≤180CM | 已申请 | C0207060030000003133 | 国械注进20153032566 | 导丝 | 导丝 | 内芯的材料为镍钛合金，具有两层涂层，底涂层材料为含钨的聚氨酯，第二涂层为半脂甲基乙烯醚-顺丁烯二酸酐共聚物；部分型号产品具有尖端环，材料为黄金。 | 根 | 64 | 泰尔茂株式会社 Terumo Corporation（テルモ株式会社） | 泰尔茂医疗产品（上海）有限公司 | 外径0.032''长度150CM | RF*GA32153M | 04987350715531/08935221210773 | C02070600300000031330000079 | 外径0.032''长度150cm；亲水涂层 | 105.8
639 | 13-1 | 通用介入 | 造影导丝-亲水型-长度≤180CM | 已申请 | C0207060030000003133 | 国械注进20153032566 | 导丝 | 导丝 | 内芯的材料为镍钛合金，具有两层涂层，底涂层材料为含钨的聚氨酯，第二涂层为半脂甲基乙烯醚-顺丁烯二酸酐共聚物；部分型号产品具有尖端环，材料为黄金。 | 根 | 64 | 泰尔茂株式会社 Terumo Corporation（テルモ株式会社） | 泰尔茂医疗产品（上海）有限公司 | 外径0.035''长度150CM | RF*GF35153M | 04987350717030 | C02070600300000031330000078 | 外径0.035''长度150cm；亲水涂层 | 105.8
639 | 13-1 | 通用介入 | 造影导丝-亲水型-长度≤180CM | 已申请 | C0207060030000003133 | 国械注进20153032566 | 导丝 | 导丝 | 内芯的材料为镍钛合金，具有两层涂层，底涂层材料为含钨的聚氨酯，第二涂层为半脂甲基乙烯醚-顺丁烯二酸酐共聚物；部分型号产品具有尖端环，材料为黄金。 | 根 | 64 | 泰尔茂株式会社 Terumo Corporation（テルモ株式会社） | 泰尔茂医疗产品（上海）有限公司 | 外径0.038''长度150CM | RF*PS38153M | 08935221210728 | C02070600300000031330000076 | 外径0.038''长度150cm；亲水涂层 | 105.8
639 | 13-1 | 通用介入 | 造影导丝-亲水型-长度≤180CM | 已申请 | C0207060030000003133 | 国械注进20153032566 | 导丝 | 导丝 | 内芯的材料为镍钛合金，具有两层涂层，底涂层材料为含钨的聚氨酯，第二涂层为半脂甲基乙烯醚-顺丁烯二酸酐共聚物；部分型号产品具有尖端环，材料为黄金。 | 根 | 64 | 泰尔茂株式会社 Terumo Corporation（テルモ株式会社） | 泰尔茂医疗产品（上海）有限公司 | 外径0.038''长度150CM | RF*PA38153M | 04987350719355/08935221210667 | C02070600300000031330000074 | 外径0.038''长度150cm；亲水涂层 | 105.8
639 | 13-1 | 通用介入 | 造影导丝-亲水型-长度≤180CM | 已申请 | C0207060030000003133 | 国械注进20153032566 | 导丝 | 导丝 | 内芯的材料为镍钛合金，具有两层涂层，底涂层材料为含钨的聚氨酯，第二涂层为半脂甲基乙烯醚-顺丁烯二酸酐共聚物；部分型号产品具有尖端环，材料为黄金。 | 根 | 64 | 泰尔茂株式会社 Terumo Corporation（テルモ株式会社） | 泰尔茂医疗产品（上海）有限公司 | 外径0.018''长度150CM | RF*PA18153M |  | C02070600300000031330000073 | 外径0.018''长度150cm；亲水涂层 | 105.8
639 | 13-1 | 通用介入 | 造影导丝-亲水型-长度≤180CM | 已申请 | C0207060030000003133 | 国械注进20153032566 | 导丝 | 导丝 | 内芯的材料为镍钛合金，具有两层涂层，底涂层材料为含钨的聚氨酯，第二涂层为半脂甲基乙烯醚-顺丁烯二酸酐共聚物；部分型号产品具有尖端环，材料为黄金。 | 根 | 64 | 泰尔茂株式会社 Terumo Corporation（テルモ株式会社） | 泰尔茂医疗产品（上海）有限公司 | 外径0.035''长度150CM | RF*GB35153M | 04987350716835 | C02070600300000031330000067 | 外径0.035''长度150cm；亲水涂层 | 105.8
639 | 13-1 | 通用介入 | 造影导丝-亲水型-长度≤180CM | 已申请 | C0207060030000003133 | 国械注进20153032566 | 导丝 | 导丝 | 内芯的材料为镍钛合金，具有两层涂层，底涂层材料为含钨的聚氨酯，第二涂层为半脂甲基乙烯醚-顺丁烯二酸酐共聚物；部分型号产品具有尖端环，材料为黄金。 | 根 | 64 | 泰尔茂株式会社 Terumo Corporation（テルモ株式会社） | 泰尔茂医疗产品（上海）有限公司 | 外径0.018''长度150CM | RF*GS18153M | 04987350717153/08935221210087 | C02070600300000031330000065 | 外径0.018''长度150cm；亲水涂层 | 105.8
639 | 13-1 | 通用介入 | 造影导丝-亲水型-长度≤180CM | 已申请 | C0207060030000003133 | 国械注进20153032566 | 导丝 | 导丝 | 内芯的材料为镍钛合金，具有两层涂层，底涂层材料为含钨的聚氨酯，第二涂层为半脂甲基乙烯醚-顺丁烯二酸酐共聚物；部分型号产品具有尖端环，材料为黄金。 | 根 | 64 | 泰尔茂株式会社 Terumo Corporation（テルモ株式会社） | 泰尔茂医疗产品（上海）有限公司 | 外径0.035''长度150CM | RF*GS35158M |  | C02070600300000031330000061 | 外径0.035''长度150cm；亲水涂层 | 105.8
639 | 13-1 | 通用介入 | 造影导丝-亲水型-长度≤180CM | 已申请 | C0207060030000003133 | 国械注进20153032566 | 导丝 | 导丝 | 内芯的材料为镍钛合金，具有两层涂层，底涂层材料为含钨的聚氨酯，第二涂层为半脂甲基乙烯醚-顺丁烯二酸酐共聚物；部分型号产品具有尖端环，材料为黄金。 | 根 | 64 | 泰尔茂株式会社 Terumo Corporation（テルモ株式会社） | 泰尔茂医疗产品（上海）有限公司 | 外径0.035''长度150CM | RF*HA35153M | 04987350718754 | C02070600300000031330000059 | 外径0.035''长度150cm；亲水涂层 | 105.8
639 | 13-1 | 通用介入 | 造影导丝-亲水型-长度≤180CM | 已申请 | C0207060030000003133 | 国械注进20153032566 | 导丝 | 导丝 | 内芯的材料为镍钛合金，具有两层涂层，底涂层材料为含钨的聚氨酯，第二涂层为半脂甲基乙烯醚-顺丁烯二酸酐共聚物；部分型号产品具有尖端环，材料为黄金。 | 根 | 64 | 泰尔茂株式会社 Terumo Corporation（テルモ株式会社） | 泰尔茂医疗产品（上海）有限公司 | 外径0.025''长度150CM | RF*GA25153M | 04987350715234/08935221210742 | C02070600300000031330000056 | 外径0.025''长度150cm；亲水涂层 | 105.8
639 | 13-1 | 通用介入 | 造影导丝-亲水型-长度≤180CM | 已申请 | C0207060030000003133 | 国械注进20153032566 | 导丝 | 导丝 | 内芯的材料为镍钛合金，具有两层涂层，底涂层材料为含钨的聚氨酯，第二涂层为半脂甲基乙烯醚-顺丁烯二酸酐共聚物；部分型号产品具有尖端环，材料为黄金。 | 根 | 64 | 泰尔茂株式会社 Terumo Corporation（テルモ株式会社） | 泰尔茂医疗产品（上海）有限公司 | 外径0.025''长度150CM | RF*PA25153M | 04987350718891/08935221210582 | C02070600300000031330000055 | 外径0.025''长度150cm；亲水涂层 | 105.8
639 | 13-1 | 通用介入 | 造影导丝-亲水型-长度≤180CM | 已申请 | C0207060030000003133 | 国械注进20153032566 | 导丝 | 导丝 | 内芯的材料为镍钛合金，具有两层涂层，底涂层材料为含钨的聚氨酯，第二涂层为半脂甲基乙烯醚-顺丁烯二酸酐共聚物；部分型号产品具有尖端环，材料为黄金。 | 根 | 64 | 泰尔茂株式会社 Terumo Corporation（テルモ株式会社） | 泰尔茂医疗产品（上海）有限公司 | 外径0.038''长度150CM | RF*HA38153M |  | C02070600300000031330000052 | 外径0.038''长度150cm；亲水涂层 | 105.8
639 | 13-1 | 通用介入 | 造影导丝-亲水型-长度≤180CM | 已申请 | C0207060030000003133 | 国械注进20153032566 | 导丝 | 导丝 | 内芯的材料为镍钛合金，具有两层涂层，底涂层材料为含钨的聚氨酯，第二涂层为半脂甲基乙烯醚-顺丁烯二酸酐共聚物；部分型号产品具有尖端环，材料为黄金。 | 根 | 64 | 泰尔茂株式会社 Terumo Corporation（テルモ株式会社） | 泰尔茂医疗产品（上海）有限公司 | 外径0.035''长度150CM | RF*GA35158M |  | C02070600300000031330000049 | 外径0.035''长度150cm；亲水涂层 | 105.8
639 | 13-1 | 通用介入 | 造影导丝-亲水型-长度≤180CM | 已申请 | C0207060030000003133 | 国械注进20153032566 | 导丝 | 导丝 | 内芯的材料为镍钛合金，具有两层涂层，底涂层材料为含钨的聚氨酯，第二涂层为半脂甲基乙烯醚-顺丁烯二酸酐共聚物；部分型号产品具有尖端环，材料为黄金。 | 根 | 64 | 泰尔茂株式会社 Terumo Corporation（テルモ株式会社） | 泰尔茂医疗产品（上海）有限公司 | 外径0.025''长度150CM | RF*GS25153M | 04987350717375/08935221210421 | C02070600300000031330000039 | 外径0.025''长度150cm；亲水涂层 | 105.8
639 | 13-1 | 通用介入 | 造影导丝-亲水型-长度≤180CM | 已申请 | C0207060030000003133 | 国械注进20153032566 | 导丝 | 导丝 | 内芯的材料为镍钛合金，具有两层涂层，底涂层材料为含钨的聚氨酯，第二涂层为半脂甲基乙烯醚-顺丁烯二酸酐共聚物；部分型号产品具有尖端环，材料为黄金。 | 根 | 64 | 泰尔茂株式会社 Terumo Corporation（テルモ株式会社） | 泰尔茂医疗产品（上海）有限公司 | 外径0.035''长度150CM | RF*GA35155M |  | C02070600300000031330000038 | 外径0.035''长度150cm；亲水涂层 | 105.8
639 | 13-1 | 通用介入 | 造影导丝-亲水型-长度≤180CM | 已申请 | C0207060030000003133 | 国械注进20153032566 | 导丝 | 导丝 | 内芯的材料为镍钛合金，具有两层涂层，底涂层材料为含钨的聚氨酯，第二涂层为半脂甲基乙烯醚-顺丁烯二酸酐共聚物；部分型号产品具有尖端环，材料为黄金。 | 根 | 64 | 泰尔茂株式会社 Terumo Corporation（テルモ株式会社） | 泰尔茂医疗产品（上海）有限公司 | 外径0.035''长度150CM | RF*GS35153M | 04987350718013/08935221210483 | C02070600300000031330000037 | 外径0.035''长度150cm；亲水涂层 | 105.8
639 | 13-1 | 通用介入 | 造影导丝-亲水型-长度≤180CM | 已申请 | C0207060030000003133 | 国械注进20153032566 | 导丝 | 导丝 | 内芯的材料为镍钛合金，具有两层涂层，底涂层材料为含钨的聚氨酯，第二涂层为半脂甲基乙烯醚-顺丁烯二酸酐共聚物；部分型号产品具有尖端环，材料为黄金。 | 根 | 64 | 泰尔茂株式会社 Terumo Corporation（テルモ株式会社） | 泰尔茂医疗产品（上海）有限公司 | 外径0.038''长度150CM | RF*GA38153M | 04987350716576/08935221210841 | C02070600300000031330000034 | 外径0.038''长度150cm；亲水涂层 | 105.8
639 | 13-1 | 通用介入 | 造影导丝-亲水型-长度≤180CM | 已申请 | C0207060030000003133 | 国械注进20153032566 | 导丝 | 导丝 | 内芯的材料为镍钛合金，具有两层涂层，底涂层材料为含钨的聚氨酯，第二涂层为半脂甲基乙烯醚-顺丁烯二酸酐共聚物；部分型号产品具有尖端环，材料为黄金。 | 根 | 64 | 泰尔茂株式会社 Terumo Corporation（テルモ株式会社） | 泰尔茂医疗产品（上海）有限公司 | 外径0.035''长度150CM | RF*GA35153M | 04987350716033/08935221210803 | C02070600300000031330000033 | 外径0.035''长度150cm；亲水涂层 | 105.8
639 | 13-1 | 通用介入 | 造影导丝-亲水型-长度≤180CM | 已申请 | C0207060030000003133 | 国械注进20153032566 | 导丝 | 导丝 | 内芯的材料为镍钛合金，具有两层涂层，底涂层材料为含钨的聚氨酯，第二涂层为半脂甲基乙烯醚-顺丁烯二酸酐共聚物；部分型号产品具有尖端环，材料为黄金。 | 根 | 64 | 泰尔茂株式会社 Terumo Corporation（テルモ株式会社） | 泰尔茂医疗产品（上海）有限公司 | 外径0.038''长度150CM | RF*GS38153M | 04987350718495/08935221210520 | C02070600300000031330000029 | 外径0.038''长度150cm；亲水涂层 | 105.8
639 | 13-1 | 通用介入 | 造影导丝-亲水型-长度≤180CM | 已申请 | C0207060030000003133 | 国械注进20153032566 | 导丝 | 导丝 | 内芯的材料为镍钛合金，具有两层涂层，底涂层材料为含钨的聚氨酯，第二涂层为半脂甲基乙烯醚-顺丁烯二酸酐共聚物；部分型号产品具有尖端环，材料为黄金。 | 根 | 64 | 泰尔茂株式会社 Terumo Corporation（テルモ株式会社） | 泰尔茂医疗产品（上海）有限公司 | 外径0.032''长度150CM | RF*PA32153M | 04987350708649 | C02070600300000031330000026 | 外径0.032''长度150cm；亲水涂层 | 105.8
639 | 13-1 | 通用介入 | 造影导丝-亲水型-长度≤180CM | 已申请 | C0207060030000003133 | 国械注进20153032566 | 导丝 | 导丝 | 内芯的材料为镍钛合金，具有两层涂层，底涂层材料为含钨的聚氨酯，第二涂层为半脂甲基乙烯醚-顺丁烯二酸酐共聚物；部分型号产品具有尖端环，材料为黄金。 | 根 | 64 | 泰尔茂株式会社 Terumo Corporation（テルモ株式会社） | 泰尔茂医疗产品（上海）有限公司 | 外径0.038''长度150CM | RF*GA38158M |  | C02070600300000031330000025 | 外径0.038''长度150cm；亲水涂层 | 105.8
639 | 13-1 | 通用介入 | 造影导丝-亲水型-长度≤180CM | 已申请 | C0207060030000003133 | 国械注进20153032566 | 导丝 | 导丝 | 内芯的材料为镍钛合金，具有两层涂层，底涂层材料为含钨的聚氨酯，第二涂层为半脂甲基乙烯醚-顺丁烯二酸酐共聚物；部分型号产品具有尖端环，材料为黄金。 | 根 | 64 | 泰尔茂株式会社 Terumo Corporation（テルモ株式会社） | 泰尔茂医疗产品（上海）有限公司 | 外径0.035''长度150CM | RF*PS35153M | 04987350719850/08935221210698 | C02070600300000031330000020 | 外径0.035''长度150cm；亲水涂层 | 105.8
639 | 13-1 | 通用介入 | 造影导丝-亲水型-长度≤180CM | 已申请 | C0207060030000003133 | 国械注进20153032566 | 导丝 | 导丝 | 内芯的材料为镍钛合金，具有两层涂层，底涂层材料为含钨的聚氨酯，第二涂层为半脂甲基乙烯醚-顺丁烯二酸酐共聚物；部分型号产品具有尖端环，材料为黄金。 | 根 | 64 | 泰尔茂株式会社 Terumo Corporation（テルモ株式会社） | 泰尔茂医疗产品（上海）有限公司 | 外径0.018''长度150CM | RF*GA18153M | 04987350714893/08935221210001 | C02070600300000031330000016 | 外径0.018''长度150cm；亲水涂层 | 105.8
639 | 13-1 | 通用介入 | 造影导丝-亲水型-长度≤180CM | 已申请 | C0207060030000003133 | 国械注进20153032566 | 导丝 | 导丝 | 内芯的材料为镍钛合金，具有两层涂层，底涂层材料为含钨的聚氨酯，第二涂层为半脂甲基乙烯醚-顺丁烯二酸酐共聚物；部分型号产品具有尖端环，材料为黄金。 | 根 | 64 | 泰尔茂株式会社 Terumo Corporation（テルモ株式会社） | 泰尔茂医疗产品（上海）有限公司 | 外径0.035''长度180CM | RF*HN35183M |  | C02070600300000031330000088 | 外径0.035''长度180cm；亲水涂层 | 105.8
639 | 13-1 | 通用介入 | 造影导丝-亲水型-长度≤180CM | 已申请 | C0207060030000003133 | 国械注进20153032566 | 导丝 | 导丝 | 内芯的材料为镍钛合金，具有两层涂层，底涂层材料为含钨的聚氨酯，第二涂层为半脂甲基乙烯醚-顺丁烯二酸酐共聚物；部分型号产品具有尖端环，材料为黄金。 | 根 | 64 | 泰尔茂株式会社 Terumo Corporation（テルモ株式会社） | 泰尔茂医疗产品（上海）有限公司 | 外径0.035''长度180CM | RF*PA35188M |  | C02070600300000031330000087 | 外径0.035''长度180cm；亲水涂层 | 105.8
639 | 13-1 | 通用介入 | 造影导丝-亲水型-长度≤180CM | 已申请 | C0207060030000003133 | 国械注进20153032566 | 导丝 | 导丝 | 内芯的材料为镍钛合金，具有两层涂层，底涂层材料为含钨的聚氨酯，第二涂层为半脂甲基乙烯醚-顺丁烯二酸酐共聚物；部分型号产品具有尖端环，材料为黄金。 | 根 | 64 | 泰尔茂株式会社 Terumo Corporation（テルモ株式会社） | 泰尔茂医疗产品（上海）有限公司 | 外径0.038''长度180CM | RF*PA38183M | 04987350719416/08935221210674 | C02070600300000031330000081 | 外径0.038''长度180cm；亲水涂层 | 105.8
639 | 13-1 | 通用介入 | 造影导丝-亲水型-长度≤180CM | 已申请 | C0207060030000003133 | 国械注进20153032566 | 导丝 | 导丝 | 内芯的材料为镍钛合金，具有两层涂层，底涂层材料为含钨的聚氨酯，第二涂层为半脂甲基乙烯醚-顺丁烯二酸酐共聚物；部分型号产品具有尖端环，材料为黄金。 | 根 | 64 | 泰尔茂株式会社 Terumo Corporation（テルモ株式会社） | 泰尔茂医疗产品（上海）有限公司 | 外径0.038''长度180CM | RF*GA38183M | 04987350716699/08935221210865 | C02070600300000031330000072 | 外径0.038''长度180cm；亲水涂层 | 105.8
639 | 13-1 | 通用介入 | 造影导丝-亲水型-长度≤180CM | 已申请 | C0207060030000003133 | 国械注进20153032566 | 导丝 | 导丝 | 内芯的材料为镍钛合金，具有两层涂层，底涂层材料为含钨的聚氨酯，第二涂层为半脂甲基乙烯醚-顺丁烯二酸酐共聚物；部分型号产品具有尖端环，材料为黄金。 | 根 | 64 | 泰尔茂株式会社 Terumo Corporation（テルモ株式会社） | 泰尔茂医疗产品（上海）有限公司 | 外径0.035''长度180CM | RF*PA35183M | 04987350719157/08935221210636 | C02070600300000031330000069 | 外径0.035''长度180cm；亲水涂层 | 105.8
639 | 13-1 | 通用介入 | 造影导丝-亲水型-长度≤180CM | 已申请 | C0207060030000003133 | 国械注进20153032566 | 导丝 | 导丝 | 内芯的材料为镍钛合金，具有两层涂层，底涂层材料为含钨的聚氨酯，第二涂层为半脂甲基乙烯醚-顺丁烯二酸酐共聚物；部分型号产品具有尖端环，材料为黄金。 | 根 | 64 | 泰尔茂株式会社 Terumo Corporation（テルモ株式会社） | 泰尔茂医疗产品（上海）有限公司 | 外径0.035''长度180CM | RF*GB35183M |  | C02070600300000031330000068 | 外径0.035''长度180cm；亲水涂层 | 105.8
639 | 13-1 | 通用介入 | 造影导丝-亲水型-长度≤180CM | 已申请 | C0207060030000003133 | 国械注进20153032566 | 导丝 | 导丝 | 内芯的材料为镍钛合金，具有两层涂层，底涂层材料为含钨的聚氨酯，第二涂层为半脂甲基乙烯醚-顺丁烯二酸酐共聚物；部分型号产品具有尖端环，材料为黄金。 | 根 | 64 | 泰尔茂株式会社 Terumo Corporation（テルモ株式会社） | 泰尔茂医疗产品（上海）有限公司 | 外径0.035''长度180CM | RF*GE35188M |  | C02070600300000031330000064 | 外径0.035''长度180cm；亲水涂层 | 105.8
639 | 13-1 | 通用介入 | 造影导丝-亲水型-长度≤180CM | 已申请 | C0207060030000003133 | 国械注进20153032566 | 导丝 | 导丝 | 内芯的材料为镍钛合金，具有两层涂层，底涂层材料为含钨的聚氨酯，第二涂层为半脂甲基乙烯醚-顺丁烯二酸酐共聚物；部分型号产品具有尖端环，材料为黄金。 | 根 | 64 | 泰尔茂株式会社 Terumo Corporation（テルモ株式会社） | 泰尔茂医疗产品（上海）有限公司 | 外径0.025''长度180CM | RF*PA25183M |  | C02070600300000031330000063 | 外径0.025''长度180cm；亲水涂层 | 105.8
639 | 13-1 | 通用介入 | 造影导丝-亲水型-长度≤180CM | 已申请 | C0207060030000003133 | 国械注进20153032566 | 导丝 | 导丝 | 内芯的材料为镍钛合金，具有两层涂层，底涂层材料为含钨的聚氨酯，第二涂层为半脂甲基乙烯醚-顺丁烯二酸酐共聚物；部分型号产品具有尖端环，材料为黄金。 | 根 | 64 | 泰尔茂株式会社 Terumo Corporation（テルモ株式会社） | 泰尔茂医疗产品（上海）有限公司 | 外径0.018''长度180CM | RF*GS18183M | 04987350717214 | C02070600300000031330000062 | 外径0.018''长度180cm；亲水涂层 | 105.8
639 | 13-1 | 通用介入 | 造影导丝-亲水型-长度≤180CM | 已申请 | C0207060030000003133 | 国械注进20153032566 | 导丝 | 导丝 | 内芯的材料为镍钛合金，具有两层涂层，底涂层材料为含钨的聚氨酯，第二涂层为半脂甲基乙烯醚-顺丁烯二酸酐共聚物；部分型号产品具有尖端环，材料为黄金。 | 根 | 64 | 泰尔茂株式会社 Terumo Corporation（テルモ株式会社） | 泰尔茂医疗产品（上海）有限公司 | 外径0.032''长度180CM | RF*GS32183M | 04987350717733/08935221210469 | C02070600300000031330000060 | 外径0.032''长度180cm；亲水涂层 | 105.8
639 | 13-1 | 通用介入 | 造影导丝-亲水型-长度≤180CM | 已申请 | C0207060030000003133 | 国械注进20153032566 | 导丝 | 导丝 | 内芯的材料为镍钛合金，具有两层涂层，底涂层材料为含钨的聚氨酯，第二涂层为半脂甲基乙烯醚-顺丁烯二酸酐共聚物；部分型号产品具有尖端环，材料为黄金。 | 根 | 64 | 泰尔茂株式会社 Terumo Corporation（テルモ株式会社） | 泰尔茂医疗产品（上海）有限公司 | 外径0.035''长度180CM | RF*HR35183M |  | C02070600300000031330000058 | 外径0.035''长度180cm；亲水涂层 | 105.8
639 | 13-1 | 通用介入 | 造影导丝-亲水型-长度≤180CM | 已申请 | C0207060030000003133 | 国械注进20153032566 | 导丝 | 导丝 | 内芯的材料为镍钛合金，具有两层涂层，底涂层材料为含钨的聚氨酯，第二涂层为半脂甲基乙烯醚-顺丁烯二酸酐共聚物；部分型号产品具有尖端环，材料为黄金。 | 根 | 64 | 泰尔茂株式会社 Terumo Corporation（テルモ株式会社） | 泰尔茂医疗产品（上海）有限公司 | 外径0.032''长度180CM | RF*PA32183M | 04987350762252/08935221210605 | C02070600300000031330000054 | 外径0.032''长度180cm；亲水涂层 | 105.8
639 | 13-1 | 通用介入 | 造影导丝-亲水型-长度≤180CM | 已申请 | C0207060030000003133 | 国械注进20153032566 | 导丝 | 导丝 | 内芯的材料为镍钛合金，具有两层涂层，底涂层材料为含钨的聚氨酯，第二涂层为半脂甲基乙烯醚-顺丁烯二酸酐共聚物；部分型号产品具有尖端环，材料为黄金。 | 根 | 64 | 泰尔茂株式会社 Terumo Corporation（テルモ株式会社） | 泰尔茂医疗产品（上海）有限公司 | 外径0.035''长度180CM | RF*PS35183M | 08935221210704 | C02070600300000031330000053 | 外径0.035''长度180cm；亲水涂层 | 105.8
639 | 13-1 | 通用介入 | 造影导丝-亲水型-长度≤180CM | 已申请 | C0207060030000003133 | 国械注进20153032566 | 导丝 | 导丝 | 内芯的材料为镍钛合金，具有两层涂层，底涂层材料为含钨的聚氨酯，第二涂层为半脂甲基乙烯醚-顺丁烯二酸酐共聚物；部分型号产品具有尖端环，材料为黄金。 | 根 | 64 | 泰尔茂株式会社 Terumo Corporation（テルモ株式会社） | 泰尔茂医疗产品（上海）有限公司 | 外径0.035''长度180CM | RF*PC35183M |  | C02070600300000031330000051 | 外径0.035''长度180cm；亲水涂层 | 105.8
639 | 13-1 | 通用介入 | 造影导丝-亲水型-长度≤180CM | 已申请 | C0207060030000003133 | 国械注进20153032566 | 导丝 | 导丝 | 内芯的材料为镍钛合金，具有两层涂层，底涂层材料为含钨的聚氨酯，第二涂层为半脂甲基乙烯醚-顺丁烯二酸酐共聚物；部分型号产品具有尖端环，材料为黄金。 | 根 | 64 | 泰尔茂株式会社 Terumo Corporation（テルモ株式会社） | 泰尔茂医疗产品（上海）有限公司 | 外径0.035''长度80CM | RF*PA35083M | 04987350719034/08935221210131 | C02070600300000031330000050 | 外径0.035''长度80cm；亲水涂层 | 105.8
639 | 13-1 | 通用介入 | 造影导丝-亲水型-长度≤180CM | 已申请 | C0207060030000003133 | 国械注进20153032566 | 导丝 | 导丝 | 内芯的材料为镍钛合金，具有两层涂层，底涂层材料为含钨的聚氨酯，第二涂层为半脂甲基乙烯醚-顺丁烯二酸酐共聚物；部分型号产品具有尖端环，材料为黄金。 | 根 | 64 | 泰尔茂株式会社 Terumo Corporation（テルモ株式会社） | 泰尔茂医疗产品（上海）有限公司 | 外径0.035''长度180CM | RF*GS35183M | 04987350718150/08935221210490 | C02070600300000031330000048 | 外径0.035''长度180cm；亲水涂层 | 105.8
639 | 13-1 | 通用介入 | 造影导丝-亲水型-长度≤180CM | 已申请 | C0207060030000003133 | 国械注进20153032566 | 导丝 | 导丝 | 内芯的材料为镍钛合金，具有两层涂层，底涂层材料为含钨的聚氨酯，第二涂层为半脂甲基乙烯醚-顺丁烯二酸酐共聚物；部分型号产品具有尖端环，材料为黄金。 | 根 | 64 | 泰尔茂株式会社 Terumo Corporation（テルモ株式会社） | 泰尔茂医疗产品（上海）有限公司 | 外径0.035''长度180CM | RF*GE35185M |  | C02070600300000031330000047 | 外径0.035''长度180cm；亲水涂层 | 105.8
639 | 13-1 | 通用介入 | 造影导丝-亲水型-长度≤180CM | 已申请 | C0207060030000003133 | 国械注进20153032566 | 导丝 | 导丝 | 内芯的材料为镍钛合金，具有两层涂层，底涂层材料为含钨的聚氨酯，第二涂层为半脂甲基乙烯醚-顺丁烯二酸酐共聚物；部分型号产品具有尖端环，材料为黄金。 | 根 | 64 | 泰尔茂株式会社 Terumo Corporation（テルモ株式会社） | 泰尔茂医疗产品（上海）有限公司 | 外径0.035''长度80CM | RF*GA35083M |  | C02070600300000031330000046 | 外径0.035''长度80cm；亲水涂层 | 105.8
639 | 13-1 | 通用介入 | 造影导丝-亲水型-长度≤180CM | 已申请 | C0207060030000003133 | 国械注进20153032566 | 导丝 | 导丝 | 内芯的材料为镍钛合金，具有两层涂层，底涂层材料为含钨的聚氨酯，第二涂层为半脂甲基乙烯醚-顺丁烯二酸酐共聚物；部分型号产品具有尖端环，材料为黄金。 | 根 | 64 | 泰尔茂株式会社 Terumo Corporation（テルモ株式会社） | 泰尔茂医疗产品（上海）有限公司 | 外径0.038''长度180CM | RF*GS38183M | 04987350718617/08935221210537 | C02070600300000031330000045 | 外径0.038''长度180cm；亲水涂层 | 105.8
639 | 13-1 | 通用介入 | 造影导丝-亲水型-长度≤180CM | 已申请 | C0207060030000003133 | 国械注进20153032566 | 导丝 | 导丝 | 内芯的材料为镍钛合金，具有两层涂层，底涂层材料为含钨的聚氨酯，第二涂层为半脂甲基乙烯醚-顺丁烯二酸酐共聚物；部分型号产品具有尖端环，材料为黄金。 | 根 | 64 | 泰尔茂株式会社 Terumo Corporation（テルモ株式会社） | 泰尔茂医疗产品（上海）有限公司 | 外径0.035''长度180CM | RF*GA35183M | 04987350716170/08935221210810 | C02070600300000031330000043 | 外径0.035''长度180cm；亲水涂层 | 105.8
639 | 13-1 | 通用介入 | 造影导丝-亲水型-长度≤180CM | 已申请 | C0207060030000003133 | 国械注进20153032566 | 导丝 | 导丝 | 内芯的材料为镍钛合金，具有两层涂层，底涂层材料为含钨的聚氨酯，第二涂层为半脂甲基乙烯醚-顺丁烯二酸酐共聚物；部分型号产品具有尖端环，材料为黄金。 | 根 | 64 | 泰尔茂株式会社 Terumo Corporation（テルモ株式会社） | 泰尔茂医疗产品（上海）有限公司 | 外径0.025''长度180CM | RF*GA25183M | 04987350715319/08935221210759 | C02070600300000031330000041 | 外径0.025''长度180cm；亲水涂层 | 105.8
639 | 13-1 | 通用介入 | 造影导丝-亲水型-长度≤180CM | 已申请 | C0207060030000003133 | 国械注进20153032566 | 导丝 | 导丝 | 内芯的材料为镍钛合金，具有两层涂层，底涂层材料为含钨的聚氨酯，第二涂层为半脂甲基乙烯醚-顺丁烯二酸酐共聚物；部分型号产品具有尖端环，材料为黄金。 | 根 | 64 | 泰尔茂株式会社 Terumo Corporation（テルモ株式会社） | 泰尔茂医疗产品（上海）有限公司 | 外径0.025''长度180CM | RF*GS25183M | 04987350717450/08935221210438 | C02070600300000031330000040 | 外径0.025''长度180cm；亲水涂层 | 105.8
639 | 13-1 | 通用介入 | 造影导丝-亲水型-长度≤180CM | 已申请 | C0207060030000003133 | 国械注进20153032566 | 导丝 | 导丝 | 内芯的材料为镍钛合金，具有两层涂层，底涂层材料为含钨的聚氨酯，第二涂层为半脂甲基乙烯醚-顺丁烯二酸酐共聚物；部分型号产品具有尖端环，材料为黄金。 | 根 | 64 | 泰尔茂株式会社 Terumo Corporation（テルモ株式会社） | 泰尔茂医疗产品（上海）有限公司 | 外径0.032''长度180CM | RF*GA32183M | 04987350715678/08935221210780 | C02070600300000031330000032 | 外径0.032''长度180cm；亲水涂层 | 105.8
639 | 13-1 | 通用介入 | 造影导丝-亲水型-长度≤180CM | 已申请 | C0207060030000003133 | 国械注进20153032566 | 导丝 | 导丝 | 内芯的材料为镍钛合金，具有两层涂层，底涂层材料为含钨的聚氨酯，第二涂层为半脂甲基乙烯醚-顺丁烯二酸酐共聚物；部分型号产品具有尖端环，材料为黄金。 | 根 | 64 | 泰尔茂株式会社 Terumo Corporation（テルモ株式会社） | 泰尔茂医疗产品（上海）有限公司 | 外径0.035''长度180CM | RF*GR35183M | 04987350774774 | C02070600300000031330000023 | 外径0.035''长度180cm；亲水涂层 | 105.8
639 | 13-1 | 通用介入 | 造影导丝-亲水型-长度≤180CM | 已申请 | C0207060030000003133 | 国械注进20153032566 | 导丝 | 导丝 | 内芯的材料为镍钛合金，具有两层涂层，底涂层材料为含钨的聚氨酯，第二涂层为半脂甲基乙烯醚-顺丁烯二酸酐共聚物；部分型号产品具有尖端环，材料为黄金。 | 根 | 64 | 泰尔茂株式会社 Terumo Corporation（テルモ株式会社） | 泰尔茂医疗产品（上海）有限公司 | 外径0.018''长度180CM | RF*PA18183M | 04987350738196/08935221210575 | C02070600300000031330000018 | 外径0.018''长度180cm；亲水涂层 | 105.8
639 | 13-1 | 通用介入 | 造影导丝-亲水型-长度≤180CM | 已申请 | C0207060030000003133 | 国械注进20153032566 | 导丝 | 导丝 | 内芯的材料为镍钛合金，具有两层涂层，底涂层材料为含钨的聚氨酯，第二涂层为半脂甲基乙烯醚-顺丁烯二酸酐共聚物；部分型号产品具有尖端环，材料为黄金。 | 根 | 64 | 泰尔茂株式会社 Terumo Corporation（テルモ株式会社） | 泰尔茂医疗产品（上海）有限公司 | 外径0.018''长度180CM | RF*GA18183M | 04987350714978/08935221210018 | C02070600300000031330000017 | 外径0.018''长度180cm；亲水涂层 | 105.8
839 | 13-1 | 通用介入 | 造影导丝-亲水型-长度≤180CM | 已申请 | C0207060030000000446 | 国械注准20153032346 | 亲水涂层导丝 | 亲水涂层导丝 | 镍钛合金、含钨聚氨酯、聚乙烯吡络烷酮 | 条 | 154 | 湖南埃普特医疗器械有限公司 | 湖南埃普特医疗器械有限公司 | 直径:0.035",导丝长度（cm）:180,导丝弯形:J（R2.0mm）,导丝柔软度:超硬 | 10J3351820 |  | C02070600300000004460000095 | 直径:0.035",导丝长度（cm）:180,涂层技术：亲水涂层 | 86
839 | 13-1 | 通用介入 | 造影导丝-亲水型-长度≤180CM | 已申请 | C0207060030000000446 | 国械注准20153032346 | 亲水涂层导丝 | 亲水涂层导丝 | 镍钛合金、含钨聚氨酯、聚乙烯吡络烷酮 | 条 | 154 | 湖南埃普特医疗器械有限公司 | 湖南埃普特医疗器械有限公司 | 直径:0.035",导丝长度（cm）:150,导丝弯形:J（R2.0mm）,导丝柔软度:超硬 | 10J3351520 |  | C02070600300000004460000120 | 直径:0.035",导丝长度（cm）:150,涂层技术：亲水涂层 | 86
839 | 13-1 | 通用介入 | 造影导丝-亲水型-长度≤180CM | 已申请 | C0207060030000000446 | 国械注准20153032346 | 亲水涂层导丝 | 亲水涂层导丝 | 镍钛合金、含钨聚氨酯、聚乙烯吡络烷酮 | 条 | 154 | 湖南埃普特医疗器械有限公司 | 湖南埃普特医疗器械有限公司 | 直径:0.038",导丝长度（cm）:180,导丝弯形:J（R2.0mm）,导丝柔软度:加硬 | 10J2381820 |  | C02070600300000004460000140 | 直径:0.038",导丝长度（cm）:180,涂层技术：亲水涂层 | 86
839 | 13-1 | 通用介入 | 造影导丝-亲水型-长度≤180CM | 已申请 | C0207060030000000446 | 国械注准20153032346 | 亲水涂层导丝 | 亲水涂层导丝 | 镍钛合金、含钨聚氨酯、聚乙烯吡络烷酮 | 条 | 154 | 湖南埃普特医疗器械有限公司 | 湖南埃普特医疗器械有限公司 | 直径:0.038",导丝长度（cm）:180,导丝弯形:J（R1.5mm）,导丝柔软度:加硬 | 10J2381815 |  | C02070600300000004460000060 | 直径:0.038",导丝长度（cm）:180,涂层技术：亲水涂层 | 86
839 | 13-1 | 通用介入 | 造影导丝-亲水型-长度≤180CM | 已申请 | C0207060030000000446 | 国械注准20153032346 | 亲水涂层导丝 | 亲水涂层导丝 | 镍钛合金、含钨聚氨酯、聚乙烯吡络烷酮 | 条 | 154 | 湖南埃普特医疗器械有限公司 | 湖南埃普特医疗器械有限公司 | 直径:0.038",导丝长度（cm）:150,导丝弯形:J（R2.0mm）,导丝柔软度:加硬 | 10J2381520 |  | C02070600300000004460000127 | 直径:0.038",导丝长度（cm）:150,涂层技术：亲水涂层 | 86
839 | 13-1 | 通用介入 | 造影导丝-亲水型-长度≤180CM | 已申请 | C0207060030000000446 | 国械注准20153032346 | 亲水涂层导丝 | 亲水涂层导丝 | 镍钛合金、含钨聚氨酯、聚乙烯吡络烷酮 | 条 | 154 | 湖南埃普特医疗器械有限公司 | 湖南埃普特医疗器械有限公司 | 直径:0.038",导丝长度（cm）:150,导丝弯形:J（R1.5mm）,导丝柔软度:加硬 | 10J2381515 |  | C02070600300000004460000039 | 直径:0.038",导丝长度（cm）:150,涂层技术：亲水涂层 | 86
839 | 13-1 | 通用介入 | 造影导丝-亲水型-长度≤180CM | 已申请 | C0207060030000000446 | 国械注准20153032346 | 亲水涂层导丝 | 亲水涂层导丝 | 镍钛合金、含钨聚氨酯、聚乙烯吡络烷酮 | 条 | 154 | 湖南埃普特医疗器械有限公司 | 湖南埃普特医疗器械有限公司 | 直径:0.035",导丝长度（cm）:180,导丝弯形:J（R2.0mm）,导丝柔软度:加硬 | 10J2351820 |  | C02070600300000004460000155 | 直径:0.035",导丝长度（cm）:180,涂层技术：亲水涂层 | 86
839 | 13-1 | 通用介入 | 造影导丝-亲水型-长度≤180CM | 已申请 | C0207060030000000446 | 国械注准20153032346 | 亲水涂层导丝 | 亲水涂层导丝 | 镍钛合金、含钨聚氨酯、聚乙烯吡络烷酮 | 条 | 154 | 湖南埃普特医疗器械有限公司 | 湖南埃普特医疗器械有限公司 | 直径:0.035",导丝长度（cm）:180,导丝弯形:J（R1.5mm）,导丝柔软度:加硬 | 10J2351815 |  | C02070600300000004460000236 | 直径:0.035",导丝长度（cm）:180,涂层技术：亲水涂层 | 86
839 | 13-1 | 通用介入 | 造影导丝-亲水型-长度≤180CM | 已申请 | C0207060030000000446 | 国械注准20153032346 | 亲水涂层导丝 | 亲水涂层导丝 | 镍钛合金、含钨聚氨酯、聚乙烯吡络烷酮 | 条 | 154 | 湖南埃普特医疗器械有限公司 | 湖南埃普特医疗器械有限公司 | 直径:0.035",导丝长度（cm）:150,导丝弯形:J（R2.0mm）,导丝柔软度:加硬 | 10J2351520 |  | C02070600300000004460000117 | 直径:0.035",导丝长度（cm）:150,涂层技术：亲水涂层 | 86
839 | 13-1 | 通用介入 | 造影导丝-亲水型-长度≤180CM | 已申请 | C0207060030000000446 | 国械注准20153032346 | 亲水涂层导丝 | 亲水涂层导丝 | 镍钛合金、含钨聚氨酯、聚乙烯吡络烷酮 | 条 | 154 | 湖南埃普特医疗器械有限公司 | 湖南埃普特医疗器械有限公司 | 直径:0.035",导丝长度（cm）:150,导丝弯形:J（R1.5mm）,导丝柔软度:加硬 | 10J2351515 |  | C02070600300000004460000119 | 直径:0.035",导丝长度（cm）:150,涂层技术：亲水涂层 | 86
839 | 13-1 | 通用介入 | 造影导丝-亲水型-长度≤180CM | 已申请 | C0207060030000000446 | 国械注准20153032346 | 亲水涂层导丝 | 亲水涂层导丝 | 镍钛合金、含钨聚氨酯、聚乙烯吡络烷酮 | 条 | 154 | 湖南埃普特医疗器械有限公司 | 湖南埃普特医疗器械有限公司 | 直径:0.032",导丝长度（cm）:180,导丝弯形:J（R2.0mm）,导丝柔软度:加硬 | 10J2321820 |  | C02070600300000004460000065 | 直径:0.032",导丝长度（cm）:180,涂层技术：亲水涂层 | 86
839 | 13-1 | 通用介入 | 造影导丝-亲水型-长度≤180CM | 已申请 | C0207060030000000446 | 国械注准20153032346 | 亲水涂层导丝 | 亲水涂层导丝 | 镍钛合金、含钨聚氨酯、聚乙烯吡络烷酮 | 条 | 154 | 湖南埃普特医疗器械有限公司 | 湖南埃普特医疗器械有限公司 | 直径:0.032",导丝长度（cm）:150,导丝弯形:J（R2.0mm）,导丝柔软度:加硬 | 10J2321520 |  | C02070600300000004460000240 | 直径:0.032",导丝长度（cm）:150,涂层技术：亲水涂层 | 86
839 | 13-1 | 通用介入 | 造影导丝-亲水型-长度≤180CM | 已申请 | C0207060030000000446 | 国械注准20153032346 | 亲水涂层导丝 | 亲水涂层导丝 | 镍钛合金、含钨聚氨酯、聚乙烯吡络烷酮 | 条 | 154 | 湖南埃普特医疗器械有限公司 | 湖南埃普特医疗器械有限公司 | 直径:0.025",导丝弯形:S,导丝长度:120cm,导丝柔软度:标准 | 10S12512 |  | C02070600300000004460000254 | 直径:0.025",导丝长度:120cm,涂层技术：亲水涂层 | 86
839 | 13-1 | 通用介入 | 造影导丝-亲水型-长度≤180CM | 已申请 | C0207060030000000446 | 国械注准20153032346 | 亲水涂层导丝 | 亲水涂层导丝 | 镍钛合金、含钨聚氨酯、聚乙烯吡络烷酮 | 条 | 154 | 湖南埃普特医疗器械有限公司 | 湖南埃普特医疗器械有限公司 | 10J1251830 | 10J1251830 |  | C02070600300000004460001172 | 直径:0.025",导丝长度（cm）:180,涂层技术：亲水涂层 | 86
839 | 13-1 | 通用介入 | 造影导丝-亲水型-长度≤180CM | 已申请 | C0207060030000000446 | 国械注准20153032346 | 亲水涂层导丝 | 亲水涂层导丝 | 镍钛合金、含钨聚氨酯、聚乙烯吡络烷酮 | 条 | 154 | 湖南埃普特医疗器械有限公司 | 湖南埃普特医疗器械有限公司 | 10J1251530 | 10J1251530 |  | C02070600300000004460001180 | 直径:0.025",导丝长度（cm）:150,涂层技术：亲水涂层 | 86
839 | 13-1 | 通用介入 | 造影导丝-亲水型-长度≤180CM | 已申请 | C0207060030000000446 | 国械注准20153032346 | 亲水涂层导丝 | 亲水涂层导丝 | 镍钛合金、含钨聚氨酯、聚乙烯吡络烷酮 | 条 | 154 | 湖南埃普特医疗器械有限公司 | 湖南埃普特医疗器械有限公司 | 直径:0.025",导丝长度（cm）:120,导丝弯形:J（R3.0mm）,导丝柔软度:标准 | 10J1251230 |  | C02070600300000004460000088 | 直径:0.025",导丝长度（cm）:120,涂层技术：亲水涂层 | 86
839 | 13-1 | 通用介入 | 造影导丝-亲水型-长度≤180CM | 已申请 | C0207060030000000446 | 国械注准20153032346 | 亲水涂层导丝 | 亲水涂层导丝 | 镍钛合金、含钨聚氨酯、聚乙烯吡络烷酮 | 条 | 154 | 湖南埃普特医疗器械有限公司 | 湖南埃普特医疗器械有限公司 | 直径:0.025",导丝弯形:A,导丝长度:120cm,导丝柔软度:标准 | 10A12512 |  | C02070600300000004460000022 | 直径:0.025",导丝长度:120cm,涂层技术：亲水涂层 | 86
839 | 13-1 | 通用介入 | 造影导丝-亲水型-长度≤180CM | 已申请 | C0207060030000000446 | 国械注准20153032346 | 亲水涂层导丝 | 亲水涂层导丝 | 镍钛合金、含钨聚氨酯、聚乙烯吡络烷酮 | 条 | 154 | 湖南埃普特医疗器械有限公司 | 湖南埃普特医疗器械有限公司 | 直径：0.025",导丝弯形：S,导丝长度：180cm,导丝柔软度：标准 | 10S12518 |  | C02070600300000004460000541 | 直径：0.025",导丝长度：180cm,涂层技术：亲水涂层 | 86
839 | 13-1 | 通用介入 | 造影导丝-亲水型-长度≤180CM | 已申请 | C0207060030000000446 | 国械注准20153032346 | 亲水涂层导丝 | 亲水涂层导丝 | 镍钛合金、含钨聚氨酯、聚乙烯吡络烷酮 | 条 | 154 | 湖南埃普特医疗器械有限公司 | 湖南埃普特医疗器械有限公司 | 直径：0.025",导丝弯形：S,导丝长度：150cm,导丝柔软度：标准 | 10S12515 |  | C02070600300000004460000542 | 直径：0.025",导丝长度：150cm,涂层技术：亲水涂层 | 86
839 | 13-1 | 通用介入 | 造影导丝-亲水型-长度≤180CM | 已申请 | C0207060030000000446 | 国械注准20153032346 | 亲水涂层导丝 | 亲水涂层导丝 | 镍钛合金、含钨聚氨酯、聚乙烯吡络烷酮 | 条 | 154 | 湖南埃普特医疗器械有限公司 | 湖南埃普特医疗器械有限公司 | 10J12518 | 10J12518 |  | C02070600300000004460001178 | 直径：0.025",导丝长度：180cm,涂层技术：亲水涂层 | 86
839 | 13-1 | 通用介入 | 造影导丝-亲水型-长度≤180CM | 已申请 | C0207060030000000446 | 国械注准20153032346 | 亲水涂层导丝 | 亲水涂层导丝 | 镍钛合金、含钨聚氨酯、聚乙烯吡络烷酮 | 条 | 154 | 湖南埃普特医疗器械有限公司 | 湖南埃普特医疗器械有限公司 | 10J12515 | 10J12515 |  | C02070600300000004460001179 | 直径：0.025",导丝长度：150cm,涂层技术：亲水涂层 | 86
839 | 13-1 | 通用介入 | 造影导丝-亲水型-长度≤180CM | 已申请 | C0207060030000000446 | 国械注准20153032346 | 亲水涂层导丝 | 亲水涂层导丝 | 镍钛合金、含钨聚氨酯、聚乙烯吡络烷酮 | 条 | 154 | 湖南埃普特医疗器械有限公司 | 湖南埃普特医疗器械有限公司 | 10A12518 | 10A12518 |  | C02070600300000004460001181 | 直径：0.025",导丝长度：180cm,涂层技术：亲水涂层 | 86
839 | 13-1 | 通用介入 | 造影导丝-亲水型-长度≤180CM | 已申请 | C0207060030000000446 | 国械注准20153032346 | 亲水涂层导丝 | 亲水涂层导丝 | 镍钛合金、含钨聚氨酯、聚乙烯吡络烷酮 | 条 | 154 | 湖南埃普特医疗器械有限公司 | 湖南埃普特医疗器械有限公司 | 10A12515 | 10A12515 |  | C02070600300000004460001182 | 直径：0.025",导丝长度：150cm,涂层技术：亲水涂层 | 86
839 | 13-1 | 通用介入 | 造影导丝-亲水型-长度≤180CM | 已申请 | C0207060030000000446 | 国械注准20153032346 | 亲水涂层导丝 | 亲水涂层导丝 | 镍钛合金、含钨聚氨酯、聚乙烯吡络烷酮 | 条 | 154 | 湖南埃普特医疗器械有限公司 | 湖南埃普特医疗器械有限公司 | 直径:0.038",导丝长度（cm）:180,导丝弯形:J（R7.5mm）,导丝柔软度:加硬 | 10J2381875 |  | C02070600300000004460000069 | 直径:0.038",导丝长度（cm）:180,涂层技术：亲水涂层 | 86
839 | 13-1 | 通用介入 | 造影导丝-亲水型-长度≤180CM | 已申请 | C0207060030000000446 | 国械注准20153032346 | 亲水涂层导丝 | 亲水涂层导丝 | 镍钛合金、含钨聚氨酯、聚乙烯吡络烷酮 | 条 | 154 | 湖南埃普特医疗器械有限公司 | 湖南埃普特医疗器械有限公司 | 直径:0.038",导丝长度（cm）:180,导丝弯形:J（R6.0mm）,导丝柔软度:加硬 | 10J2381860 |  | C02070600300000004460000274 | 直径:0.038",导丝长度（cm）:180,涂层技术：亲水涂层 | 86
839 | 13-1 | 通用介入 | 造影导丝-亲水型-长度≤180CM | 已申请 | C0207060030000000446 | 国械注准20153032346 | 亲水涂层导丝 | 亲水涂层导丝 | 镍钛合金、含钨聚氨酯、聚乙烯吡络烷酮 | 条 | 154 | 湖南埃普特医疗器械有限公司 | 湖南埃普特医疗器械有限公司 | 直径:0.038",导丝长度（cm）:180,导丝弯形:J（R3.0mm）,导丝柔软度:加硬 | 10J2381830 |  | C02070600300000004460000096 | 直径:0.038",导丝长度（cm）:180,涂层技术：亲水涂层 | 86
839 | 13-1 | 通用介入 | 造影导丝-亲水型-长度≤180CM | 已申请 | C0207060030000000446 | 国械注准20153032346 | 亲水涂层导丝 | 亲水涂层导丝 | 镍钛合金、含钨聚氨酯、聚乙烯吡络烷酮 | 条 | 154 | 湖南埃普特医疗器械有限公司 | 湖南埃普特医疗器械有限公司 | 直径:0.038",导丝长度（cm）:150,导丝弯形:J（R3.0mm）,导丝柔软度:加硬 | 10J2381530 |  | C02070600300000004460000112 | 直径:0.038",导丝长度（cm）:150,涂层技术：亲水涂层 | 86
839 | 13-1 | 通用介入 | 造影导丝-亲水型-长度≤180CM | 已申请 | C0207060030000000446 | 国械注准20153032346 | 亲水涂层导丝 | 亲水涂层导丝 | 镍钛合金、含钨聚氨酯、聚乙烯吡络烷酮 | 条 | 154 | 湖南埃普特医疗器械有限公司 | 湖南埃普特医疗器械有限公司 | 直径:0.035",导丝长度（cm）:180,导丝弯形:J（R3.0mm）,导丝柔软度:加硬 | 10J2351830 |  | C02070600300000004460000306 | 直径:0.035",导丝长度（cm）:180,涂层技术：亲水涂层 | 86
839 | 13-1 | 通用介入 | 造影导丝-亲水型-长度≤180CM | 已申请 | C0207060030000000446 | 国械注准20153032346 | 亲水涂层导丝 | 亲水涂层导丝 | 镍钛合金、含钨聚氨酯、聚乙烯吡络烷酮 | 条 | 154 | 湖南埃普特医疗器械有限公司 | 湖南埃普特医疗器械有限公司 | 直径:0.035",导丝长度（cm）:150,导丝弯形:J（R3.0mm）,导丝柔软度:加硬 | 10J2351530 |  | C02070600300000004460000203 | 直径:0.035",导丝长度（cm）:150,涂层技术：亲水涂层 | 86
839 | 13-1 | 通用介入 | 造影导丝-亲水型-长度≤180CM | 已申请 | C0207060030000000446 | 国械注准20153032346 | 亲水涂层导丝 | 亲水涂层导丝 | 镍钛合金、含钨聚氨酯、聚乙烯吡络烷酮 | 条 | 154 | 湖南埃普特医疗器械有限公司 | 湖南埃普特医疗器械有限公司 | 直径:0.032",导丝长度（cm）:180,导丝弯形:J（R3.0mm）,导丝柔软度:加硬 | 10J2321830 |  | C02070600300000004460000137 | 直径:0.032",导丝长度（cm）:180,涂层技术：亲水涂层 | 86
839 | 13-1 | 通用介入 | 造影导丝-亲水型-长度≤180CM | 已申请 | C0207060030000000446 | 国械注准20153032346 | 亲水涂层导丝 | 亲水涂层导丝 | 镍钛合金、含钨聚氨酯、聚乙烯吡络烷酮 | 条 | 154 | 湖南埃普特医疗器械有限公司 | 湖南埃普特医疗器械有限公司 | 直径:0.032",导丝长度（cm）:150,导丝弯形:J（R3.0mm）,导丝柔软度:加硬 | 10J2321530 |  | C02070600300000004460000304 | 直径:0.032",导丝长度（cm）:150,涂层技术：亲水涂层 | 86
839 | 13-1 | 通用介入 | 造影导丝-亲水型-长度≤180CM | 已申请 | C0207060030000000446 | 国械注准20153032346 | 亲水涂层导丝 | 亲水涂层导丝 | 镍钛合金、含钨聚氨酯、聚乙烯吡络烷酮 | 条 | 154 | 湖南埃普特医疗器械有限公司 | 湖南埃普特医疗器械有限公司 | 直径:0.038",导丝长度（cm）:150,导丝弯形:J（R7.5mm）,导丝柔软度:超硬 | 10J3381575 |  | C02070600300000004460000058 | 直径:0.038",导丝长度（cm）:150,涂层技术：亲水涂层 | 86
839 | 13-1 | 通用介入 | 造影导丝-亲水型-长度≤180CM | 已申请 | C0207060030000000446 | 国械注准20153032346 | 亲水涂层导丝 | 亲水涂层导丝 | 镍钛合金、含钨聚氨酯、聚乙烯吡络烷酮 | 条 | 154 | 湖南埃普特医疗器械有限公司 | 湖南埃普特医疗器械有限公司 | 直径:0.038",导丝长度（cm）:150,导丝弯形:J（R6.0mm）,导丝柔软度:超硬 | 10J3381560 |  | C02070600300000004460000308 | 直径:0.038",导丝长度（cm）:150,涂层技术：亲水涂层 | 86
839 | 13-1 | 通用介入 | 造影导丝-亲水型-长度≤180CM | 已申请 | C0207060030000000446 | 国械注准20153032346 | 亲水涂层导丝 | 亲水涂层导丝 | 镍钛合金、含钨聚氨酯、聚乙烯吡络烷酮 | 条 | 154 | 湖南埃普特医疗器械有限公司 | 湖南埃普特医疗器械有限公司 | 直径:0.038",导丝长度（cm）:150,导丝弯形:J（R7.5mm）,导丝柔软度:加硬 | 10J2381575 |  | C02070600300000004460000284 | 直径:0.038",导丝长度（cm）:150,涂层技术：亲水涂层 | 86
839 | 13-1 | 通用介入 | 造影导丝-亲水型-长度≤180CM | 已申请 | C0207060030000000446 | 国械注准20153032346 | 亲水涂层导丝 | 亲水涂层导丝 | 镍钛合金、含钨聚氨酯、聚乙烯吡络烷酮 | 条 | 154 | 湖南埃普特医疗器械有限公司 | 湖南埃普特医疗器械有限公司 | 直径:0.038",导丝长度（cm）:150,导丝弯形:J（R6.0mm）,导丝柔软度:加硬 | 10J2381560 |  | C02070600300000004460000228 | 直径:0.038",导丝长度（cm）:150,涂层技术：亲水涂层 | 86
839 | 13-1 | 通用介入 | 造影导丝-亲水型-长度≤180CM | 已申请 | C0207060030000000446 | 国械注准20153032346 | 亲水涂层导丝 | 亲水涂层导丝 | 镍钛合金、含钨聚氨酯、聚乙烯吡络烷酮 | 条 | 154 | 湖南埃普特医疗器械有限公司 | 湖南埃普特医疗器械有限公司 | 直径:0.038",导丝长度（cm）:150,导丝弯形:J（R4.0mm）,导丝柔软度:超硬 | 10J33815 |  | C02070600300000004460000062 | 直径:0.038",导丝长度（cm）:150,涂层技术：亲水涂层 | 86
839 | 13-1 | 通用介入 | 造影导丝-亲水型-长度≤180CM | 已申请 | C0207060030000000446 | 国械注准20153032346 | 亲水涂层导丝 | 亲水涂层导丝 | 镍钛合金、含钨聚氨酯、聚乙烯吡络烷酮 | 条 | 154 | 湖南埃普特医疗器械有限公司 | 湖南埃普特医疗器械有限公司 | 直径:0.035",导丝长度（cm）:150,导丝弯形:J（R4.0mm）,导丝柔软度:超硬 | 10J33515 |  | C02070600300000004460000108 | 直径:0.035",导丝长度（cm）:150,涂层技术：亲水涂层 | 86
839 | 13-1 | 通用介入 | 造影导丝-亲水型-长度≤180CM | 已申请 | C0207060030000000446 | 国械注准20153032346 | 亲水涂层导丝 | 亲水涂层导丝 | 镍钛合金、含钨聚氨酯、聚乙烯吡络烷酮 | 条 | 154 | 湖南埃普特医疗器械有限公司 | 湖南埃普特医疗器械有限公司 | 直径:0.038",导丝长度（cm）:150,导丝弯形:J（R3.0mm）,导丝柔软度:超硬 | 10J3381530 |  | C02070600300000004460000213 | 直径:0.038",导丝长度（cm）:150,涂层技术：亲水涂层 | 86
839 | 13-1 | 通用介入 | 造影导丝-亲水型-长度≤180CM | 已申请 | C0207060030000000446 | 国械注准20153032346 | 亲水涂层导丝 | 亲水涂层导丝 | 镍钛合金、含钨聚氨酯、聚乙烯吡络烷酮 | 条 | 154 | 湖南埃普特医疗器械有限公司 | 湖南埃普特医疗器械有限公司 | 直径:0.035",导丝长度（cm）:150,导丝弯形:J（R3.0mm）,导丝柔软度:超硬 | 10J3351530 |  | C02070600300000004460000063 | 直径:0.035",导丝长度（cm）:150,涂层技术：亲水涂层 | 86
839 | 13-1 | 通用介入 | 造影导丝-亲水型-长度≤180CM | 已申请 | C0207060030000000446 | 国械注准20153032346 | 亲水涂层导丝 | 亲水涂层导丝 | 镍钛合金、含钨聚氨酯、聚乙烯吡络烷酮 | 条 | 154 | 湖南埃普特医疗器械有限公司 | 湖南埃普特医疗器械有限公司 | 直径:0.032",导丝长度（cm）:150,导丝弯形:J（R3.0mm）,导丝柔软度:超硬 | 10J3321530 |  | C02070600300000004460000176 | 直径:0.032",导丝长度（cm）:150,涂层技术：亲水涂层 | 86
839 | 13-1 | 通用介入 | 造影导丝-亲水型-长度≤180CM | 已申请 | C0207060030000000446 | 国械注准20153032346 | 亲水涂层导丝 | 亲水涂层导丝 | 镍钛合金、含钨聚氨酯、聚乙烯吡络烷酮 | 条 | 154 | 湖南埃普特医疗器械有限公司 | 湖南埃普特医疗器械有限公司 | 直径:0.038",导丝弯形:S,导丝长度:150cm,导丝柔软度:超硬 | 10S33815 |  | C02070600300000004460000302 | 直径:0.038",导丝长度:150cm,涂层技术：亲水涂层 | 86
839 | 13-1 | 通用介入 | 造影导丝-亲水型-长度≤180CM | 已申请 | C0207060030000000446 | 国械注准20153032346 | 亲水涂层导丝 | 亲水涂层导丝 | 镍钛合金、含钨聚氨酯、聚乙烯吡络烷酮 | 条 | 154 | 湖南埃普特医疗器械有限公司 | 湖南埃普特医疗器械有限公司 | 直径:0.038",导丝弯形:A,导丝长度:150cm,导丝柔软度:超硬 | 10A33815 |  | C02070600300000004460000259 | 直径:0.038",导丝长度:150cm,涂层技术：亲水涂层 | 86
839 | 13-1 | 通用介入 | 造影导丝-亲水型-长度≤180CM | 已申请 | C0207060030000000446 | 国械注准20153032346 | 亲水涂层导丝 | 亲水涂层导丝 | 镍钛合金、含钨聚氨酯、聚乙烯吡络烷酮 | 条 | 154 | 湖南埃普特医疗器械有限公司 | 湖南埃普特医疗器械有限公司 | 直径:0.035",导丝弯形:S,导丝长度:150cm,导丝柔软度:超硬 | 10S33515 |  | C02070600300000004460000091 | 直径:0.035",导丝长度:150cm,涂层技术：亲水涂层 | 86
839 | 13-1 | 通用介入 | 造影导丝-亲水型-长度≤180CM | 已申请 | C0207060030000000446 | 国械注准20153032346 | 亲水涂层导丝 | 亲水涂层导丝 | 镍钛合金、含钨聚氨酯、聚乙烯吡络烷酮 | 条 | 154 | 湖南埃普特医疗器械有限公司 | 湖南埃普特医疗器械有限公司 | 直径:0.035",导丝弯形:A,导丝长度:150cm,导丝柔软度:超硬 | 10A33515 |  | C02070600300000004460000238 | 直径:0.035",导丝长度:150cm,涂层技术：亲水涂层 | 86
839 | 13-1 | 通用介入 | 造影导丝-亲水型-长度≤180CM | 已申请 | C0207060030000000446 | 国械注准20153032346 | 亲水涂层导丝 | 亲水涂层导丝 | 镍钛合金、含钨聚氨酯、聚乙烯吡络烷酮 | 条 | 154 | 湖南埃普特医疗器械有限公司 | 湖南埃普特医疗器械有限公司 | 直径:0.038",导丝长度（cm）:180,导丝弯形:J（R7.5mm）,导丝柔软度:超硬 | 10J3381875 |  | C02070600300000004460000081 | 直径:0.038",导丝长度（cm）:180,涂层技术：亲水涂层 | 86
839 | 13-1 | 通用介入 | 造影导丝-亲水型-长度≤180CM | 已申请 | C0207060030000000446 | 国械注准20153032346 | 亲水涂层导丝 | 亲水涂层导丝 | 镍钛合金、含钨聚氨酯、聚乙烯吡络烷酮 | 条 | 154 | 湖南埃普特医疗器械有限公司 | 湖南埃普特医疗器械有限公司 | 直径:0.038",导丝长度（cm）:180,导丝弯形:J（R6.0mm）,导丝柔软度:超硬 | 10J3381860 |  | C02070600300000004460000270 | 直径:0.038",导丝长度（cm）:180,涂层技术：亲水涂层 | 86
839 | 13-1 | 通用介入 | 造影导丝-亲水型-长度≤180CM | 已申请 | C0207060030000000446 | 国械注准20153032346 | 亲水涂层导丝 | 亲水涂层导丝 | 镍钛合金、含钨聚氨酯、聚乙烯吡络烷酮 | 条 | 154 | 湖南埃普特医疗器械有限公司 | 湖南埃普特医疗器械有限公司 | 直径:0.038",导丝长度（cm）:180,导丝弯形:J（R4.0mm）,导丝柔软度:超硬 | 10J33818 |  | C02070600300000004460000089 | 直径:0.038",导丝长度（cm）:180,涂层技术：亲水涂层 | 86
839 | 13-1 | 通用介入 | 造影导丝-亲水型-长度≤180CM | 已申请 | C0207060030000000446 | 国械注准20153032346 | 亲水涂层导丝 | 亲水涂层导丝 | 镍钛合金、含钨聚氨酯、聚乙烯吡络烷酮 | 条 | 154 | 湖南埃普特医疗器械有限公司 | 湖南埃普特医疗器械有限公司 | 直径:0.035",导丝长度（cm）:180,导丝弯形:J（R4.0mm）,导丝柔软度:超硬 | 10J33518 |  | C02070600300000004460000179 | 直径:0.035",导丝长度（cm）:180,涂层技术：亲水涂层 | 86
839 | 13-1 | 通用介入 | 造影导丝-亲水型-长度≤180CM | 已申请 | C0207060030000000446 | 国械注准20153032346 | 亲水涂层导丝 | 亲水涂层导丝 | 镍钛合金、含钨聚氨酯、聚乙烯吡络烷酮 | 条 | 154 | 湖南埃普特医疗器械有限公司 | 湖南埃普特医疗器械有限公司 | 直径:0.038",导丝长度（cm）:180,导丝弯形:J（R3.0mm）,导丝柔软度:超硬 | 10J3381830 |  | C02070600300000004460000288 | 直径:0.038",导丝长度（cm）:180,涂层技术：亲水涂层 | 86
839 | 13-1 | 通用介入 | 造影导丝-亲水型-长度≤180CM | 已申请 | C0207060030000000446 | 国械注准20153032346 | 亲水涂层导丝 | 亲水涂层导丝 | 镍钛合金、含钨聚氨酯、聚乙烯吡络烷酮 | 条 | 154 | 湖南埃普特医疗器械有限公司 | 湖南埃普特医疗器械有限公司 | 直径:0.035",导丝长度（cm）:180,导丝弯形:J（R3.0mm）,导丝柔软度:超硬 | 10J3351830 |  | C02070600300000004460000220 | 直径:0.035",导丝长度（cm）:180,涂层技术：亲水涂层 | 86
839 | 13-1 | 通用介入 | 造影导丝-亲水型-长度≤180CM | 已申请 | C0207060030000000446 | 国械注准20153032346 | 亲水涂层导丝 | 亲水涂层导丝 | 镍钛合金、含钨聚氨酯、聚乙烯吡络烷酮 | 条 | 154 | 湖南埃普特医疗器械有限公司 | 湖南埃普特医疗器械有限公司 | 直径:0.032",导丝长度（cm）:180,导丝弯形:J（R3.0mm）,导丝柔软度:超硬 | 10J3321830 |  | C02070600300000004460000289 | 直径:0.032",导丝长度（cm）:180,涂层技术：亲水涂层 | 86
839 | 13-1 | 通用介入 | 造影导丝-亲水型-长度≤180CM | 已申请 | C0207060030000000446 | 国械注准20153032346 | 亲水涂层导丝 | 亲水涂层导丝 | 镍钛合金、含钨聚氨酯、聚乙烯吡络烷酮 | 条 | 154 | 湖南埃普特医疗器械有限公司 | 湖南埃普特医疗器械有限公司 | 直径:0.038",导丝弯形:S,导丝长度:180cm,导丝柔软度:超硬 | 10S33818 |  | C02070600300000004460000275 | 直径:0.038",导丝长度:180cm,涂层技术：亲水涂层 | 86
839 | 13-1 | 通用介入 | 造影导丝-亲水型-长度≤180CM | 已申请 | C0207060030000000446 | 国械注准20153032346 | 亲水涂层导丝 | 亲水涂层导丝 | 镍钛合金、含钨聚氨酯、聚乙烯吡络烷酮 | 条 | 154 | 湖南埃普特医疗器械有限公司 | 湖南埃普特医疗器械有限公司 | 直径:0.038",导丝弯形:A,导丝长度:180cm,导丝柔软度:超硬 | 10A33818 |  | C02070600300000004460000133 | 直径:0.038",导丝长度:180cm,涂层技术：亲水涂层 | 86
839 | 13-1 | 通用介入 | 造影导丝-亲水型-长度≤180CM | 已申请 | C0207060030000000446 | 国械注准20153032346 | 亲水涂层导丝 | 亲水涂层导丝 | 镍钛合金、含钨聚氨酯、聚乙烯吡络烷酮 | 条 | 154 | 湖南埃普特医疗器械有限公司 | 湖南埃普特医疗器械有限公司 | 直径:0.035",导丝弯形:S,导丝长度:180cm,导丝柔软度:超硬 | 10S33518 |  | C02070600300000004460000249 | 直径:0.035",导丝长度:180cm,涂层技术：亲水涂层 | 86
839 | 13-1 | 通用介入 | 造影导丝-亲水型-长度≤180CM | 已申请 | C0207060030000000446 | 国械注准20153032346 | 亲水涂层导丝 | 亲水涂层导丝 | 镍钛合金、含钨聚氨酯、聚乙烯吡络烷酮 | 条 | 154 | 湖南埃普特医疗器械有限公司 | 湖南埃普特医疗器械有限公司 | 直径:0.035",导丝弯形:A,导丝长度:180cm,导丝柔软度:超硬 | 10A33518 |  | C02070600300000004460000243 | 直径:0.035",导丝长度:180cm,涂层技术：亲水涂层 | 86
839 | 13-1 | 通用介入 | 造影导丝-亲水型-长度≤180CM | 已申请 | C0207060030000000446 | 国械注准20153032346 | 亲水涂层导丝 | 亲水涂层导丝 | 镍钛合金、含钨聚氨酯、聚乙烯吡络烷酮 | 条 | 154 | 湖南埃普特医疗器械有限公司 | 湖南埃普特医疗器械有限公司 | 直径：0.038",导丝弯形：J,导丝长度：180cm,导丝柔软度：加硬 | 10J23818 |  | C02070600300000004460000151 | 直径：0.038",导丝长度：180cm,涂层技术：亲水涂层 | 86
839 | 13-1 | 通用介入 | 造影导丝-亲水型-长度≤180CM | 已申请 | C0207060030000000446 | 国械注准20153032346 | 亲水涂层导丝 | 亲水涂层导丝 | 镍钛合金、含钨聚氨酯、聚乙烯吡络烷酮 | 条 | 154 | 湖南埃普特医疗器械有限公司 | 湖南埃普特医疗器械有限公司 | 直径：0.035",导丝弯形：J,导丝长度：180cm,导丝柔软度：加硬 | 10J23518 |  | C02070600300000004460000097 | 直径：0.035",导丝长度：180cm,涂层技术：亲水涂层 | 86
839 | 13-1 | 通用介入 | 造影导丝-亲水型-长度≤180CM | 已申请 | C0207060030000000446 | 国械注准20153032346 | 亲水涂层导丝 | 亲水涂层导丝 | 镍钛合金、含钨聚氨酯、聚乙烯吡络烷酮 | 条 | 154 | 湖南埃普特医疗器械有限公司 | 湖南埃普特医疗器械有限公司 | 直径：0.038",导丝弯形：J,导丝长度：150cm,导丝柔软度：加硬 | 10J23815 |  | C02070600300000004460000182 | 直径：0.038",导丝长度：150cm,涂层技术：亲水涂层 | 86
839 | 13-1 | 通用介入 | 造影导丝-亲水型-长度≤180CM | 已申请 | C0207060030000000446 | 国械注准20153032346 | 亲水涂层导丝 | 亲水涂层导丝 | 镍钛合金、含钨聚氨酯、聚乙烯吡络烷酮 | 条 | 154 | 湖南埃普特医疗器械有限公司 | 湖南埃普特医疗器械有限公司 | 直径：0.035",导丝弯形：J,导丝长度：150cm,导丝柔软度：加硬 | 10J23515 |  | C02070600300000004460000053 | 直径：0.035",导丝长度：150cm,涂层技术：亲水涂层 | 86
839 | 13-1 | 通用介入 | 造影导丝-亲水型-长度≤180CM | 已申请 | C0207060030000000446 | 国械注准20153032346 | 亲水涂层导丝 | 亲水涂层导丝 | 镍钛合金、含钨聚氨酯、聚乙烯吡络烷酮 | 条 | 154 | 湖南埃普特医疗器械有限公司 | 湖南埃普特医疗器械有限公司 | 直径:0.032",导丝长度（cm）:180,导丝弯形:J（R4.0mm）,导丝柔软度:加硬 | 10J23218 |  | C02070600300000004460000303 | 直径:0.032",导丝长度（cm）:180,涂层技术：亲水涂层 | 86
839 | 13-1 | 通用介入 | 造影导丝-亲水型-长度≤180CM | 已申请 | C0207060030000000446 | 国械注准20153032346 | 亲水涂层导丝 | 亲水涂层导丝 | 镍钛合金、含钨聚氨酯、聚乙烯吡络烷酮 | 条 | 154 | 湖南埃普特医疗器械有限公司 | 湖南埃普特医疗器械有限公司 | 直径:0.032",导丝长度（cm）:150,导丝弯形:J（R4.0mm）,导丝柔软度:加硬 | 10J23215 |  | C02070600300000004460000191 | 直径:0.032",导丝长度（cm）:150,涂层技术：亲水涂层 | 86
839 | 13-1 | 通用介入 | 造影导丝-亲水型-长度≤180CM | 已申请 | C0207060030000000446 | 国械注准20153032346 | 亲水涂层导丝 | 亲水涂层导丝 | 镍钛合金、含钨聚氨酯、聚乙烯吡络烷酮 | 条 | 154 | 湖南埃普特医疗器械有限公司 | 湖南埃普特医疗器械有限公司 | 直径：0.038",导丝弯形：S,导丝长度：180cm,导丝柔软度：加硬 | 10S23818 |  | C02070600300000004460000214 | 直径：0.038",导丝长度：180cm,涂层技术：亲水涂层 | 86
839 | 13-1 | 通用介入 | 造影导丝-亲水型-长度≤180CM | 已申请 | C0207060030000000446 | 国械注准20153032346 | 亲水涂层导丝 | 亲水涂层导丝 | 镍钛合金、含钨聚氨酯、聚乙烯吡络烷酮 | 条 | 154 | 湖南埃普特医疗器械有限公司 | 湖南埃普特医疗器械有限公司 | 直径：0.038",导丝弯形：A,导丝长度：180cm,导丝柔软度：加硬 | 10A23818 |  | C02070600300000004460000269 | 直径：0.038",导丝长度：180cm,涂层技术：亲水涂层 | 86
839 | 13-1 | 通用介入 | 造影导丝-亲水型-长度≤180CM | 已申请 | C0207060030000000446 | 国械注准20153032346 | 亲水涂层导丝 | 亲水涂层导丝 | 镍钛合金、含钨聚氨酯、聚乙烯吡络烷酮 | 条 | 154 | 湖南埃普特医疗器械有限公司 | 湖南埃普特医疗器械有限公司 | 直径：0.035",导丝弯形：S,导丝长度：180cm,导丝柔软度：加硬 | 10S23518 |  | C02070600300000004460000180 | 直径：0.035",导丝长度：180cm,涂层技术：亲水涂层 | 86
839 | 13-1 | 通用介入 | 造影导丝-亲水型-长度≤180CM | 已申请 | C0207060030000000446 | 国械注准20153032346 | 亲水涂层导丝 | 亲水涂层导丝 | 镍钛合金、含钨聚氨酯、聚乙烯吡络烷酮 | 条 | 154 | 湖南埃普特医疗器械有限公司 | 湖南埃普特医疗器械有限公司 | 直径：0.035",导丝弯形：A,导丝长度：180cm,导丝柔软度：加硬 | 10A23518 |  | C02070600300000004460000093 | 直径：0.035",导丝长度：180cm,涂层技术：亲水涂层 | 86
839 | 13-1 | 通用介入 | 造影导丝-亲水型-长度≤180CM | 已申请 | C0207060030000000446 | 国械注准20153032346 | 亲水涂层导丝 | 亲水涂层导丝 | 镍钛合金、含钨聚氨酯、聚乙烯吡络烷酮 | 条 | 154 | 湖南埃普特医疗器械有限公司 | 湖南埃普特医疗器械有限公司 | 直径：0.038",导丝弯形：S,导丝长度：150cm,导丝柔软度：加硬 | 10S23815 |  | C02070600300000004460000282 | 直径：0.038",导丝长度：150cm,涂层技术：亲水涂层 | 86
839 | 13-1 | 通用介入 | 造影导丝-亲水型-长度≤180CM | 已申请 | C0207060030000000446 | 国械注准20153032346 | 亲水涂层导丝 | 亲水涂层导丝 | 镍钛合金、含钨聚氨酯、聚乙烯吡络烷酮 | 条 | 154 | 湖南埃普特医疗器械有限公司 | 湖南埃普特医疗器械有限公司 | 直径：0.038",导丝弯形：A,导丝长度：150cm,导丝柔软度：加硬 | 10A23815 |  | C02070600300000004460000177 | 直径：0.038",导丝长度：150cm,涂层技术：亲水涂层 | 86
839 | 13-1 | 通用介入 | 造影导丝-亲水型-长度≤180CM | 已申请 | C0207060030000000446 | 国械注准20153032346 | 亲水涂层导丝 | 亲水涂层导丝 | 镍钛合金、含钨聚氨酯、聚乙烯吡络烷酮 | 条 | 154 | 湖南埃普特医疗器械有限公司 | 湖南埃普特医疗器械有限公司 | 直径：0.035",导丝弯形：S,导丝长度：150cm,导丝柔软度：加硬 | 10S23515 |  | C02070600300000004460000301 | 直径：0.035",导丝长度：150cm,涂层技术：亲水涂层 | 86
839 | 13-1 | 通用介入 | 造影导丝-亲水型-长度≤180CM | 已申请 | C0207060030000000446 | 国械注准20153032346 | 亲水涂层导丝 | 亲水涂层导丝 | 镍钛合金、含钨聚氨酯、聚乙烯吡络烷酮 | 条 | 154 | 湖南埃普特医疗器械有限公司 | 湖南埃普特医疗器械有限公司 | 直径：0.035",导丝弯形：A,导丝长度：150cm,导丝柔软度：加硬 | 10A23515 |  | C02070600300000004460000188 | 直径：0.035",导丝长度：150cm,涂层技术：亲水涂层 | 86
839 | 13-1 | 通用介入 | 造影导丝-亲水型-长度≤180CM | 已申请 | C0207060030000000446 | 国械注准20153032346 | 亲水涂层导丝 | 亲水涂层导丝 | 镍钛合金、含钨聚氨酯、聚乙烯吡络烷酮 | 条 | 154 | 湖南埃普特医疗器械有限公司 | 湖南埃普特医疗器械有限公司 | 直径:0.032",导丝弯形:S,导丝长度:180cm,导丝柔软度:加硬 | 10S23218 |  | C02070600300000004460000111 | 直径:0.032",导丝长度:180cm,涂层技术：亲水涂层 | 86
839 | 13-1 | 通用介入 | 造影导丝-亲水型-长度≤180CM | 已申请 | C0207060030000000446 | 国械注准20153032346 | 亲水涂层导丝 | 亲水涂层导丝 | 镍钛合金、含钨聚氨酯、聚乙烯吡络烷酮 | 条 | 154 | 湖南埃普特医疗器械有限公司 | 湖南埃普特医疗器械有限公司 | 直径:0.032",导丝弯形:S,导丝长度:150cm,导丝柔软度:加硬 | 10S23215 |  | C02070600300000004460000034 | 直径:0.032",导丝长度:150cm,涂层技术：亲水涂层 | 86
839 | 13-1 | 通用介入 | 造影导丝-亲水型-长度≤180CM | 已申请 | C0207060030000000446 | 国械注准20153032346 | 亲水涂层导丝 | 亲水涂层导丝 | 镍钛合金、含钨聚氨酯、聚乙烯吡络烷酮 | 条 | 154 | 湖南埃普特医疗器械有限公司 | 湖南埃普特医疗器械有限公司 | 直径:0.032",导丝弯形:A,导丝长度:180cm,导丝柔软度:加硬 | 10A23218 |  | C02070600300000004460000264 | 直径:0.032",导丝长度:180cm,涂层技术：亲水涂层 | 86
839 | 13-1 | 通用介入 | 造影导丝-亲水型-长度≤180CM | 已申请 | C0207060030000000446 | 国械注准20153032346 | 亲水涂层导丝 | 亲水涂层导丝 | 镍钛合金、含钨聚氨酯、聚乙烯吡络烷酮 | 条 | 154 | 湖南埃普特医疗器械有限公司 | 湖南埃普特医疗器械有限公司 | 直径:0.032",导丝弯形:A,导丝长度:150cm,导丝柔软度:加硬 | 10A23215 |  | C02070600300000004460000202 | 直径:0.032",导丝长度:150cm,涂层技术：亲水涂层 | 86
839 | 13-1 | 通用介入 | 造影导丝-亲水型-长度≤180CM | 已申请 | C0207060030000000446 | 国械注准20153032346 | 亲水涂层导丝 | 亲水涂层导丝 | 镍钛合金、含钨聚氨酯、聚乙烯吡络烷酮 | 条 | 154 | 湖南埃普特医疗器械有限公司 | 湖南埃普特医疗器械有限公司 | 直径:0.038",导丝长度（cm）:180,导丝弯形:J（R2.0mm）,导丝柔软度:标准 | 10J1381820 |  | C02070600300000004460000057 | 直径:0.038",导丝长度（cm）:180,涂层技术：亲水涂层 | 86
839 | 13-1 | 通用介入 | 造影导丝-亲水型-长度≤180CM | 已申请 | C0207060030000000446 | 国械注准20153032346 | 亲水涂层导丝 | 亲水涂层导丝 | 镍钛合金、含钨聚氨酯、聚乙烯吡络烷酮 | 条 | 154 | 湖南埃普特医疗器械有限公司 | 湖南埃普特医疗器械有限公司 | 直径:0.038",导丝长度（cm）:180,导丝弯形:J（R1.5mm）,导丝柔软度:标准 | 10J1381815 |  | C02070600300000004460000152 | 直径:0.038",导丝长度（cm）:180,涂层技术：亲水涂层 | 86
839 | 13-1 | 通用介入 | 造影导丝-亲水型-长度≤180CM | 已申请 | C0207060030000000446 | 国械注准20153032346 | 亲水涂层导丝 | 亲水涂层导丝 | 镍钛合金、含钨聚氨酯、聚乙烯吡络烷酮 | 条 | 154 | 湖南埃普特医疗器械有限公司 | 湖南埃普特医疗器械有限公司 | 直径:0.038",导丝长度（cm）:150,导丝弯形:J（R2.0mm）,导丝柔软度:标准 | 10J1381520 |  | C02070600300000004460000071 | 直径:0.038",导丝长度（cm）:150,涂层技术：亲水涂层 | 86
839 | 13-1 | 通用介入 | 造影导丝-亲水型-长度≤180CM | 已申请 | C0207060030000000446 | 国械注准20153032346 | 亲水涂层导丝 | 亲水涂层导丝 | 镍钛合金、含钨聚氨酯、聚乙烯吡络烷酮 | 条 | 154 | 湖南埃普特医疗器械有限公司 | 湖南埃普特医疗器械有限公司 | 直径:0.038",导丝长度（cm）:150,导丝弯形:J（R1.5mm）,导丝柔软度:标准 | 10J1381515 |  | C02070600300000004460000223 | 直径:0.038",导丝长度（cm）:150,涂层技术：亲水涂层 | 86
839 | 13-1 | 通用介入 | 造影导丝-亲水型-长度≤180CM | 已申请 | C0207060030000000446 | 国械注准20153032346 | 亲水涂层导丝 | 亲水涂层导丝 | 镍钛合金、含钨聚氨酯、聚乙烯吡络烷酮 | 条 | 154 | 湖南埃普特医疗器械有限公司 | 湖南埃普特医疗器械有限公司 | 直径:0.038",导丝长度（cm）:120,导丝弯形:J（R2.0mm）,导丝柔软度:标准 | 10J1381220 |  | C02070600300000004460000285 | 直径:0.038",导丝长度（cm）:120,涂层技术：亲水涂层 | 86
839 | 13-1 | 通用介入 | 造影导丝-亲水型-长度≤180CM | 已申请 | C0207060030000000446 | 国械注准20153032346 | 亲水涂层导丝 | 亲水涂层导丝 | 镍钛合金、含钨聚氨酯、聚乙烯吡络烷酮 | 条 | 154 | 湖南埃普特医疗器械有限公司 | 湖南埃普特医疗器械有限公司 | 直径:0.038",导丝长度（cm）:120,导丝弯形:J（R1.5mm）,导丝柔软度:标准 | 10J1381215 |  | C02070600300000004460000215 | 直径:0.038",导丝长度（cm）:120,涂层技术：亲水涂层 | 86
839 | 13-1 | 通用介入 | 造影导丝-亲水型-长度≤180CM | 已申请 | C0207060030000000446 | 国械注准20153032346 | 亲水涂层导丝 | 亲水涂层导丝 | 镍钛合金、含钨聚氨酯、聚乙烯吡络烷酮 | 条 | 154 | 湖南埃普特医疗器械有限公司 | 湖南埃普特医疗器械有限公司 | 直径:0.035",导丝长度（cm）:180,导丝弯形:J（R2.0mm）,导丝柔软度:标准 | 10J1351820 |  | C02070600300000004460000296 | 直径:0.035",导丝长度（cm）:180,涂层技术：亲水涂层 | 86
839 | 13-1 | 通用介入 | 造影导丝-亲水型-长度≤180CM | 已申请 | C0207060030000000446 | 国械注准20153032346 | 亲水涂层导丝 | 亲水涂层导丝 | 镍钛合金、含钨聚氨酯、聚乙烯吡络烷酮 | 条 | 154 | 湖南埃普特医疗器械有限公司 | 湖南埃普特医疗器械有限公司 | 直径:0.035",导丝长度（cm）:180,导丝弯形:J（R1.5mm）,导丝柔软度:标准 | 10J1351815 |  | C02070600300000004460000271 | 直径:0.035",导丝长度（cm）:180,涂层技术：亲水涂层 | 86
839 | 13-1 | 通用介入 | 造影导丝-亲水型-长度≤180CM | 已申请 | C0207060030000000446 | 国械注准20153032346 | 亲水涂层导丝 | 亲水涂层导丝 | 镍钛合金、含钨聚氨酯、聚乙烯吡络烷酮 | 条 | 154 | 湖南埃普特医疗器械有限公司 | 湖南埃普特医疗器械有限公司 | 直径:0.035",导丝长度（cm）:150,导丝弯形:J（R2.0mm）,导丝柔软度:标准 | 10J1351520 |  | C02070600300000004460000248 | 直径:0.035",导丝长度（cm）:150,涂层技术：亲水涂层 | 86
839 | 13-1 | 通用介入 | 造影导丝-亲水型-长度≤180CM | 已申请 | C0207060030000000446 | 国械注准20153032346 | 亲水涂层导丝 | 亲水涂层导丝 | 镍钛合金、含钨聚氨酯、聚乙烯吡络烷酮 | 条 | 154 | 湖南埃普特医疗器械有限公司 | 湖南埃普特医疗器械有限公司 | 直径:0.035",导丝长度（cm）:150,导丝弯形:J（R1.5mm）,导丝柔软度:标准 | 10J1351515 |  | C02070600300000004460000197 | 直径:0.035",导丝长度（cm）:150,涂层技术：亲水涂层 | 86
839 | 13-1 | 通用介入 | 造影导丝-亲水型-长度≤180CM | 已申请 | C0207060030000000446 | 国械注准20153032346 | 亲水涂层导丝 | 亲水涂层导丝 | 镍钛合金、含钨聚氨酯、聚乙烯吡络烷酮 | 条 | 154 | 湖南埃普特医疗器械有限公司 | 湖南埃普特医疗器械有限公司 | 直径:0.035",导丝长度（cm）:120,导丝弯形:J（R2.0mm）,导丝柔软度:标准 | 10J1351220 |  | C02070600300000004460000313 | 直径:0.035",导丝长度（cm）:120,涂层技术：亲水涂层 | 86
839 | 13-1 | 通用介入 | 造影导丝-亲水型-长度≤180CM | 已申请 | C0207060030000000446 | 国械注准20153032346 | 亲水涂层导丝 | 亲水涂层导丝 | 镍钛合金、含钨聚氨酯、聚乙烯吡络烷酮 | 条 | 154 | 湖南埃普特医疗器械有限公司 | 湖南埃普特医疗器械有限公司 | 直径:0.035",导丝长度（cm）:120,导丝弯形:J（R1.5mm）,导丝柔软度:标准 | 10J1351215 |  | C02070600300000004460000212 | 直径:0.035",导丝长度（cm）:120,涂层技术：亲水涂层 | 86
839 | 13-1 | 通用介入 | 造影导丝-亲水型-长度≤180CM | 已申请 | C0207060030000000446 | 国械注准20153032346 | 亲水涂层导丝 | 亲水涂层导丝 | 镍钛合金、含钨聚氨酯、聚乙烯吡络烷酮 | 条 | 154 | 湖南埃普特医疗器械有限公司 | 湖南埃普特医疗器械有限公司 | 直径:0.032",导丝长度（cm）:180,导丝弯形:J（R2.0mm）,导丝柔软度:标准 | 10J1321820 |  | C02070600300000004460000098 | 直径:0.032",导丝长度（cm）:180,涂层技术：亲水涂层 | 86
839 | 13-1 | 通用介入 | 造影导丝-亲水型-长度≤180CM | 已申请 | C0207060030000000446 | 国械注准20153032346 | 亲水涂层导丝 | 亲水涂层导丝 | 镍钛合金、含钨聚氨酯、聚乙烯吡络烷酮 | 条 | 154 | 湖南埃普特医疗器械有限公司 | 湖南埃普特医疗器械有限公司 | 直径:0.032",导丝长度（cm）:180,导丝弯形:J（R1.5mm）,导丝柔软度:标准 | 10J1321815 |  | C02070600300000004460000142 | 直径:0.032",导丝长度（cm）:180,涂层技术：亲水涂层 | 86
839 | 13-1 | 通用介入 | 造影导丝-亲水型-长度≤180CM | 已申请 | C0207060030000000446 | 国械注准20153032346 | 亲水涂层导丝 | 亲水涂层导丝 | 镍钛合金、含钨聚氨酯、聚乙烯吡络烷酮 | 条 | 154 | 湖南埃普特医疗器械有限公司 | 湖南埃普特医疗器械有限公司 | 直径:0.032",导丝长度（cm）:150,导丝弯形:J（R2.0mm）,导丝柔软度:标准 | 10J1321520 |  | C02070600300000004460000247 | 直径:0.032",导丝长度（cm）:150,涂层技术：亲水涂层 | 86
839 | 13-1 | 通用介入 | 造影导丝-亲水型-长度≤180CM | 已申请 | C0207060030000000446 | 国械注准20153032346 | 亲水涂层导丝 | 亲水涂层导丝 | 镍钛合金、含钨聚氨酯、聚乙烯吡络烷酮 | 条 | 154 | 湖南埃普特医疗器械有限公司 | 湖南埃普特医疗器械有限公司 | 直径:0.032",导丝长度（cm）:150,导丝弯形:J（R1.5mm）,导丝柔软度:标准 | 10J1321515 |  | C02070600300000004460000020 | 直径:0.032",导丝长度（cm）:150,涂层技术：亲水涂层 | 86
839 | 13-1 | 通用介入 | 造影导丝-亲水型-长度≤180CM | 已申请 | C0207060030000000446 | 国械注准20153032346 | 亲水涂层导丝 | 亲水涂层导丝 | 镍钛合金、含钨聚氨酯、聚乙烯吡络烷酮 | 条 | 154 | 湖南埃普特医疗器械有限公司 | 湖南埃普特医疗器械有限公司 | 直径:0.032",导丝长度（cm）:180,导丝弯形:J（R2.0mm）,导丝柔软度:软 | 10J0321820 |  | C02070600300000004460000079 | 直径:0.032",导丝长度（cm）:180,涂层技术：亲水涂层 | 86
839 | 13-1 | 通用介入 | 造影导丝-亲水型-长度≤180CM | 已申请 | C0207060030000000446 | 国械注准20153032346 | 亲水涂层导丝 | 亲水涂层导丝 | 镍钛合金、含钨聚氨酯、聚乙烯吡络烷酮 | 条 | 154 | 湖南埃普特医疗器械有限公司 | 湖南埃普特医疗器械有限公司 | 直径:0.032",导丝长度（cm）:180,导丝弯形:J（R1.5mm）,导丝柔软度:软 | 10J0321815 |  | C02070600300000004460000073 | 直径:0.032",导丝长度（cm）:180,涂层技术：亲水涂层 | 86
839 | 13-1 | 通用介入 | 造影导丝-亲水型-长度≤180CM | 已申请 | C0207060030000000446 | 国械注准20153032346 | 亲水涂层导丝 | 亲水涂层导丝 | 镍钛合金、含钨聚氨酯、聚乙烯吡络烷酮 | 条 | 154 | 湖南埃普特医疗器械有限公司 | 湖南埃普特医疗器械有限公司 | 直径:0.032",导丝长度（cm）:150,导丝弯形:J（R2.0mm）,导丝柔软度:软 | 10J0321520 |  | C02070600300000004460000129 | 直径:0.032",导丝长度（cm）:150,涂层技术：亲水涂层 | 86
839 | 13-1 | 通用介入 | 造影导丝-亲水型-长度≤180CM | 已申请 | C0207060030000000446 | 国械注准20153032346 | 亲水涂层导丝 | 亲水涂层导丝 | 镍钛合金、含钨聚氨酯、聚乙烯吡络烷酮 | 条 | 154 | 湖南埃普特医疗器械有限公司 | 湖南埃普特医疗器械有限公司 | 直径:0.032",导丝长度（cm）:150,导丝弯形:J（R1.5mm）,导丝柔软度:软 | 10J0321515 |  | C02070600300000004460000041 | 直径:0.032",导丝长度（cm）:150,涂层技术：亲水涂层 | 86
839 | 13-1 | 通用介入 | 造影导丝-亲水型-长度≤180CM | 已申请 | C0207060030000000446 | 国械注准20153032346 | 亲水涂层导丝 | 亲水涂层导丝 | 镍钛合金、含钨聚氨酯、聚乙烯吡络烷酮 | 条 | 154 | 湖南埃普特医疗器械有限公司 | 湖南埃普特医疗器械有限公司 | 直径:0.032",导丝长度（cm）:120,导丝弯形:J（R2.0mm）,导丝柔软度:软 | 10J0321220 |  | C02070600300000004460000080 | 直径:0.032",导丝长度（cm）:120,涂层技术：亲水涂层 | 86
839 | 13-1 | 通用介入 | 造影导丝-亲水型-长度≤180CM | 已申请 | C0207060030000000446 | 国械注准20153032346 | 亲水涂层导丝 | 亲水涂层导丝 | 镍钛合金、含钨聚氨酯、聚乙烯吡络烷酮 | 条 | 154 | 湖南埃普特医疗器械有限公司 | 湖南埃普特医疗器械有限公司 | 直径:0.032",导丝长度（cm）:120,导丝弯形:J（R1.5mm）,导丝柔软度:软 | 10J0321215 |  | C02070600300000004460000256 | 直径:0.032",导丝长度（cm）:120,涂层技术：亲水涂层 | 86
839 | 13-1 | 通用介入 | 造影导丝-亲水型-长度≤180CM | 已申请 | C0207060030000000446 | 国械注准20153032346 | 亲水涂层导丝 | 亲水涂层导丝 | 镍钛合金、含钨聚氨酯、聚乙烯吡络烷酮 | 条 | 154 | 湖南埃普特医疗器械有限公司 | 湖南埃普特医疗器械有限公司 | 直径:0.038",导丝弯形:C,导丝长度:180cm,导丝柔软度:标准 | 10C13818 |  | C02070600300000004460000070 | 直径:0.038",导丝长度:180cm,涂层技术：亲水涂层 | 86
839 | 13-1 | 通用介入 | 造影导丝-亲水型-长度≤180CM | 已申请 | C0207060030000000446 | 国械注准20153032346 | 亲水涂层导丝 | 亲水涂层导丝 | 镍钛合金、含钨聚氨酯、聚乙烯吡络烷酮 | 条 | 154 | 湖南埃普特医疗器械有限公司 | 湖南埃普特医疗器械有限公司 | 直径:0.035",导丝弯形:C,导丝长度:180cm,导丝柔软度:标准 | 10C13518 |  | C02070600300000004460000042 | 直径:0.035",导丝长度:180cm,涂层技术：亲水涂层 | 86
839 | 13-1 | 通用介入 | 造影导丝-亲水型-长度≤180CM | 已申请 | C0207060030000000446 | 国械注准20153032346 | 亲水涂层导丝 | 亲水涂层导丝 | 镍钛合金、含钨聚氨酯、聚乙烯吡络烷酮 | 条 | 154 | 湖南埃普特医疗器械有限公司 | 湖南埃普特医疗器械有限公司 | 直径:0.035",导丝弯形:B（80mm）,导丝长度:180cm,导丝柔软度:标准 | 10B1351880 |  | C02070600300000004460000024 | 直径:0.035",导丝长度:180cm,涂层技术：亲水涂层 | 86
839 | 13-1 | 通用介入 | 造影导丝-亲水型-长度≤180CM | 已申请 | C0207060030000000446 | 国械注准20153032346 | 亲水涂层导丝 | 亲水涂层导丝 | 镍钛合金、含钨聚氨酯、聚乙烯吡络烷酮 | 条 | 154 | 湖南埃普特医疗器械有限公司 | 湖南埃普特医疗器械有限公司 | 直径:0.038",导丝弯形:B（50mm）,导丝长度:180cm,导丝柔软度:标准 | 10B1381850 |  | C02070600300000004460000101 | 直径:0.038",导丝长度:180cm,涂层技术：亲水涂层 | 86
839 | 13-1 | 通用介入 | 造影导丝-亲水型-长度≤180CM | 已申请 | C0207060030000000446 | 国械注准20153032346 | 亲水涂层导丝 | 亲水涂层导丝 | 镍钛合金、含钨聚氨酯、聚乙烯吡络烷酮 | 条 | 154 | 湖南埃普特医疗器械有限公司 | 湖南埃普特医疗器械有限公司 | 直径:0.035",导丝弯形:B（50mm）,导丝长度:180cm,导丝柔软度:标准 | 10B1351850 |  | C02070600300000004460000241 | 直径:0.035",导丝长度:180cm,涂层技术：亲水涂层 | 86
839 | 13-1 | 通用介入 | 造影导丝-亲水型-长度≤180CM | 已申请 | C0207060030000000446 | 国械注准20153032346 | 亲水涂层导丝 | 亲水涂层导丝 | 镍钛合金、含钨聚氨酯、聚乙烯吡络烷酮 | 条 | 154 | 湖南埃普特医疗器械有限公司 | 湖南埃普特医疗器械有限公司 | 直径:0.038",导丝弯形:C,导丝长度:150cm,导丝柔软度:标准 | 10C13815 |  | C02070600300000004460000040 | 直径:0.038",导丝长度:150cm,涂层技术：亲水涂层 | 86
839 | 13-1 | 通用介入 | 造影导丝-亲水型-长度≤180CM | 已申请 | C0207060030000000446 | 国械注准20153032346 | 亲水涂层导丝 | 亲水涂层导丝 | 镍钛合金、含钨聚氨酯、聚乙烯吡络烷酮 | 条 | 154 | 湖南埃普特医疗器械有限公司 | 湖南埃普特医疗器械有限公司 | 直径:0.035",导丝弯形:C,导丝长度:150cm,导丝柔软度:标准 | 10C13515 |  | C02070600300000004460000102 | 直径:0.035",导丝长度:150cm,涂层技术：亲水涂层 | 86
839 | 13-1 | 通用介入 | 造影导丝-亲水型-长度≤180CM | 已申请 | C0207060030000000446 | 国械注准20153032346 | 亲水涂层导丝 | 亲水涂层导丝 | 镍钛合金、含钨聚氨酯、聚乙烯吡络烷酮 | 条 | 154 | 湖南埃普特医疗器械有限公司 | 湖南埃普特医疗器械有限公司 | 直径:0.035",导丝弯形:B（80mm）,导丝长度:150cm,导丝柔软度:标准 | 10B1351580 |  | C02070600300000004460000219 | 直径:0.035",导丝长度:150cm,涂层技术：亲水涂层 | 86
839 | 13-1 | 通用介入 | 造影导丝-亲水型-长度≤180CM | 已申请 | C0207060030000000446 | 国械注准20153032346 | 亲水涂层导丝 | 亲水涂层导丝 | 镍钛合金、含钨聚氨酯、聚乙烯吡络烷酮 | 条 | 154 | 湖南埃普特医疗器械有限公司 | 湖南埃普特医疗器械有限公司 | 直径:0.038",导丝弯形:B（50mm）,导丝长度:150cm,导丝柔软度:标准 | 10B1381550 |  | C02070600300000004460000295 | 直径:0.038",导丝长度:150cm,涂层技术：亲水涂层 | 86
839 | 13-1 | 通用介入 | 造影导丝-亲水型-长度≤180CM | 已申请 | C0207060030000000446 | 国械注准20153032346 | 亲水涂层导丝 | 亲水涂层导丝 | 镍钛合金、含钨聚氨酯、聚乙烯吡络烷酮 | 条 | 154 | 湖南埃普特医疗器械有限公司 | 湖南埃普特医疗器械有限公司 | 直径:0.035",导丝弯形:B（50mm）,导丝长度:150cm,导丝柔软度:标准 | 10B1351550 |  | C02070600300000004460000054 | 直径:0.035",导丝长度:150cm,涂层技术：亲水涂层 | 86
839 | 13-1 | 通用介入 | 造影导丝-亲水型-长度≤180CM | 已申请 | C0207060030000000446 | 国械注准20153032346 | 亲水涂层导丝 | 亲水涂层导丝 | 镍钛合金、含钨聚氨酯、聚乙烯吡络烷酮 | 条 | 154 | 湖南埃普特医疗器械有限公司 | 湖南埃普特医疗器械有限公司 | 直径:0.035",导丝长度（cm）:180,导丝弯形:J（R3.0mm）,导丝柔软度:软 | 10J0351830 |  | C02070600300000004460000198 | 直径:0.035",导丝长度（cm）:180,涂层技术：亲水涂层 | 86
839 | 13-1 | 通用介入 | 造影导丝-亲水型-长度≤180CM | 已申请 | C0207060030000000446 | 国械注准20153032346 | 亲水涂层导丝 | 亲水涂层导丝 | 镍钛合金、含钨聚氨酯、聚乙烯吡络烷酮 | 条 | 154 | 湖南埃普特医疗器械有限公司 | 湖南埃普特医疗器械有限公司 | 直径:0.032",导丝长度（cm）:180,导丝弯形:J（R3.0mm）,导丝柔软度:软 | 10J0321830 |  | C02070600300000004460000021 | 直径:0.032",导丝长度（cm）:180,涂层技术：亲水涂层 | 86
839 | 13-1 | 通用介入 | 造影导丝-亲水型-长度≤180CM | 已申请 | C0207060030000000446 | 国械注准20153032346 | 亲水涂层导丝 | 亲水涂层导丝 | 镍钛合金、含钨聚氨酯、聚乙烯吡络烷酮 | 条 | 154 | 湖南埃普特医疗器械有限公司 | 湖南埃普特医疗器械有限公司 | 直径:0.035",导丝弯形:S,导丝长度:180cm,导丝柔软度:软 | 10S03518 |  | C02070600300000004460000233 | 直径:0.035",导丝长度:180cm,涂层技术：亲水涂层 | 86
839 | 13-1 | 通用介入 | 造影导丝-亲水型-长度≤180CM | 已申请 | C0207060030000000446 | 国械注准20153032346 | 亲水涂层导丝 | 亲水涂层导丝 | 镍钛合金、含钨聚氨酯、聚乙烯吡络烷酮 | 条 | 154 | 湖南埃普特医疗器械有限公司 | 湖南埃普特医疗器械有限公司 | 直径:0.035",导丝弯形:A,导丝长度:180cm,导丝柔软度:软 | 10A03518 |  | C02070600300000004460000086 | 直径:0.035",导丝长度:180cm,涂层技术：亲水涂层 | 86
839 | 13-1 | 通用介入 | 造影导丝-亲水型-长度≤180CM | 已申请 | C0207060030000000446 | 国械注准20153032346 | 亲水涂层导丝 | 亲水涂层导丝 | 镍钛合金、含钨聚氨酯、聚乙烯吡络烷酮 | 条 | 154 | 湖南埃普特医疗器械有限公司 | 湖南埃普特医疗器械有限公司 | 直径:0.032",导丝弯形:S,导丝长度:180cm,导丝柔软度:软 | 10S03218 |  | C02070600300000004460000016 | 直径:0.032",导丝长度:180cm,涂层技术：亲水涂层 | 86
839 | 13-1 | 通用介入 | 造影导丝-亲水型-长度≤180CM | 已申请 | C0207060030000000446 | 国械注准20153032346 | 亲水涂层导丝 | 亲水涂层导丝 | 镍钛合金、含钨聚氨酯、聚乙烯吡络烷酮 | 条 | 154 | 湖南埃普特医疗器械有限公司 | 湖南埃普特医疗器械有限公司 | 直径:0.032",导丝弯形:A,导丝长度:180cm,导丝柔软度:软 | 10A03218 |  | C02070600300000004460000194 | 直径:0.032",导丝长度:180cm,涂层技术：亲水涂层 | 86
839 | 13-1 | 通用介入 | 造影导丝-亲水型-长度≤180CM | 已申请 | C0207060030000000446 | 国械注准20153032346 | 亲水涂层导丝 | 亲水涂层导丝 | 镍钛合金、含钨聚氨酯、聚乙烯吡络烷酮 | 条 | 154 | 湖南埃普特医疗器械有限公司 | 湖南埃普特医疗器械有限公司 | 直径:0.035",导丝长度（cm）:180,导丝弯形:J（R7.5mm）,导丝柔软度:标准 | 10J1351875 |  | C02070600300000004460000059 | 直径:0.035",导丝长度（cm）:180,涂层技术：亲水涂层 | 86
839 | 13-1 | 通用介入 | 造影导丝-亲水型-长度≤180CM | 已申请 | C0207060030000000446 | 国械注准20153032346 | 亲水涂层导丝 | 亲水涂层导丝 | 镍钛合金、含钨聚氨酯、聚乙烯吡络烷酮 | 条 | 154 | 湖南埃普特医疗器械有限公司 | 湖南埃普特医疗器械有限公司 | 直径:0.035",导丝长度（cm）:180,导丝弯形:J（R6.0mm）,导丝柔软度:标准 | 10J1351860 |  | C02070600300000004460000229 | 直径:0.035",导丝长度（cm）:180,涂层技术：亲水涂层 | 86
839 | 13-1 | 通用介入 | 造影导丝-亲水型-长度≤180CM | 已申请 | C0207060030000000446 | 国械注准20153032346 | 亲水涂层导丝 | 亲水涂层导丝 | 镍钛合金、含钨聚氨酯、聚乙烯吡络烷酮 | 条 | 154 | 湖南埃普特医疗器械有限公司 | 湖南埃普特医疗器械有限公司 | 直径：0.038",导丝弯形：J,导丝长度：180cm,导丝柔软度：标准 | 10J13818 |  | C02070600300000004460000130 | 直径：0.038",导丝长度：180cm,涂层技术：亲水涂层 | 86
839 | 13-1 | 通用介入 | 造影导丝-亲水型-长度≤180CM | 已申请 | C0207060030000000446 | 国械注准20153032346 | 亲水涂层导丝 | 亲水涂层导丝 | 镍钛合金、含钨聚氨酯、聚乙烯吡络烷酮 | 条 | 154 | 湖南埃普特医疗器械有限公司 | 湖南埃普特医疗器械有限公司 | 直径：0.035",导丝弯形：J,导丝长度：180cm,导丝柔软度：标准 | 10J13518 |  | C02070600300000004460000043 | 直径：0.035",导丝长度：180cm,涂层技术：亲水涂层 | 86
839 | 13-1 | 通用介入 | 造影导丝-亲水型-长度≤180CM | 已申请 | C0207060030000000446 | 国械注准20153032346 | 亲水涂层导丝 | 亲水涂层导丝 | 镍钛合金、含钨聚氨酯、聚乙烯吡络烷酮 | 条 | 154 | 湖南埃普特医疗器械有限公司 | 湖南埃普特医疗器械有限公司 | 直径：0.032",导丝弯形：J,导丝长度：180cm,导丝柔软度：标准 | 10J13218 |  | C02070600300000004460000280 | 直径：0.032",导丝长度：180cm,涂层技术：亲水涂层 | 86
839 | 13-1 | 通用介入 | 造影导丝-亲水型-长度≤180CM | 已申请 | C0207060030000000446 | 国械注准20153032346 | 亲水涂层导丝 | 亲水涂层导丝 | 镍钛合金、含钨聚氨酯、聚乙烯吡络烷酮 | 条 | 154 | 湖南埃普特医疗器械有限公司 | 湖南埃普特医疗器械有限公司 | 直径:0.038",导丝长度（cm）:180,导丝弯形:J（R3.0mm）,导丝柔软度:标准 | 10J1381830 |  | C02070600300000004460000298 | 直径:0.038",导丝长度（cm）:180,涂层技术：亲水涂层 | 86
839 | 13-1 | 通用介入 | 造影导丝-亲水型-长度≤180CM | 已申请 | C0207060030000000446 | 国械注准20153032346 | 亲水涂层导丝 | 亲水涂层导丝 | 镍钛合金、含钨聚氨酯、聚乙烯吡络烷酮 | 条 | 154 | 湖南埃普特医疗器械有限公司 | 湖南埃普特医疗器械有限公司 | 直径:0.035",导丝长度（cm）:180,导丝弯形:J（R3.0mm）,导丝柔软度:标准 | 10J1351830 |  | C02070600300000004460000272 | 直径:0.035",导丝长度（cm）:180,涂层技术：亲水涂层 | 86
839 | 13-1 | 通用介入 | 造影导丝-亲水型-长度≤180CM | 已申请 | C0207060030000000446 | 国械注准20153032346 | 亲水涂层导丝 | 亲水涂层导丝 | 镍钛合金、含钨聚氨酯、聚乙烯吡络烷酮 | 条 | 154 | 湖南埃普特医疗器械有限公司 | 湖南埃普特医疗器械有限公司 | 直径:0.032",导丝长度（cm）:180,导丝弯形:J（R3.0mm）,导丝柔软度:标准 | 10J1321830 |  | C02070600300000004460000044 | 直径:0.032",导丝长度（cm）:180,涂层技术：亲水涂层 | 86
839 | 13-1 | 通用介入 | 造影导丝-亲水型-长度≤180CM | 已申请 | C0207060030000000446 | 国械注准20153032346 | 亲水涂层导丝 | 亲水涂层导丝 | 镍钛合金、含钨聚氨酯、聚乙烯吡络烷酮 | 条 | 154 | 湖南埃普特医疗器械有限公司 | 湖南埃普特医疗器械有限公司 | 直径：0.038",导丝弯形：S,导丝长度：180cm,导丝柔软度：标准 | 10S13818 |  | C02070600300000004460000037 | 直径：0.038",导丝长度：180cm,涂层技术：亲水涂层 | 86
839 | 13-1 | 通用介入 | 造影导丝-亲水型-长度≤180CM | 已申请 | C0207060030000000446 | 国械注准20153032346 | 亲水涂层导丝 | 亲水涂层导丝 | 镍钛合金、含钨聚氨酯、聚乙烯吡络烷酮 | 条 | 154 | 湖南埃普特医疗器械有限公司 | 湖南埃普特医疗器械有限公司 | 直径：0.038",导丝弯形：A,导丝长度：180cm,导丝柔软度：标准 | 10A13818 |  | C02070600300000004460000193 | 直径：0.038",导丝长度：180cm,涂层技术：亲水涂层 | 86
839 | 13-1 | 通用介入 | 造影导丝-亲水型-长度≤180CM | 已申请 | C0207060030000000446 | 国械注准20153032346 | 亲水涂层导丝 | 亲水涂层导丝 | 镍钛合金、含钨聚氨酯、聚乙烯吡络烷酮 | 条 | 154 | 湖南埃普特医疗器械有限公司 | 湖南埃普特医疗器械有限公司 | 直径：0.035",导丝弯形：S,导丝长度：180cm,导丝柔软度：标准 | 10S13518 |  | C02070600300000004460000038 | 直径：0.035",导丝长度：180cm,涂层技术：亲水涂层 | 86
839 | 13-1 | 通用介入 | 造影导丝-亲水型-长度≤180CM | 已申请 | C0207060030000000446 | 国械注准20153032346 | 亲水涂层导丝 | 亲水涂层导丝 | 镍钛合金、含钨聚氨酯、聚乙烯吡络烷酮 | 条 | 154 | 湖南埃普特医疗器械有限公司 | 湖南埃普特医疗器械有限公司 | 直径：0.035",导丝弯形：A,导丝长度：180cm,导丝柔软度：标准 | 10A13518 |  | C02070600300000004460000291 | 直径：0.035",导丝长度：180cm,涂层技术：亲水涂层 | 86
839 | 13-1 | 通用介入 | 造影导丝-亲水型-长度≤180CM | 已申请 | C0207060030000000446 | 国械注准20153032346 | 亲水涂层导丝 | 亲水涂层导丝 | 镍钛合金、含钨聚氨酯、聚乙烯吡络烷酮 | 条 | 154 | 湖南埃普特医疗器械有限公司 | 湖南埃普特医疗器械有限公司 | 直径：0.032",导丝弯形：S,导丝长度：180cm,导丝柔软度：标准 | 10S13218 |  | C02070600300000004460000085 | 直径：0.032",导丝长度：180cm,涂层技术：亲水涂层 | 86
839 | 13-1 | 通用介入 | 造影导丝-亲水型-长度≤180CM | 已申请 | C0207060030000000446 | 国械注准20153032346 | 亲水涂层导丝 | 亲水涂层导丝 | 镍钛合金、含钨聚氨酯、聚乙烯吡络烷酮 | 条 | 154 | 湖南埃普特医疗器械有限公司 | 湖南埃普特医疗器械有限公司 | 直径：0.032",导丝弯形：A,导丝长度：180cm,导丝柔软度：标准 | 10A13218 |  | C02070600300000004460000226 | 直径：0.032",导丝长度：180cm,涂层技术：亲水涂层 | 86
839 | 13-1 | 通用介入 | 造影导丝-亲水型-长度≤180CM | 已申请 | C0207060030000000446 | 国械注准20153032346 | 亲水涂层导丝 | 亲水涂层导丝 | 镍钛合金、含钨聚氨酯、聚乙烯吡络烷酮 | 条 | 154 | 湖南埃普特医疗器械有限公司 | 湖南埃普特医疗器械有限公司 | 直径:0.032",导丝长度（cm）:120,导丝弯形:J（R3.0mm）,导丝柔软度:软 | 10J0321230 |  | C02070600300000004460000310 | 直径:0.032",导丝长度（cm）:120,涂层技术：亲水涂层 | 86
839 | 13-1 | 通用介入 | 造影导丝-亲水型-长度≤180CM | 已申请 | C0207060030000000446 | 国械注准20153032346 | 亲水涂层导丝 | 亲水涂层导丝 | 镍钛合金、含钨聚氨酯、聚乙烯吡络烷酮 | 条 | 154 | 湖南埃普特医疗器械有限公司 | 湖南埃普特医疗器械有限公司 | 直径:0.038",导丝长度（cm）:120,导丝弯形:J（R3.0mm）,导丝柔软度:标准 | 10J1381230 |  | C02070600300000004460000184 | 直径:0.038",导丝长度（cm）:120,涂层技术：亲水涂层 | 86
839 | 13-1 | 通用介入 | 造影导丝-亲水型-长度≤180CM | 已申请 | C0207060030000000446 | 国械注准20153032346 | 亲水涂层导丝 | 亲水涂层导丝 | 镍钛合金、含钨聚氨酯、聚乙烯吡络烷酮 | 条 | 154 | 湖南埃普特医疗器械有限公司 | 湖南埃普特医疗器械有限公司 | 直径:0.035",导丝长度（cm）:120,导丝弯形:J（R3.0mm）,导丝柔软度:标准 | 10J1351230 |  | C02070600300000004460000123 | 直径:0.035",导丝长度（cm）:120,涂层技术：亲水涂层 | 86
839 | 13-1 | 通用介入 | 造影导丝-亲水型-长度≤180CM | 已申请 | C0207060030000000446 | 国械注准20153032346 | 亲水涂层导丝 | 亲水涂层导丝 | 镍钛合金、含钨聚氨酯、聚乙烯吡络烷酮 | 条 | 154 | 湖南埃普特医疗器械有限公司 | 湖南埃普特医疗器械有限公司 | 直径:0.035",导丝长度（cm）:150,导丝弯形:J（R3.0mm）,导丝柔软度:软 | 10J0351530 |  | C02070600300000004460000126 | 直径:0.035",导丝长度（cm）:150,涂层技术：亲水涂层 | 86
839 | 13-1 | 通用介入 | 造影导丝-亲水型-长度≤180CM | 已申请 | C0207060030000000446 | 国械注准20153032346 | 亲水涂层导丝 | 亲水涂层导丝 | 镍钛合金、含钨聚氨酯、聚乙烯吡络烷酮 | 条 | 154 | 湖南埃普特医疗器械有限公司 | 湖南埃普特医疗器械有限公司 | 直径:0.032",导丝长度（cm）:150,导丝弯形:J（R3.0mm）,导丝柔软度:软 | 10J0321530 |  | C02070600300000004460000281 | 直径:0.032",导丝长度（cm）:150,涂层技术：亲水涂层 | 86
839 | 13-1 | 通用介入 | 造影导丝-亲水型-长度≤180CM | 已申请 | C0207060030000000446 | 国械注准20153032346 | 亲水涂层导丝 | 亲水涂层导丝 | 镍钛合金、含钨聚氨酯、聚乙烯吡络烷酮 | 条 | 154 | 湖南埃普特医疗器械有限公司 | 湖南埃普特医疗器械有限公司 | 直径:0.035",导丝弯形:S,导丝长度:150cm,导丝柔软度:软 | 10S03515 |  | C02070600300000004460000082 | 直径:0.035",导丝长度:150cm,涂层技术：亲水涂层 | 86
839 | 13-1 | 通用介入 | 造影导丝-亲水型-长度≤180CM | 已申请 | C0207060030000000446 | 国械注准20153032346 | 亲水涂层导丝 | 亲水涂层导丝 | 镍钛合金、含钨聚氨酯、聚乙烯吡络烷酮 | 条 | 154 | 湖南埃普特医疗器械有限公司 | 湖南埃普特医疗器械有限公司 | 直径:0.035",导丝弯形:A,导丝长度:150cm,导丝柔软度:软 | 10A03515 |  | C02070600300000004460000221 | 直径:0.035",导丝长度:150cm,涂层技术：亲水涂层 | 86
839 | 13-1 | 通用介入 | 造影导丝-亲水型-长度≤180CM | 已申请 | C0207060030000000446 | 国械注准20153032346 | 亲水涂层导丝 | 亲水涂层导丝 | 镍钛合金、含钨聚氨酯、聚乙烯吡络烷酮 | 条 | 154 | 湖南埃普特医疗器械有限公司 | 湖南埃普特医疗器械有限公司 | 直径:0.032",导丝弯形:S,导丝长度:150cm,导丝柔软度:软 | 10S03215 |  | C02070600300000004460000189 | 直径:0.032",导丝长度:150cm,涂层技术：亲水涂层 | 86
839 | 13-1 | 通用介入 | 造影导丝-亲水型-长度≤180CM | 已申请 | C0207060030000000446 | 国械注准20153032346 | 亲水涂层导丝 | 亲水涂层导丝 | 镍钛合金、含钨聚氨酯、聚乙烯吡络烷酮 | 条 | 154 | 湖南埃普特医疗器械有限公司 | 湖南埃普特医疗器械有限公司 | 直径:0.032",导丝弯形:A,导丝长度:150cm,导丝柔软度:软 | 10A03215 |  | C02070600300000004460000217 | 直径:0.032",导丝长度:150cm,涂层技术：亲水涂层 | 86
839 | 13-1 | 通用介入 | 造影导丝-亲水型-长度≤180CM | 已申请 | C0207060030000000446 | 国械注准20153032346 | 亲水涂层导丝 | 亲水涂层导丝 | 镍钛合金、含钨聚氨酯、聚乙烯吡络烷酮 | 条 | 154 | 湖南埃普特医疗器械有限公司 | 湖南埃普特医疗器械有限公司 | 直径:0.032",导丝弯形:S,导丝长度:120cm,导丝柔软度:软 | 10S03212 |  | C02070600300000004460000136 | 直径:0.032",导丝长度:120cm,涂层技术：亲水涂层 | 86
839 | 13-1 | 通用介入 | 造影导丝-亲水型-长度≤180CM | 已申请 | C0207060030000000446 | 国械注准20153032346 | 亲水涂层导丝 | 亲水涂层导丝 | 镍钛合金、含钨聚氨酯、聚乙烯吡络烷酮 | 条 | 154 | 湖南埃普特医疗器械有限公司 | 湖南埃普特医疗器械有限公司 | 直径:0.032",导丝弯形:A,导丝长度:120cm,导丝柔软度:软 | 10A03212 |  | C02070600300000004460000147 | 直径:0.032",导丝长度:120cm,涂层技术：亲水涂层 | 86
839 | 13-1 | 通用介入 | 造影导丝-亲水型-长度≤180CM | 已申请 | C0207060030000000446 | 国械注准20153032346 | 亲水涂层导丝 | 亲水涂层导丝 | 镍钛合金、含钨聚氨酯、聚乙烯吡络烷酮 | 条 | 154 | 湖南埃普特医疗器械有限公司 | 湖南埃普特医疗器械有限公司 | 直径:0.035",导丝长度（cm）:150,导丝弯形:J（R7.5mm）,导丝柔软度:标准 | 10J1351575 |  | C02070600300000004460000035 | 直径:0.035",导丝长度（cm）:150,涂层技术：亲水涂层 | 86
839 | 13-1 | 通用介入 | 造影导丝-亲水型-长度≤180CM | 已申请 | C0207060030000000446 | 国械注准20153032346 | 亲水涂层导丝 | 亲水涂层导丝 | 镍钛合金、含钨聚氨酯、聚乙烯吡络烷酮 | 条 | 154 | 湖南埃普特医疗器械有限公司 | 湖南埃普特医疗器械有限公司 | 直径:0.035",导丝长度（cm）:150,导丝弯形:J（R6.0mm）,导丝柔软度:标准 | 10J1351560 |  | C02070600300000004460000186 | 直径:0.035",导丝长度（cm）:150,涂层技术：亲水涂层 | 86
839 | 13-1 | 通用介入 | 造影导丝-亲水型-长度≤180CM | 已申请 | C0207060030000000446 | 国械注准20153032346 | 亲水涂层导丝 | 亲水涂层导丝 | 镍钛合金、含钨聚氨酯、聚乙烯吡络烷酮 | 条 | 154 | 湖南埃普特医疗器械有限公司 | 湖南埃普特医疗器械有限公司 | 直径：0.038",导丝弯形：J,导丝长度：150cm,导丝柔软度：标准 | 10J13815 |  | C02070600300000004460000158 | 直径：0.038",导丝长度：150cm,涂层技术：亲水涂层 | 86
839 | 13-1 | 通用介入 | 造影导丝-亲水型-长度≤180CM | 已申请 | C0207060030000000446 | 国械注准20153032346 | 亲水涂层导丝 | 亲水涂层导丝 | 镍钛合金、含钨聚氨酯、聚乙烯吡络烷酮 | 条 | 154 | 湖南埃普特医疗器械有限公司 | 湖南埃普特医疗器械有限公司 | 直径：0.035",导丝弯形：J,导丝长度：150cm,导丝柔软度：标准 | 10J13515 |  | C02070600300000004460000175 | 直径：0.035",导丝长度：150cm,涂层技术：亲水涂层 | 86
839 | 13-1 | 通用介入 | 造影导丝-亲水型-长度≤180CM | 已申请 | C0207060030000000446 | 国械注准20153032346 | 亲水涂层导丝 | 亲水涂层导丝 | 镍钛合金、含钨聚氨酯、聚乙烯吡络烷酮 | 条 | 154 | 湖南埃普特医疗器械有限公司 | 湖南埃普特医疗器械有限公司 | 直径：0.032",导丝弯形：J,导丝长度：150cm,导丝柔软度：标准 | 10J13215 |  | C02070600300000004460000105 | 直径：0.032",导丝长度：150cm,涂层技术：亲水涂层 | 86
839 | 13-1 | 通用介入 | 造影导丝-亲水型-长度≤180CM | 已申请 | C0207060030000000446 | 国械注准20153032346 | 亲水涂层导丝 | 亲水涂层导丝 | 镍钛合金、含钨聚氨酯、聚乙烯吡络烷酮 | 条 | 154 | 湖南埃普特医疗器械有限公司 | 湖南埃普特医疗器械有限公司 | 直径:0.038",导丝长度（cm）:150,导丝弯形:J（R3.0mm）,导丝柔软度:标准 | 10J1381530 |  | C02070600300000004460000128 | 直径:0.038",导丝长度（cm）:150,涂层技术：亲水涂层 | 86
839 | 13-1 | 通用介入 | 造影导丝-亲水型-长度≤180CM | 已申请 | C0207060030000000446 | 国械注准20153032346 | 亲水涂层导丝 | 亲水涂层导丝 | 镍钛合金、含钨聚氨酯、聚乙烯吡络烷酮 | 条 | 154 | 湖南埃普特医疗器械有限公司 | 湖南埃普特医疗器械有限公司 | 直径:0.035",导丝长度（cm）:150,导丝弯形:J（R3.0mm）,导丝柔软度:标准 | 10J1351530 |  | C02070600300000004460000094 | 直径:0.035",导丝长度（cm）:150,涂层技术：亲水涂层 | 86
839 | 13-1 | 通用介入 | 造影导丝-亲水型-长度≤180CM | 已申请 | C0207060030000000446 | 国械注准20153032346 | 亲水涂层导丝 | 亲水涂层导丝 | 镍钛合金、含钨聚氨酯、聚乙烯吡络烷酮 | 条 | 154 | 湖南埃普特医疗器械有限公司 | 湖南埃普特医疗器械有限公司 | 直径:0.032",导丝长度（cm）:150,导丝弯形:J（R3.0mm）,导丝柔软度:标准 | 10J1321530 |  | C02070600300000004460000257 | 直径:0.032",导丝长度（cm）:150,涂层技术：亲水涂层 | 86
839 | 13-1 | 通用介入 | 造影导丝-亲水型-长度≤180CM | 已申请 | C0207060030000000446 | 国械注准20153032346 | 亲水涂层导丝 | 亲水涂层导丝 | 镍钛合金、含钨聚氨酯、聚乙烯吡络烷酮 | 条 | 154 | 湖南埃普特医疗器械有限公司 | 湖南埃普特医疗器械有限公司 | 直径：0.038",导丝弯形：S,导丝长度：150cm,导丝柔软度：标准 | 10S13815 |  | C02070600300000004460000209 | 直径：0.038",导丝长度：150cm,涂层技术：亲水涂层 | 86
839 | 13-1 | 通用介入 | 造影导丝-亲水型-长度≤180CM | 已申请 | C0207060030000000446 | 国械注准20153032346 | 亲水涂层导丝 | 亲水涂层导丝 | 镍钛合金、含钨聚氨酯、聚乙烯吡络烷酮 | 条 | 154 | 湖南埃普特医疗器械有限公司 | 湖南埃普特医疗器械有限公司 | 直径：0.038",导丝弯形：A,导丝长度：150cm,导丝柔软度：标准 | 10A13815 |  | C02070600300000004460000084 | 直径：0.038",导丝长度：150cm,涂层技术：亲水涂层 | 86
839 | 13-1 | 通用介入 | 造影导丝-亲水型-长度≤180CM | 已申请 | C0207060030000000446 | 国械注准20153032346 | 亲水涂层导丝 | 亲水涂层导丝 | 镍钛合金、含钨聚氨酯、聚乙烯吡络烷酮 | 条 | 154 | 湖南埃普特医疗器械有限公司 | 湖南埃普特医疗器械有限公司 | 直径：0.035",导丝弯形：S,导丝长度：150cm,导丝柔软度：标准 | 10S13515 |  | C02070600300000004460000273 | 直径：0.035",导丝长度：150cm,涂层技术：亲水涂层 | 86
839 | 13-1 | 通用介入 | 造影导丝-亲水型-长度≤180CM | 已申请 | C0207060030000000446 | 国械注准20153032346 | 亲水涂层导丝 | 亲水涂层导丝 | 镍钛合金、含钨聚氨酯、聚乙烯吡络烷酮 | 条 | 154 | 湖南埃普特医疗器械有限公司 | 湖南埃普特医疗器械有限公司 | 直径：0.035",导丝弯形：A,导丝长度：150cm,导丝柔软度：标准 | 10A13515 |  | C02070600300000004460000268 | 直径：0.035",导丝长度：150cm,涂层技术：亲水涂层 | 86
839 | 13-1 | 通用介入 | 造影导丝-亲水型-长度≤180CM | 已申请 | C0207060030000000446 | 国械注准20153032346 | 亲水涂层导丝 | 亲水涂层导丝 | 镍钛合金、含钨聚氨酯、聚乙烯吡络烷酮 | 条 | 154 | 湖南埃普特医疗器械有限公司 | 湖南埃普特医疗器械有限公司 | 直径:0.038",导丝弯形:S,导丝长度:120cm,导丝柔软度:标准 | 10S13812 |  | C02070600300000004460000048 | 直径:0.038",导丝长度:120cm,涂层技术：亲水涂层 | 86
839 | 13-1 | 通用介入 | 造影导丝-亲水型-长度≤180CM | 已申请 | C0207060030000000446 | 国械注准20153032346 | 亲水涂层导丝 | 亲水涂层导丝 | 镍钛合金、含钨聚氨酯、聚乙烯吡络烷酮 | 条 | 154 | 湖南埃普特医疗器械有限公司 | 湖南埃普特医疗器械有限公司 | 直径:0.038",导丝弯形:A,导丝长度:120cm,导丝柔软度:标准 | 10A13812 |  | C02070600300000004460000173 | 直径:0.038",导丝长度:120cm,涂层技术：亲水涂层 | 86
839 | 13-1 | 通用介入 | 造影导丝-亲水型-长度≤180CM | 已申请 | C0207060030000000446 | 国械注准20153032346 | 亲水涂层导丝 | 亲水涂层导丝 | 镍钛合金、含钨聚氨酯、聚乙烯吡络烷酮 | 条 | 154 | 湖南埃普特医疗器械有限公司 | 湖南埃普特医疗器械有限公司 | 直径:0.035",导丝弯形:S,导丝长度:120cm,导丝柔软度:标准 | 10S13512 |  | C02070600300000004460000050 | 直径:0.035",导丝长度:120cm,涂层技术：亲水涂层 | 86
839 | 13-1 | 通用介入 | 造影导丝-亲水型-长度≤180CM | 已申请 | C0207060030000000446 | 国械注准20153032346 | 亲水涂层导丝 | 亲水涂层导丝 | 镍钛合金、含钨聚氨酯、聚乙烯吡络烷酮 | 条 | 154 | 湖南埃普特医疗器械有限公司 | 湖南埃普特医疗器械有限公司 | 直径:0.035",导丝弯形:A,导丝长度:120cm,导丝柔软度:标准 | 10A13512 |  | C02070600300000004460000150 | 直径:0.035",导丝长度:120cm,涂层技术：亲水涂层 | 86
839 | 13-1 | 通用介入 | 造影导丝-亲水型-长度≤180CM | 已申请 | C0207060030000000446 | 国械注准20153032346 | 亲水涂层导丝 | 亲水涂层导丝 | 镍钛合金、含钨聚氨酯、聚乙烯吡络烷酮 | 条 | 154 | 湖南埃普特医疗器械有限公司 | 湖南埃普特医疗器械有限公司 | 直径：0.032",导丝弯形：S,导丝长度：150cm,导丝柔软度：标准 | 10S13215 |  | C02070600300000004460000227 | 直径：0.032",导丝长度：150cm,涂层技术：亲水涂层 | 86
839 | 13-1 | 通用介入 | 造影导丝-亲水型-长度≤180CM | 已申请 | C0207060030000000446 | 国械注准20153032346 | 亲水涂层导丝 | 亲水涂层导丝 | 镍钛合金、含钨聚氨酯、聚乙烯吡络烷酮 | 条 | 154 | 湖南埃普特医疗器械有限公司 | 湖南埃普特医疗器械有限公司 | 直径：0.032",导丝弯形：A,导丝长度：150cm,导丝柔软度：标准 | 10A13215 |  | C02070600300000004460000030 | 直径：0.032",导丝长度：150cm,涂层技术：亲水涂层 | 86
968 | 13-1 | 通用介入 | 造影导丝-亲水型-长度≤180CM | 已申请 | C0206370030200800848 | 国械注准20193030501 | 亲水涂层导丝 | 亲水涂层导丝 | 芯丝材料为镍钛合金，护套材料为含钨粉的聚氨酯，护套表面有聚乙烯吡咯烷酮亲水涂层。 | 根 | 4 | 苏州恒瑞迪生医疗科技有限公司 | 苏州恒瑞迪生医疗科技有限公司 | 最大外径（mm/inch）：0.97/0.038；长度（cm）：150；芯丝类型：标准；头端型式：角型； | HG38150SA |  | C02063700302008008480000006 | 最大外径：0.038inch；长度范围：150±7.5cm；涂层技术：产品由护套和内衬芯丝组成，表面涂有亲水涂层，亲水涂层涂覆整个护套表面，亲水涂层为聚乙烯吡咯烷酮（PVP K-90）。 | 107.8
968 | 13-1 | 通用介入 | 造影导丝-亲水型-长度≤180CM | 已申请 | C0206370030200800848 | 国械注准20193030501 | 亲水涂层导丝 | 亲水涂层导丝 | 芯丝材料为镍钛合金，护套材料为含钨粉的聚氨酯，护套表面有聚乙烯吡咯烷酮亲水涂层。 | 根 | 4 | 苏州恒瑞迪生医疗科技有限公司 | 苏州恒瑞迪生医疗科技有限公司 | 最大外径（mm/inch）：0.97/0.038；长度（cm）：180；芯丝类型：标准；头端型式：角型； | HG38180SA |  | C02063700302008008480000005 | 最大外径：0.038inch；长度范围：180±8cm；涂层技术：产品由护套和内衬芯丝组成，表面涂有亲水涂层，亲水涂层涂覆整个护套表面，亲水涂层为聚乙烯吡咯烷酮（PVP K-90）。 | 107.8
968 | 13-1 | 通用介入 | 造影导丝-亲水型-长度≤180CM | 已申请 | C0206370030200800848 | 国械注准20193030501 | 亲水涂层导丝 | 亲水涂层导丝 | 芯丝材料为镍钛合金，护套材料为含钨粉的聚氨酯，护套表面有聚乙烯吡咯烷酮亲水涂层。 | 根 | 4 | 苏州恒瑞迪生医疗科技有限公司 | 苏州恒瑞迪生医疗科技有限公司 | 最大外径（mm/inch）：0.97/0.038；长度（cm）：180；芯丝类型：标准；头端型式：直型； | HG38180SS |  | C02063700302008008480000004 | 最大外径：0.038inch；长度范围：180±8cm；涂层技术：产品由护套和内衬芯丝组成，表面涂有亲水涂层，亲水涂层涂覆整个护套表面，亲水涂层为聚乙烯吡咯烷酮（PVP K-90）。 | 107.8
968 | 13-1 | 通用介入 | 造影导丝-亲水型-长度≤180CM | 已申请 | C0206370030200800848 | 国械注准20193030501 | 亲水涂层导丝 | 亲水涂层导丝 | 芯丝材料为镍钛合金，护套材料为含钨粉的聚氨酯，护套表面有聚乙烯吡咯烷酮亲水涂层。 | 根 | 4 | 苏州恒瑞迪生医疗科技有限公司 | 苏州恒瑞迪生医疗科技有限公司 | 最大外径（mm/inch）：0.97/0.038；长度（cm）：150；芯丝类型：标准；头端型式：直型； | HG38150SS |  | C02063700302008008480000003 | 最大外径：0.038inch；长度范围：150±7.5cm；涂层技术：产品由护套和内衬芯丝组成，表面涂有亲水涂层，亲水涂层涂覆整个护套表面，亲水涂层为聚乙烯吡咯烷酮（PVP K-90）。 | 107.8
970 | 13-1 | 通用介入 | 造影导丝-亲水型-长度≤180CM | 已申请 | C0206370030201400848 | 国械注准20193030501 | 亲水涂层导丝 | 亲水涂层导丝 | 芯丝材料为镍钛合金，护套材料为含钨粉的聚氨酯，护套表面有聚乙烯吡咯烷酮亲水涂层。 | 根 | 4 | 苏州恒瑞迪生医疗科技有限公司 | 苏州恒瑞迪生医疗科技有限公司 | 最大外径（mm/inch）：0.89/0.035；长度（cm）：150；芯丝类型：加硬；头端型式：角型； | HG35150HA |  | C02063700302014008480000006 | 最大外径：0.035inch；长度范围：150±7.5cm；涂层技术：产品由护套和内衬芯丝组成，表面涂有亲水涂层，亲水涂层涂覆整个护套表面，亲水涂层为聚乙烯吡咯烷酮（PVP K-90）。 | 107.8
970 | 13-1 | 通用介入 | 造影导丝-亲水型-长度≤180CM | 已申请 | C0206370030201400848 | 国械注准20193030501 | 亲水涂层导丝 | 亲水涂层导丝 | 芯丝材料为镍钛合金，护套材料为含钨粉的聚氨酯，护套表面有聚乙烯吡咯烷酮亲水涂层。 | 根 | 4 | 苏州恒瑞迪生医疗科技有限公司 | 苏州恒瑞迪生医疗科技有限公司 | 最大外径（mm/inch）：0.89/0.035；长度（cm）：150；芯丝类型：加硬；头端型式：直型； | HG35150HS |  | C02063700302014008480000005 | 最大外径：0.035inch；长度范围：150±7.5cm；涂层技术：产品由护套和内衬芯丝组成，表面涂有亲水涂层，亲水涂层涂覆整个护套表面，亲水涂层为聚乙烯吡咯烷酮（PVP K-90）。 | 107.8
970 | 13-1 | 通用介入 | 造影导丝-亲水型-长度≤180CM | 已申请 | C0206370030201400848 | 国械注准20193030501 | 亲水涂层导丝 | 亲水涂层导丝 | 芯丝材料为镍钛合金，护套材料为含钨粉的聚氨酯，护套表面有聚乙烯吡咯烷酮亲水涂层。 | 根 | 4 | 苏州恒瑞迪生医疗科技有限公司 | 苏州恒瑞迪生医疗科技有限公司 | 最大外径（mm/inch）：0.89/0.035；长度（cm）：180；芯丝类型：加硬；头端型式：角型； | HG35180HA |  | C02063700302014008480000003 | 最大外径：0.035inch；长度范围：180±8cm；涂层技术：产品由护套和内衬芯丝组成，表面涂有亲水涂层，亲水涂层涂覆整个护套表面，亲水涂层为聚乙烯吡咯烷酮（PVP K-90）。 | 107.8
970 | 13-1 | 通用介入 | 造影导丝-亲水型-长度≤180CM | 已申请 | C0206370030201400848 | 国械注准20193030501 | 亲水涂层导丝 | 亲水涂层导丝 | 芯丝材料为镍钛合金，护套材料为含钨粉的聚氨酯，护套表面有聚乙烯吡咯烷酮亲水涂层。 | 根 | 4 | 苏州恒瑞迪生医疗科技有限公司 | 苏州恒瑞迪生医疗科技有限公司 | 最大外径（mm/inch）：0.89/0.035；长度（cm）：180；芯丝类型：加硬；头端型式：直型； | HG35180HS |  | C02063700302014008480000001 | 最大外径：0.035inch；长度范围：180±8cm；涂层技术：产品由护套和内衬芯丝组成，表面涂有亲水涂层，亲水涂层涂覆整个护套表面，亲水涂层为聚乙烯吡咯烷酮（PVP K-90）。 | 107.8
976 | 13-1 | 通用介入 | 造影导丝-亲水型-长度≤180CM | 已申请 | C0206370030201600848 | 国械注准20193030501 | 亲水涂层导丝 | 亲水涂层导丝 | 芯丝材料为镍钛合金，护套材料为含钨粉的聚氨酯，护套表面有聚乙烯吡咯烷酮亲水涂层。 | 根 | 4 | 苏州恒瑞迪生医疗科技有限公司 | 苏州恒瑞迪生医疗科技有限公司 | 最大外径（mm/inch）：0.97/0.038；长度（cm）：180；芯丝类型：加硬；头端型式：角型； | HG38180HA |  | C02063700302016008480000005 | 最大外径：0.038inch；长度范围：180±8cm；涂层技术：产品由护套和内衬芯丝组成，表面涂有亲水涂层，亲水涂层涂覆整个护套表面，亲水涂层为聚乙烯吡咯烷酮（PVP K-90）。 | 107.8
976 | 13-1 | 通用介入 | 造影导丝-亲水型-长度≤180CM | 已申请 | C0206370030201600848 | 国械注准20193030501 | 亲水涂层导丝 | 亲水涂层导丝 | 芯丝材料为镍钛合金，护套材料为含钨粉的聚氨酯，护套表面有聚乙烯吡咯烷酮亲水涂层。 | 根 | 4 | 苏州恒瑞迪生医疗科技有限公司 | 苏州恒瑞迪生医疗科技有限公司 | 最大外径（mm/inch）：0.97/0.038；长度（cm）：150；芯丝类型：加硬；头端型式：直型； | HG38150HS |  | C02063700302016008480000004 | 最大外径：0.038inch；长度范围：150±7.5cm；涂层技术：产品由护套和内衬芯丝组成，表面涂有亲水涂层，亲水涂层涂覆整个护套表面，亲水涂层为聚乙烯吡咯烷酮（PVP K-90）。 | 107.8
976 | 13-1 | 通用介入 | 造影导丝-亲水型-长度≤180CM | 已申请 | C0206370030201600848 | 国械注准20193030501 | 亲水涂层导丝 | 亲水涂层导丝 | 芯丝材料为镍钛合金，护套材料为含钨粉的聚氨酯，护套表面有聚乙烯吡咯烷酮亲水涂层。 | 根 | 4 | 苏州恒瑞迪生医疗科技有限公司 | 苏州恒瑞迪生医疗科技有限公司 | 最大外径（mm/inch）：0.97/0.038；长度（cm）：180；芯丝类型：加硬；头端型式：直型； | HG38180HS |  | C02063700302016008480000003 | 最大外径：0.038inch；长度范围：180±8cm；涂层技术：产品由护套和内衬芯丝组成，表面涂有亲水涂层，亲水涂层涂覆整个护套表面，亲水涂层为聚乙烯吡咯烷酮（PVP K-90）。 | 107.8
976 | 13-1 | 通用介入 | 造影导丝-亲水型-长度≤180CM | 已申请 | C0206370030201600848 | 国械注准20193030501 | 亲水涂层导丝 | 亲水涂层导丝 | 芯丝材料为镍钛合金，护套材料为含钨粉的聚氨酯，护套表面有聚乙烯吡咯烷酮亲水涂层。 | 根 | 4 | 苏州恒瑞迪生医疗科技有限公司 | 苏州恒瑞迪生医疗科技有限公司 | 最大外径（mm/inch）：0.97/0.038；长度（cm）：150；芯丝类型：加硬；头端型式：角型； | HG38150HA |  | C02063700302016008480000002 | 最大外径：0.038inch；长度范围：150±7.5cm；涂层技术：产品由护套和内衬芯丝组成，表面涂有亲水涂层，亲水涂层涂覆整个护套表面，亲水涂层为聚乙烯吡咯烷酮（PVP K-90）。 | 107.8
983 | 13-1 | 通用介入 | 造影导丝-亲水型-长度≤180CM | 已申请 | C0206370030200600848 | 国械注准20193030501 | 亲水涂层导丝 | 亲水涂层导丝 | 芯丝材料为镍钛合金，护套材料为含钨粉的聚氨酯，护套表面有聚乙烯吡咯烷酮亲水涂层。 | 根 | 8 | 苏州恒瑞迪生医疗科技有限公司 | 苏州恒瑞迪生医疗科技有限公司 | 最大外径（mm/inch）：0.89/0.035；长度（cm）：150；芯丝类型：标准；头端型式：角型； | HG35150SA |  | C02063700302006008480000006 | 最大外径：0.035inch；长度范围：150±7.5cm；涂层技术：产品由护套和内衬芯丝组成，表面涂有亲水涂层，亲水涂层涂覆整个护套表面，亲水涂层为聚乙烯吡咯烷酮（PVP K-90）。 | 107.8
983 | 13-1 | 通用介入 | 造影导丝-亲水型-长度≤180CM | 已申请 | C0206370030200600848 | 国械注准20193030501 | 亲水涂层导丝 | 亲水涂层导丝 | 芯丝材料为镍钛合金，护套材料为含钨粉的聚氨酯，护套表面有聚乙烯吡咯烷酮亲水涂层。 | 根 | 8 | 苏州恒瑞迪生医疗科技有限公司 | 苏州恒瑞迪生医疗科技有限公司 | 最大外径（mm/inch）：0.89/0.035；长度（cm）：180；芯丝类型：标准；头端型式：角型； | HG35180SA |  | C02063700302006008480000004 | 最大外径：0.035inch；长度范围：180±8cm；涂层技术：产品由护套和内衬芯丝组成，表面涂有亲水涂层，亲水涂层涂覆整个护套表面，亲水涂层为聚乙烯吡咯烷酮（PVP K-90）。 | 107.8
983 | 13-1 | 通用介入 | 造影导丝-亲水型-长度≤180CM | 已申请 | C0206370030200600848 | 国械注准20193030501 | 亲水涂层导丝 | 亲水涂层导丝 | 芯丝材料为镍钛合金，护套材料为含钨粉的聚氨酯，护套表面有聚乙烯吡咯烷酮亲水涂层。 | 根 | 8 | 苏州恒瑞迪生医疗科技有限公司 | 苏州恒瑞迪生医疗科技有限公司 | 最大外径（mm/inch）：0.89/0.035；长度（cm）：180；芯丝类型：标准；头端型式：直型； | HG35180SS |  | C02063700302006008480000003 | 最大外径：0.035inch；长度范围：180±8cm；涂层技术：产品由护套和内衬芯丝组成，表面涂有亲水涂层，亲水涂层涂覆整个护套表面，亲水涂层为聚乙烯吡咯烷酮（PVP K-90）。 | 107.8
983 | 13-1 | 通用介入 | 造影导丝-亲水型-长度≤180CM | 已申请 | C0206370030200600848 | 国械注准20193030501 | 亲水涂层导丝 | 亲水涂层导丝 | 芯丝材料为镍钛合金，护套材料为含钨粉的聚氨酯，护套表面有聚乙烯吡咯烷酮亲水涂层。 | 根 | 8 | 苏州恒瑞迪生医疗科技有限公司 | 苏州恒瑞迪生医疗科技有限公司 | 最大外径（mm/inch）：0.89/0.035；长度（cm）：150；芯丝类型：标准；头端型式：直型； | HG35150SS |  | C02063700302006008480000001 | 最大外径：0.035inch；长度范围：150±7.5cm；涂层技术：产品由护套和内衬芯丝组成，表面涂有亲水涂层，亲水涂层涂覆整个护套表面，亲水涂层为聚乙烯吡咯烷酮（PVP K-90）。 | 107.8
983 | 13-1 | 通用介入 | 造影导丝-亲水型-长度≤180CM | 已申请 | C0206370030200600848 | 国械注准20193030501 | 亲水涂层导丝 | 亲水涂层导丝 | 芯丝材料为镍钛合金，护套材料为含钨粉的聚氨酯，护套表面有聚乙烯吡咯烷酮亲水涂层。 | 根 | 8 | 苏州恒瑞迪生医疗科技有限公司 | 苏州恒瑞迪生医疗科技有限公司 | 最大外径（mm/inch）：0.81/0.032；长度（cm）：150；芯丝类型：标准；头端型式：角型； | HG32150SA |  | C02063700302006008480000011 | 最大外径：0.032inch；长度范围：150±7.5cm；涂层技术：产品由护套和内衬芯丝组成，表面涂有亲水涂层，亲水涂层涂覆整个护套表面，亲水涂层为聚乙烯吡咯烷酮（PVP K-90）。 | 107.8
983 | 13-1 | 通用介入 | 造影导丝-亲水型-长度≤180CM | 已申请 | C0206370030200600848 | 国械注准20193030501 | 亲水涂层导丝 | 亲水涂层导丝 | 芯丝材料为镍钛合金，护套材料为含钨粉的聚氨酯，护套表面有聚乙烯吡咯烷酮亲水涂层。 | 根 | 8 | 苏州恒瑞迪生医疗科技有限公司 | 苏州恒瑞迪生医疗科技有限公司 | 最大外径（mm/inch）：0.81/0.032；长度（cm）：180；芯丝类型：标准；头端型式：角型； | HG32180SA |  | C02063700302006008480000010 | 最大外径：0.032inch；长度范围：180±8cm；涂层技术：产品由护套和内衬芯丝组成，表面涂有亲水涂层，亲水涂层涂覆整个护套表面，亲水涂层为聚乙烯吡咯烷酮（PVP K-90）。 | 107.8
983 | 13-1 | 通用介入 | 造影导丝-亲水型-长度≤180CM | 已申请 | C0206370030200600848 | 国械注准20193030501 | 亲水涂层导丝 | 亲水涂层导丝 | 芯丝材料为镍钛合金，护套材料为含钨粉的聚氨酯，护套表面有聚乙烯吡咯烷酮亲水涂层。 | 根 | 8 | 苏州恒瑞迪生医疗科技有限公司 | 苏州恒瑞迪生医疗科技有限公司 | 最大外径（mm/inch）：0.81/0.032；长度（cm）：180；芯丝类型：标准；头端型式：直型； | HG32180SS |  | C02063700302006008480000009 | 最大外径：0.032inch；长度范围：180±8cm；涂层技术：产品由护套和内衬芯丝组成，表面涂有亲水涂层，亲水涂层涂覆整个护套表面，亲水涂层为聚乙烯吡咯烷酮（PVP K-90）。 | 107.8
983 | 13-1 | 通用介入 | 造影导丝-亲水型-长度≤180CM | 已申请 | C0206370030200600848 | 国械注准20193030501 | 亲水涂层导丝 | 亲水涂层导丝 | 芯丝材料为镍钛合金，护套材料为含钨粉的聚氨酯，护套表面有聚乙烯吡咯烷酮亲水涂层。 | 根 | 8 | 苏州恒瑞迪生医疗科技有限公司 | 苏州恒瑞迪生医疗科技有限公司 | 最大外径（mm/inch）：0.81/0.032；长度（cm）：150；芯丝类型：标准；头端型式：直型； | HG32150SS |  | C02063700302006008480000007 | 最大外径：0.032inch；长度范围：150±7.5cm；涂层技术：产品由护套和内衬芯丝组成，表面涂有亲水涂层，亲水涂层涂覆整个护套表面，亲水涂层为聚乙烯吡咯烷酮（PVP K-90）。 | 107.8
1027 | 13-1 | 通用介入 | 造影导丝-亲水型-长度≤180CM | 已申请 | C0207080030000010151 | 国械注准20203030101 | 亲水涂层导丝 | 亲水涂层导丝 | 镍钛合金 | 套 | 8 | 北京普益盛济科技有限公司 | 北京普益盛济科技有限公司 | GWH-035-180C | GWH-035-180C |  | C02070800300000101510000188 | 加硬导丝，直径0.035英寸，长度180cm，弯头，亲水涂层技术 | 105
1027 | 13-1 | 通用介入 | 造影导丝-亲水型-长度≤180CM | 已申请 | C0207080030000010151 | 国械注准20203030101 | 亲水涂层导丝 | 亲水涂层导丝 | 镍钛合金 | 套 | 8 | 北京普益盛济科技有限公司 | 北京普益盛济科技有限公司 | GWH-035-180S | GWH-035-180S |  | C02070800300000101510000175 | 加硬导丝，直径0.035英寸，长度180cm，直头，亲水涂层技术 | 105
1027 | 13-1 | 通用介入 | 造影导丝-亲水型-长度≤180CM | 已申请 | C0207080030000010151 | 国械注准20203030101 | 亲水涂层导丝 | 亲水涂层导丝 | 镍钛合金 | 套 | 8 | 北京普益盛济科技有限公司 | 北京普益盛济科技有限公司 | GWH-035-150C | GWH-035-150C |  | C02070800300000101510000137 | 加硬导丝，直径0.035英寸，长度150cm，弯头，亲水涂层技术 | 105
1027 | 13-1 | 通用介入 | 造影导丝-亲水型-长度≤180CM | 已申请 | C0207080030000010151 | 国械注准20203030101 | 亲水涂层导丝 | 亲水涂层导丝 | 镍钛合金 | 套 | 8 | 北京普益盛济科技有限公司 | 北京普益盛济科技有限公司 | GWH-035-150S | GWH-035-150S |  | C02070800300000101510000123 | 加硬导丝，直径0.035英寸，长度150cm，直头，亲水涂层技术 | 105
1027 | 13-1 | 通用介入 | 造影导丝-亲水型-长度≤180CM | 已申请 | C0207080030000010151 | 国械注准20203030101 | 亲水涂层导丝 | 亲水涂层导丝 | 镍钛合金 | 套 | 8 | 北京普益盛济科技有限公司 | 北京普益盛济科技有限公司 | GWO-035-180S | GWO-035-180S |  | C02070800300000101510000044 | 直径0.035英寸，长度180cm，直头，亲水涂层技术 | 105
1027 | 13-1 | 通用介入 | 造影导丝-亲水型-长度≤180CM | 已申请 | C0207080030000010151 | 国械注准20203030101 | 亲水涂层导丝 | 亲水涂层导丝 | 镍钛合金 | 套 | 8 | 北京普益盛济科技有限公司 | 北京普益盛济科技有限公司 | GWO-035-180C | GWO-035-180C |  | C02070800300000101510000046 | 直径0.035英寸，长度180cm，弯头，亲水涂层技术 | 105
1027 | 13-1 | 通用介入 | 造影导丝-亲水型-长度≤180CM | 已申请 | C0207080030000010151 | 国械注准20203030101 | 亲水涂层导丝 | 亲水涂层导丝 | 镍钛合金 | 套 | 8 | 北京普益盛济科技有限公司 | 北京普益盛济科技有限公司 | GWO-035-150C | GWO-035-150C |  | C02070800300000101510000114 | 直径0.035英寸，长度150cm，弯头，亲水涂层技术 | 105
1027 | 13-1 | 通用介入 | 造影导丝-亲水型-长度≤180CM | 已申请 | C0207080030000010151 | 国械注准20203030101 | 亲水涂层导丝 | 亲水涂层导丝 | 镍钛合金 | 套 | 8 | 北京普益盛济科技有限公司 | 北京普益盛济科技有限公司 | GWO-035-150S | GWO-035-150S |  | C02070800300000101510000106 | 直径0.035英寸，长度150cm，直头，亲水涂层技术 | 105
1621 | 13-1 | 通用介入 | 造影导丝-亲水型-长度≤180CM | 已申请 | C0207080030000002575 | 国械注准20223031532 | 一次性使用亲水涂层导丝 | 一次性使用亲水涂层导丝 | 镍钛合金＋PU＋聚乙烯吡咯烷酮＋PE | 套 | 1 | 厦门鑫康顺医疗科技有限公司 | 厦门鑫康顺医疗科技有限公司 | QS-028-180 | QS-028-180 |  | C02070800300000025750000016 | 直径范围（0.028英寸），长度范围（180cm），涂层技术：聚乙烯吡咯烷酮涂层 | 89.98
86 | 13-2 | 通用介入 | 造影导丝-亲水型-长度＞180CM | 已申请 | C0207060030000000423 | 国械注准20223030218 | 亲水涂层导丝 | 亲水涂层导丝 | 镍铁合金丝 | 根 | 6 | 深圳市顺美医疗股份有限公司 | 深圳市顺美医疗股份有限公司 | HGWA32260 | HGWA32260 | 6956014463178 | C02070600300000004230000046 | 直径范围：0.032 inch，长度范围:260 cm，涂层技术：亲水涂层 | 132
86 | 13-2 | 通用介入 | 造影导丝-亲水型-长度＞180CM | 已申请 | C0207060030000000423 | 国械注准20223030218 | 亲水涂层导丝 | 亲水涂层导丝 | 镍铁合金丝 | 根 | 6 | 深圳市顺美医疗股份有限公司 | 深圳市顺美医疗股份有限公司 | HGWS38260 | HGWS38260 | 6956014463147 | C02070600300000004230000042 | 直径范围：0.038 inch，长度范围:260 cm，涂层技术：亲水涂层 | 132
86 | 13-2 | 通用介入 | 造影导丝-亲水型-长度＞180CM | 已申请 | C0207060030000000423 | 国械注准20223030218 | 亲水涂层导丝 | 亲水涂层导丝 | 镍铁合金丝 | 根 | 6 | 深圳市顺美医疗股份有限公司 | 深圳市顺美医疗股份有限公司 | HGWS32260 | HGWS32260 | 6956014463185 | C02070600300000004230000039 | 直径范围：0.032 inch，长度范围:260 cm，涂层技术：亲水涂层 | 132
86 | 13-2 | 通用介入 | 造影导丝-亲水型-长度＞180CM | 已申请 | C0207060030000000423 | 国械注准20223030218 | 亲水涂层导丝 | 亲水涂层导丝 | 镍铁合金丝 | 根 | 6 | 深圳市顺美医疗股份有限公司 | 深圳市顺美医疗股份有限公司 | HGWS35260 | HGWS35260 | 6956014463086 | C02070600300000004230000036 | 直径范围：0.035 inch，长度范围:260 cm，涂层技术：亲水涂层 | 132
86 | 13-2 | 通用介入 | 造影导丝-亲水型-长度＞180CM | 已申请 | C0207060030000000423 | 国械注准20223030218 | 亲水涂层导丝 | 亲水涂层导丝 | 镍铁合金丝 | 根 | 6 | 深圳市顺美医疗股份有限公司 | 深圳市顺美医疗股份有限公司 | HGWA38260 | HGWA38260 | 6956014463130 | C02070600300000004230000034 | 直径范围：0.038 inch，长度范围:260 cm，涂层技术：亲水涂层 | 132
86 | 13-2 | 通用介入 | 造影导丝-亲水型-长度＞180CM | 已申请 | C0207060030000000423 | 国械注准20223030218 | 亲水涂层导丝 | 亲水涂层导丝 | 镍铁合金丝 | 根 | 6 | 深圳市顺美医疗股份有限公司 | 深圳市顺美医疗股份有限公司 | HGWA35260 | HGWA35260 | 6956014463079 | C02070600300000004230000031 | 直径范围：0.035 inch，长度范围:260 cm，涂层技术：亲水涂层 | 132
109 | 13-2 | 通用介入 | 造影导丝-亲水型-长度＞180CM | 已申请 | C0202220030000209222 | 国械注准20173033094 | 一次性使用亲水涂层导丝 | 一次性使用亲水涂层导丝 | 产品由镍钛合金、TPU外层、亲水涂层构。 | 根 | 15 | 上海康德莱医疗器械股份有限公司 | 上海康德莱医疗器械股份有限公司 | 0.038"*260cm 直型 | HG385SF | 6950900924484 | C02022200300002092220000015 | 直径范围（0.038英寸），长度范围（260cm），涂层技术：浸涂 | 135
109 | 13-2 | 通用介入 | 造影导丝-亲水型-长度＞180CM | 已申请 | C0202220030000209222 | 国械注准20173033094 | 一次性使用亲水涂层导丝 | 一次性使用亲水涂层导丝 | 产品由镍钛合金、TPU外层、亲水涂层构。 | 根 | 15 | 上海康德莱医疗器械股份有限公司 | 上海康德莱医疗器械股份有限公司 | 0.038"*260cm 弯型 | HG385AF | 6950900924507 | C02022200300002092220000014 | 直径范围（0.038英寸），长度范围（260cm），涂层技术：浸涂 | 135
109 | 13-2 | 通用介入 | 造影导丝-亲水型-长度＞180CM | 已申请 | C0202220030000209222 | 国械注准20173033094 | 一次性使用亲水涂层导丝 | 一次性使用亲水涂层导丝 | 产品由镍钛合金、TPU外层、亲水涂层构。 | 根 | 15 | 上海康德莱医疗器械股份有限公司 | 上海康德莱医疗器械股份有限公司 | 0.025"*260cm 弯型 | HG255AF | 6950900924057 | C02022200300002092220000013 | 直径范围（0.025英寸），长度范围（260cm），涂层技术：浸涂 | 135
109 | 13-2 | 通用介入 | 造影导丝-亲水型-长度＞180CM | 已申请 | C0202220030000209222 | 国械注准20173033094 | 一次性使用亲水涂层导丝 | 一次性使用亲水涂层导丝 | 产品由镍钛合金、TPU外层、亲水涂层构。 | 根 | 15 | 上海康德莱医疗器械股份有限公司 | 上海康德莱医疗器械股份有限公司 | 0.025"*260cm 直型 | HG255SF | 6950900924033 | C02022200300002092220000012 | 直径范围（0.025英寸），长度范围（260cm），涂层技术：浸涂 | 135
109 | 13-2 | 通用介入 | 造影导丝-亲水型-长度＞180CM | 已申请 | C0202220030000209222 | 国械注准20173033094 | 一次性使用亲水涂层导丝 | 一次性使用亲水涂层导丝 | 产品由镍钛合金、TPU外层、亲水涂层构。 | 根 | 15 | 上海康德莱医疗器械股份有限公司 | 上海康德莱医疗器械股份有限公司 | 0.035"*260cm 弯型 | HG355AF | 6950900923333 | C02022200300002092220000011 | 直径范围（0.035英寸），长度范围（260cm），涂层技术：浸涂 | 135
109 | 13-2 | 通用介入 | 造影导丝-亲水型-长度＞180CM | 已申请 | C0202220030000209222 | 国械注准20173033094 | 一次性使用亲水涂层导丝 | 一次性使用亲水涂层导丝 | 产品由镍钛合金、TPU外层、亲水涂层构。 | 根 | 15 | 上海康德莱医疗器械股份有限公司 | 上海康德莱医疗器械股份有限公司 | 0.038"*260cm J型 | HG385JF | 6950900924491 | C02022200300002092220000010 | 直径范围（0.038英寸），长度范围（260cm），涂层技术：浸涂 | 135
109 | 13-2 | 通用介入 | 造影导丝-亲水型-长度＞180CM | 已申请 | C0202220030000209222 | 国械注准20173033094 | 一次性使用亲水涂层导丝 | 一次性使用亲水涂层导丝 | 产品由镍钛合金、TPU外层、亲水涂层构。 | 根 | 15 | 上海康德莱医疗器械股份有限公司 | 上海康德莱医疗器械股份有限公司 | 0.028"*260cm 弯型 | HG285AF | 6950900924200 | C02022200300002092220000009 | 直径范围（0.028英寸），长度范围（260cm），涂层技术：浸涂 | 135
109 | 13-2 | 通用介入 | 造影导丝-亲水型-长度＞180CM | 已申请 | C0202220030000209222 | 国械注准20173033094 | 一次性使用亲水涂层导丝 | 一次性使用亲水涂层导丝 | 产品由镍钛合金、TPU外层、亲水涂层构。 | 根 | 15 | 上海康德莱医疗器械股份有限公司 | 上海康德莱医疗器械股份有限公司 | 0.028"*260cm J型 | HG285JF | 6950900924194 | C02022200300002092220000008 | 直径范围（0.028英寸），长度范围（260cm），涂层技术：浸涂 | 135
109 | 13-2 | 通用介入 | 造影导丝-亲水型-长度＞180CM | 已申请 | C0202220030000209222 | 国械注准20173033094 | 一次性使用亲水涂层导丝 | 一次性使用亲水涂层导丝 | 产品由镍钛合金、TPU外层、亲水涂层构。 | 根 | 15 | 上海康德莱医疗器械股份有限公司 | 上海康德莱医疗器械股份有限公司 | 0.028"*260cm 直型 | HG285SF | 6950900924187 | C02022200300002092220000007 | 直径范围（0.028英寸），长度范围（260cm），涂层技术：浸涂 | 135
109 | 13-2 | 通用介入 | 造影导丝-亲水型-长度＞180CM | 已申请 | C0202220030000209222 | 国械注准20173033094 | 一次性使用亲水涂层导丝 | 一次性使用亲水涂层导丝 | 产品由镍钛合金、TPU外层、亲水涂层构。 | 根 | 15 | 上海康德莱医疗器械股份有限公司 | 上海康德莱医疗器械股份有限公司 | 0.035"*260cm J型 | HG355JF | 6950900923326 | C02022200300002092220000006 | 直径范围（0.035英寸），长度范围（260cm），涂层技术：浸涂 | 135
109 | 13-2 | 通用介入 | 造影导丝-亲水型-长度＞180CM | 已申请 | C0202220030000209222 | 国械注准20173033094 | 一次性使用亲水涂层导丝 | 一次性使用亲水涂层导丝 | 产品由镍钛合金、TPU外层、亲水涂层构。 | 根 | 15 | 上海康德莱医疗器械股份有限公司 | 上海康德莱医疗器械股份有限公司 | 0.032"*260cm 弯型 | HG325AF | 6950900924354 | C02022200300002092220000005 | 直径范围（0.032英寸），长度范围（260cm），涂层技术：浸涂 | 135
109 | 13-2 | 通用介入 | 造影导丝-亲水型-长度＞180CM | 已申请 | C0202220030000209222 | 国械注准20173033094 | 一次性使用亲水涂层导丝 | 一次性使用亲水涂层导丝 | 产品由镍钛合金、TPU外层、亲水涂层构。 | 根 | 15 | 上海康德莱医疗器械股份有限公司 | 上海康德莱医疗器械股份有限公司 | 0.032"*260cm 直型 | HG325SF | 6950900924330 | C02022200300002092220000004 | 直径范围（0.032英寸），长度范围（260cm），涂层技术：浸涂 | 135
109 | 13-2 | 通用介入 | 造影导丝-亲水型-长度＞180CM | 已申请 | C0202220030000209222 | 国械注准20173033094 | 一次性使用亲水涂层导丝 | 一次性使用亲水涂层导丝 | 产品由镍钛合金、TPU外层、亲水涂层构。 | 根 | 15 | 上海康德莱医疗器械股份有限公司 | 上海康德莱医疗器械股份有限公司 | 0.032"*260cm J型 | HG325JF | 6950900924347 | C02022200300002092220000003 | 直径范围（0.032英寸），长度范围（260cm），涂层技术：浸涂 | 135
109 | 13-2 | 通用介入 | 造影导丝-亲水型-长度＞180CM | 已申请 | C0202220030000209222 | 国械注准20173033094 | 一次性使用亲水涂层导丝 | 一次性使用亲水涂层导丝 | 产品由镍钛合金、TPU外层、亲水涂层构。 | 根 | 15 | 上海康德莱医疗器械股份有限公司 | 上海康德莱医疗器械股份有限公司 | 0.035"*260cm 直型 | HG355SF | 6950900923319 | C02022200300002092220000002 | 直径范围（0.035英寸），长度范围（260cm），涂层技术：浸涂 | 135
109 | 13-2 | 通用介入 | 造影导丝-亲水型-长度＞180CM | 已申请 | C0202220030000209222 | 国械注准20173033094 | 一次性使用亲水涂层导丝 | 一次性使用亲水涂层导丝 | 产品由镍钛合金、TPU外层、亲水涂层构。 | 根 | 15 | 上海康德莱医疗器械股份有限公司 | 上海康德莱医疗器械股份有限公司 | 0.025"*260cm J型 | HG255JF | 6950900924040 | C02022200300002092220000001 | 直径范围（0.025英寸），长度范围（260cm），涂层技术：浸涂 | 135
125 | 13-2 | 通用介入 | 造影导丝-亲水型-长度＞180CM | 已申请 | C0202220030000211758 | 国械注准20213030402 | 造影导丝 | 造影导丝 | 聚氨酯、镍钛合金、聚乙烯、聚乙烯吡咯烷酮 | 套 | 8 | 安吉特（天津）科技有限公司 | 安吉特（天津）科技有限公司 | DSSS32260 | DSSS32260 |  | C02022200300002117580000008 | 直径范围：0.032英寸，长度范围：260cm，涂层技术：超滑亲水涂层 | 103.5
125 | 13-2 | 通用介入 | 造影导丝-亲水型-长度＞180CM | 已申请 | C0202220030000211758 | 国械注准20213030402 | 造影导丝 | 造影导丝 | 聚氨酯、镍钛合金、聚乙烯、聚乙烯吡咯烷酮 | 套 | 8 | 安吉特（天津）科技有限公司 | 安吉特（天津）科技有限公司 | DSAH35260 | DSAH35260 |  | C02022200300002117580000007 | 直径范围：0.035英寸，长度范围：260cm，涂层技术：超滑亲水涂层 | 103.5
125 | 13-2 | 通用介入 | 造影导丝-亲水型-长度＞180CM | 已申请 | C0202220030000211758 | 国械注准20213030402 | 造影导丝 | 造影导丝 | 聚氨酯、镍钛合金、聚乙烯、聚乙烯吡咯烷酮 | 套 | 8 | 安吉特（天津）科技有限公司 | 安吉特（天津）科技有限公司 | DSSH35260 | DSSH35260 |  | C02022200300002117580000006 | 直径范围：0.035英寸，长度范围：260cm，涂层技术：超滑亲水涂层 | 103.5
125 | 13-2 | 通用介入 | 造影导丝-亲水型-长度＞180CM | 已申请 | C0202220030000211758 | 国械注准20213030402 | 造影导丝 | 造影导丝 | 聚氨酯、镍钛合金、聚乙烯、聚乙烯吡咯烷酮 | 套 | 8 | 安吉特（天津）科技有限公司 | 安吉特（天津）科技有限公司 | DSAS35260 | DSAS35260 |  | C02022200300002117580000005 | 直径范围：0.035英寸，长度范围：260cm，涂层技术：超滑亲水涂层 | 103.5
125 | 13-2 | 通用介入 | 造影导丝-亲水型-长度＞180CM | 已申请 | C0202220030000211758 | 国械注准20213030402 | 造影导丝 | 造影导丝 | 聚氨酯、镍钛合金、聚乙烯、聚乙烯吡咯烷酮 | 套 | 8 | 安吉特（天津）科技有限公司 | 安吉特（天津）科技有限公司 | DSSS35260 | DSSS35260 |  | C02022200300002117580000004 | 直径范围：0.035英寸，长度范围：260cm，涂层技术：超滑亲水涂层 | 103.5
125 | 13-2 | 通用介入 | 造影导丝-亲水型-长度＞180CM | 已申请 | C0202220030000211758 | 国械注准20213030402 | 造影导丝 | 造影导丝 | 聚氨酯、镍钛合金、聚乙烯、聚乙烯吡咯烷酮 | 套 | 8 | 安吉特（天津）科技有限公司 | 安吉特（天津）科技有限公司 | DSAH32260 | DSAH32260 |  | C02022200300002117580000003 | 直径范围：0.032英寸，长度范围：260cm，涂层技术：超滑亲水涂层 | 103.5
125 | 13-2 | 通用介入 | 造影导丝-亲水型-长度＞180CM | 已申请 | C0202220030000211758 | 国械注准20213030402 | 造影导丝 | 造影导丝 | 聚氨酯、镍钛合金、聚乙烯、聚乙烯吡咯烷酮 | 套 | 8 | 安吉特（天津）科技有限公司 | 安吉特（天津）科技有限公司 | DSSH32260 | DSSH32260 |  | C02022200300002117580000002 | 直径范围：0.032英寸，长度范围：260cm，涂层技术：超滑亲水涂层 | 103.5
125 | 13-2 | 通用介入 | 造影导丝-亲水型-长度＞180CM | 已申请 | C0202220030000211758 | 国械注准20213030402 | 造影导丝 | 造影导丝 | 聚氨酯、镍钛合金、聚乙烯、聚乙烯吡咯烷酮 | 套 | 8 | 安吉特（天津）科技有限公司 | 安吉特（天津）科技有限公司 | DSAS32260 | DSAS32260 |  | C02022200300002117580000001 | 直径范围：0.032英寸，长度范围：260cm，涂层技术：超滑亲水涂层 | 103.5
171 | 13-2 | 通用介入 | 造影导丝-亲水型-长度＞180CM | 已申请 | C0207060030000003780 | 国械注准20163031796 | 亲水涂层导丝 | 亲水涂层导丝 | 内芯由镍钛合金制成 | 根 | 3 | 广东博迈医疗科技股份有限公司 | 广东博迈医疗科技股份有限公司 | 0.035〞*260cm | HNA-035-260 |  | C02070600300000037800000011 | 外径0.035英寸，长度260cm，涂层技术:浸涂，光固化 | 95.66
171 | 13-2 | 通用介入 | 造影导丝-亲水型-长度＞180CM | 已申请 | C0207060030000003780 | 国械注准20163031796 | 亲水涂层导丝 | 亲水涂层导丝 | 内芯由镍钛合金制成 | 根 | 3 | 广东博迈医疗科技股份有限公司 | 广东博迈医疗科技股份有限公司 | 0.035〞*230cm | HXA-035-230 |  | C02070600300000037800000006 | 外径0.035英寸，长度230cm，涂层技术:浸涂，光固化 | 95.66
171 | 13-2 | 通用介入 | 造影导丝-亲水型-长度＞180CM | 已申请 | C0207060030000003780 | 国械注准20163031796 | 亲水涂层导丝 | 亲水涂层导丝 | 内芯由镍钛合金制成 | 根 | 3 | 广东博迈医疗科技股份有限公司 | 广东博迈医疗科技股份有限公司 | 0.035〞* 260cm | HXA-035-260 |  | C02070600300000037800000002 | 外径0.035英寸，长度260cm，涂层技术:浸涂，光固化 | 95.66
194 | 13-2 | 通用介入 | 造影导丝-亲水型-长度＞180CM | 已申请 | C0206370030200609344 | 国械注准20203030017 | 亲水涂层导丝 | 亲水涂层导丝 |  | 根 | 16 | 深圳麦普奇医疗科技有限公司 | 深圳麦普奇医疗科技有限公司 | 外径0.025''，长度260cm ，弯头 | GWO-25-260A |  | C02063700302006093440000039 | 直径范围（英寸）：0.025，长度范围（cm）：260，涂层技术：聚乙烯吡咯烷酮亲水涂层 | 155.4
194 | 13-2 | 通用介入 | 造影导丝-亲水型-长度＞180CM | 已申请 | C0206370030200609344 | 国械注准20203030017 | 亲水涂层导丝 | 亲水涂层导丝 |  | 根 | 16 | 深圳麦普奇医疗科技有限公司 | 深圳麦普奇医疗科技有限公司 | 外径0.032''，长度220cm ，弯头 | GWO-32-220A |  | C02063700302006093440000032 | 直径范围（英寸）：0.032，长度范围（cm）：220，涂层技术：聚乙烯吡咯烷酮亲水涂层 | 155.4
194 | 13-2 | 通用介入 | 造影导丝-亲水型-长度＞180CM | 已申请 | C0206370030200609344 | 国械注准20203030017 | 亲水涂层导丝 | 亲水涂层导丝 |  | 根 | 16 | 深圳麦普奇医疗科技有限公司 | 深圳麦普奇医疗科技有限公司 | 外径0.032''，长度220cm ，直头 | GWO-32-220S |  | C02063700302006093440000031 | 直径范围（英寸）：0.032，长度范围（cm）：220，涂层技术：聚乙烯吡咯烷酮亲水涂层 | 155.4
194 | 13-2 | 通用介入 | 造影导丝-亲水型-长度＞180CM | 已申请 | C0206370030200809344 | 国械注准20203030017 | 亲水涂层导丝 | 亲水涂层导丝 |  | 根 | 16 | 深圳麦普奇医疗科技有限公司 | 深圳麦普奇医疗科技有限公司 | 外径0.038''，长度260cm ，直头 | GWO-38-260S |  | C02063700302008093440000006 | 直径范围（英寸）：0.038，长度范围（cm）：260，涂层技术：聚乙烯吡咯烷酮亲水涂层 | 155.4
194 | 13-2 | 通用介入 | 造影导丝-亲水型-长度＞180CM | 已申请 | C0206370030200609344 | 国械注准20203030017 | 亲水涂层导丝 | 亲水涂层导丝 |  | 根 | 16 | 深圳麦普奇医疗科技有限公司 | 深圳麦普奇医疗科技有限公司 | 外径0.035''，长度220cm ，直头 | GWO-35-220S |  | C02063700302006093440000026 | 直径范围（英寸）：0.035，长度范围（cm）：220，涂层技术：聚乙烯吡咯烷酮亲水涂层 | 155.4
194 | 13-2 | 通用介入 | 造影导丝-亲水型-长度＞180CM | 已申请 | C0206370030200609344 | 国械注准20203030017 | 亲水涂层导丝 | 亲水涂层导丝 |  | 根 | 16 | 深圳麦普奇医疗科技有限公司 | 深圳麦普奇医疗科技有限公司 | 外径0.035''，长度260cm ，直头 | GWO-35-260S |  | C02063700302006093440000021 | 直径范围（英寸）：0.035，长度范围（cm）：260，涂层技术：聚乙烯吡咯烷酮亲水涂层 | 155.4
194 | 13-2 | 通用介入 | 造影导丝-亲水型-长度＞180CM | 已申请 | C0206370030200809344 | 国械注准20203030017 | 亲水涂层导丝 | 亲水涂层导丝 |  | 根 | 16 | 深圳麦普奇医疗科技有限公司 | 深圳麦普奇医疗科技有限公司 | 外径0.038''，长度220cm ，直头 | GWO-38-220S |  | C02063700302008093440000004 | 直径范围（英寸）：0.038，长度范围（cm）：220，涂层技术：聚乙烯吡咯烷酮亲水涂层 | 155.4
194 | 13-2 | 通用介入 | 造影导丝-亲水型-长度＞180CM | 已申请 | C0206370030200609344 | 国械注准20203030017 | 亲水涂层导丝 | 亲水涂层导丝 |  | 根 | 16 | 深圳麦普奇医疗科技有限公司 | 深圳麦普奇医疗科技有限公司 | 外径0.035''，长度260cm ，弯头 | GWO-35-260A |  | C02063700302006093440000020 | 直径范围（英寸）：0.035，长度范围（cm）：260，涂层技术：聚乙烯吡咯烷酮亲水涂层 | 155.4
194 | 13-2 | 通用介入 | 造影导丝-亲水型-长度＞180CM | 已申请 | C0206370030200609344 | 国械注准20203030017 | 亲水涂层导丝 | 亲水涂层导丝 |  | 根 | 16 | 深圳麦普奇医疗科技有限公司 | 深圳麦普奇医疗科技有限公司 | 外径0.032''，长度260cm ，直头 | GWO-32-260S |  | C02063700302006093440000019 | 直径范围（英寸）：0.032，长度范围（cm）：260，涂层技术：聚乙烯吡咯烷酮亲水涂层 | 155.4
194 | 13-2 | 通用介入 | 造影导丝-亲水型-长度＞180CM | 已申请 | C0206370030200609344 | 国械注准20203030017 | 亲水涂层导丝 | 亲水涂层导丝 |  | 根 | 16 | 深圳麦普奇医疗科技有限公司 | 深圳麦普奇医疗科技有限公司 | 外径0.025''，长度260cm ，直头 | GWO-25-260S |  | C02063700302006093440000018 | 直径范围（英寸）：0.025，长度范围（cm）：260，涂层技术：聚乙烯吡咯烷酮亲水涂层 | 155.4
194 | 13-2 | 通用介入 | 造影导丝-亲水型-长度＞180CM | 已申请 | C0206370030200609344 | 国械注准20203030017 | 亲水涂层导丝 | 亲水涂层导丝 |  | 根 | 16 | 深圳麦普奇医疗科技有限公司 | 深圳麦普奇医疗科技有限公司 | 外径0.032''，长度260cm ，弯头 | GWO-32-260A |  | C02063700302006093440000014 | 直径范围（英寸）：0.032，长度范围（cm）：260，涂层技术：聚乙烯吡咯烷酮亲水涂层 | 155.4
194 | 13-2 | 通用介入 | 造影导丝-亲水型-长度＞180CM | 已申请 | C0206370030200809344 | 国械注准20203030017 | 亲水涂层导丝 | 亲水涂层导丝 |  | 根 | 16 | 深圳麦普奇医疗科技有限公司 | 深圳麦普奇医疗科技有限公司 | 外径0.038''，长度220cm ，弯头 | GWO-38-220A |  | C02063700302008093440000005 | 直径范围（英寸）：0.038，长度范围（cm）：220，涂层技术：聚乙烯吡咯烷酮亲水涂层 | 155.4
194 | 13-2 | 通用介入 | 造影导丝-亲水型-长度＞180CM | 已申请 | C0206370030200609344 | 国械注准20203030017 | 亲水涂层导丝 | 亲水涂层导丝 |  | 根 | 16 | 深圳麦普奇医疗科技有限公司 | 深圳麦普奇医疗科技有限公司 | 外径0.025''，长度220cm ，弯头 | GWO-25-220A |  | C02063700302006093440000012 | 直径范围（英寸）：0.025，长度范围（cm）：220，涂层技术：聚乙烯吡咯烷酮亲水涂层 | 155.4
194 | 13-2 | 通用介入 | 造影导丝-亲水型-长度＞180CM | 已申请 | C0206370030200809344 | 国械注准20203030017 | 亲水涂层导丝 | 亲水涂层导丝 |  | 根 | 16 | 深圳麦普奇医疗科技有限公司 | 深圳麦普奇医疗科技有限公司 | 外径0.038''，长度260cm ，弯头 | GWO-38-260A |  | C02063700302008093440000007 | 直径范围（英寸）：0.038，长度范围（cm）：260，涂层技术：聚乙烯吡咯烷酮亲水涂层 | 155.4
194 | 13-2 | 通用介入 | 造影导丝-亲水型-长度＞180CM | 已申请 | C0206370030200609344 | 国械注准20203030017 | 亲水涂层导丝 | 亲水涂层导丝 |  | 根 | 16 | 深圳麦普奇医疗科技有限公司 | 深圳麦普奇医疗科技有限公司 | 外径0.025''，长度220cm ，直头 | GWO-25-220S |  | C02063700302006093440000007 | 直径范围（英寸）：0.025，长度范围（cm）：220，涂层技术：聚乙烯吡咯烷酮亲水涂层 | 155.4
194 | 13-2 | 通用介入 | 造影导丝-亲水型-长度＞180CM | 已申请 | C0206370030200609344 | 国械注准20203030017 | 亲水涂层导丝 | 亲水涂层导丝 |  | 根 | 16 | 深圳麦普奇医疗科技有限公司 | 深圳麦普奇医疗科技有限公司 | 外径0.035''，长度220cm ，弯头 | GWO-35-220A |  | C02063700302006093440000006 | 直径范围（英寸）：0.035，长度范围（cm）：220，涂层技术：聚乙烯吡咯烷酮亲水涂层 | 155.4
234 | 13-2 | 通用介入 | 造影导丝-亲水型-长度＞180CM | 已申请 | C0207080030000001219 | 国械注准20193030006 | 一次性使用导引导丝 | 一次性使用导引导丝 | 镍钛合金、聚氨酯、聚乙烯吡咯烷酮 | 条 | 1 | 深圳市业聚实业有限公司 | 深圳市业聚实业有限公司 | （0.035in×260cm）0.035in×6500px | 735-26GA-1-1 | 06970411501295 | C02070800300000012190000001 | 直径范围（英寸）：0.035，硬度范围（g），长度范围（cm）长度：＞180CM，亲水涂层 | 165
364 | 13-2 | 通用介入 | 造影导丝-亲水型-长度＞180CM | 已申请 | C0202220030000209124 | 国械注准20153031785 | 造影导丝 | 造影导丝 | 中心芯丝材料为高弹性镍钛合金丝；芯丝上包覆护层材料为含钨的聚氨酯；护层上亲水涂层材料为聚乙烯吡咯烷酮。 | 套 | 10 | 乐普（北京）医疗器械股份有限公司 | 乐普（北京）医疗器械股份有限公司 | LPCHSS18260 | LPCHSS18260 | （01）06936733726112 | C02022200300002091240000017 | 直径范围（英寸）：0.018，长度范围（cm）：260，涂层技术：聚乙烯吡咯烷酮亲水涂层 | 147
364 | 13-2 | 通用介入 | 造影导丝-亲水型-长度＞180CM | 已申请 | C0202220030000209124 | 国械注准20153031785 | 造影导丝 | 造影导丝 | 中心芯丝材料为高弹性镍钛合金丝；芯丝上包覆护层材料为含钨的聚氨酯；护层上亲水涂层材料为聚乙烯吡咯烷酮。 | 套 | 10 | 乐普（北京）医疗器械股份有限公司 | 乐普（北京）医疗器械股份有限公司 | LPCHSH35260 | LPCHSH35260 | （01）06936733726280 | C02022200300002091240000016 | 直径范围（英寸）：0.035，长度范围（cm）：260，涂层技术：聚乙烯吡咯烷酮亲水涂层 | 147
364 | 13-2 | 通用介入 | 造影导丝-亲水型-长度＞180CM | 已申请 | C0202220030000209124 | 国械注准20153031785 | 造影导丝 | 造影导丝 | 中心芯丝材料为高弹性镍钛合金丝；芯丝上包覆护层材料为含钨的聚氨酯；护层上亲水涂层材料为聚乙烯吡咯烷酮。 | 套 | 10 | 乐普（北京）医疗器械股份有限公司 | 乐普（北京）医疗器械股份有限公司 | LPCHAS35260 | LPCHAS35260 | （01）06936733726259 | C02022200300002091240000014 | 直径范围（英寸）：0.035，长度范围（cm）：260，涂层技术：聚乙烯吡咯烷酮亲水涂层 | 147
364 | 13-2 | 通用介入 | 造影导丝-亲水型-长度＞180CM | 已申请 | C0202220030000209124 | 国械注准20153031785 | 造影导丝 | 造影导丝 | 中心芯丝材料为高弹性镍钛合金丝；芯丝上包覆护层材料为含钨的聚氨酯；护层上亲水涂层材料为聚乙烯吡咯烷酮。 | 套 | 10 | 乐普（北京）医疗器械股份有限公司 | 乐普（北京）医疗器械股份有限公司 | LPCHAS32260 | LPCHAS32260 | （01）06936733726198 | C02022200300002091240000013 | 直径范围（英寸）：0.032，长度范围（cm）：260，涂层技术：聚乙烯吡咯烷酮亲水涂层 | 147
364 | 13-2 | 通用介入 | 造影导丝-亲水型-长度＞180CM | 已申请 | C0202220030000209124 | 国械注准20153031785 | 造影导丝 | 造影导丝 | 中心芯丝材料为高弹性镍钛合金丝；芯丝上包覆护层材料为含钨的聚氨酯；护层上亲水涂层材料为聚乙烯吡咯烷酮。 | 套 | 10 | 乐普（北京）医疗器械股份有限公司 | 乐普（北京）医疗器械股份有限公司 | LPCHSS32260 | LPCHSS32260 | （01）06936733726167 | C02022200300002091240000018 | 直径范围（英寸）：0.032，长度范围（cm）：260，涂层技术：聚乙烯吡咯烷酮亲水涂层 | 147
364 | 13-2 | 通用介入 | 造影导丝-亲水型-长度＞180CM | 已申请 | C0202220030000209124 | 国械注准20153031785 | 造影导丝 | 造影导丝 | 中心芯丝材料为高弹性镍钛合金丝；芯丝上包覆护层材料为含钨的聚氨酯；护层上亲水涂层材料为聚乙烯吡咯烷酮。 | 套 | 10 | 乐普（北京）医疗器械股份有限公司 | 乐普（北京）医疗器械股份有限公司 | LPCHSS35260 | LPCHSS35260 | （01）06936733726228 | C02022200300002091240000019 | 直径范围（英寸）：0.035，长度范围（cm）：260，涂层技术：聚乙烯吡咯烷酮亲水涂层 | 147
364 | 13-2 | 通用介入 | 造影导丝-亲水型-长度＞180CM | 已申请 | C0202220030000209124 | 国械注准20153031785 | 造影导丝 | 造影导丝 | 中心芯丝材料为高弹性镍钛合金丝；芯丝上包覆护层材料为含钨的聚氨酯；护层上亲水涂层材料为聚乙烯吡咯烷酮。 | 套 | 10 | 乐普（北京）医疗器械股份有限公司 | 乐普（北京）医疗器械股份有限公司 | LPCHAS38260 | LPCHAS38260 | （01）06936733726372 | C02022200300002091240000015 | 直径范围（英寸）：0.038，长度范围（cm）：260，涂层技术：聚乙烯吡咯烷酮亲水涂层 | 147
364 | 13-2 | 通用介入 | 造影导丝-亲水型-长度＞180CM | 已申请 | C0202220030000209124 | 国械注准20153031785 | 造影导丝 | 造影导丝 | 中心芯丝材料为高弹性镍钛合金丝；芯丝上包覆护层材料为含钨的聚氨酯；护层上亲水涂层材料为聚乙烯吡咯烷酮。 | 套 | 10 | 乐普（北京）医疗器械股份有限公司 | 乐普（北京）医疗器械股份有限公司 | LPCHSS38260 | LPCHSS38260 | （01）06936733726341 | C02022200300002091240000020 | 直径范围（英寸）：0.038，长度范围（cm）：260，涂层技术：聚乙烯吡咯烷酮亲水涂层 | 147
364 | 13-2 | 通用介入 | 造影导丝-亲水型-长度＞180CM | 已申请 | C0202220030000209124 | 国械注准20153031785 | 造影导丝 | 造影导丝 | 中心芯丝材料为高弹性镍钛合金丝；芯丝上包覆护层材料为含钨的聚氨酯；护层上亲水涂层材料为聚乙烯吡咯烷酮。 | 套 | 10 | 乐普（北京）医疗器械股份有限公司 | 乐普（北京）医疗器械股份有限公司 | LPCHAH35260 | LPCHAH35260 | （01）06936733726310 | C02022200300002091240000011 | 直径范围（英寸）：0.035，长度范围（cm）：260，涂层技术：聚乙烯吡咯烷酮亲水涂层 | 147
364 | 13-2 | 通用介入 | 造影导丝-亲水型-长度＞180CM | 已申请 | C0202220030000209124 | 国械注准20153031785 | 造影导丝 | 造影导丝 | 中心芯丝材料为高弹性镍钛合金丝；芯丝上包覆护层材料为含钨的聚氨酯；护层上亲水涂层材料为聚乙烯吡咯烷酮。 | 套 | 10 | 乐普（北京）医疗器械股份有限公司 | 乐普（北京）医疗器械股份有限公司 | LPCHAS18260 | LPCHAS18260 | （01）06936733726136 | C02022200300002091240000012 | 直径范围（英寸）：0.018，长度范围（cm）：260，涂层技术：聚乙烯吡咯烷酮亲水涂层 | 147
387 | 13-2 | 通用介入 | 造影导丝-亲水型-长度＞180CM | 已申请 | C0207060030000004744 | 国械注进20153032569 | 亲水性涂层导丝Hydrophilic Guide Wire | 亲水性涂层导丝 | 镍钛合金ASTMF2063、含有钨的聚氨酯、2,6-呋喃二酮与甲氧乙烯聚合物 | 根 | 2 | 美国麦瑞通医疗设备有限公司Merit Medical Systems，Inc. | 麦瑞通医疗器械（北京）有限公司 | Laureate标准导线，弯头，交换，外层直径0.035” （0.89mm），长度260cm，芯F | LWSTDA35260EX | 0100884450033302 | C02070600300000047440000095 | 直径:0.035"，长度:260cm，亲水性涂层: 2,5-呋喃二酮与甲氧乙烯聚合物 | 164.63
387 | 13-2 | 通用介入 | 造影导丝-亲水型-长度＞180CM | 已申请 | C0207060030000004744 | 国械注进20153032569 | 亲水性涂层导丝Hydrophilic Guide Wire | 亲水性涂层导丝 | 镍钛合金ASTMF2063、含有钨的聚氨酯、2,6-呋喃二酮与甲氧乙烯聚合物 | 根 | 2 | 美国麦瑞通医疗设备有限公司Merit Medical Systems，Inc. | 麦瑞通医疗器械（北京）有限公司 | Laureate刚性导线，弯头，交换，外层直径0.035” （0.89mm），长度260cm，芯F | LWSTFA35260EX | 0100884450033333 | C02070600300000047440000089 | 直径:0.035"，长度:260cm，亲水性涂层: 2,5-呋喃二酮与甲氧乙烯聚合物 | 164.63
442 | 13-2 | 通用介入 | 造影导丝-亲水型-长度＞180CM | 已申请 | C0207060030000010495 | 国械注准20203030937 | 一次性使用亲水涂层导丝 | 一次性使用亲水涂层导丝 | 由内芯、包覆层、亲水涂层构成。其中内芯由镍钛合金制成，包覆层由聚氨酯制成，亲水涂层由聚乙烯吡咯烷酮（PVP）制成。 | 根 | 4 | 深圳市益心达医学新技术有限公司 | 深圳市益心达医学新技术有限公司 | SCW-HCGW-S-0.035*260 | SCW-HCGW-S-0.035*260 |  | C02070600300000104950000018 | 直径范围:0.89mm 长度范围:150cm/180cm/260cm 涂层技术:一次性使用亲水涂层导丝由内芯、包覆层、亲水涂层构成。其中内芯由镍钛合金制成，包覆层由聚氨酯制成，亲水涂层由聚乙烯吡咯烷酮（PVP）制成。产品包含导丝导直器。环氧乙烷灭菌；一次性使用，货架有效期三年。 | 162
442 | 13-2 | 通用介入 | 造影导丝-亲水型-长度＞180CM | 已申请 | C0207060030000010495 | 国械注准20203030937 | 一次性使用亲水涂层导丝 | 一次性使用亲水涂层导丝 | 由内芯、包覆层、亲水涂层构成。其中内芯由镍钛合金制成，包覆层由聚氨酯制成，亲水涂层由聚乙烯吡咯烷酮（PVP）制成。 | 根 | 4 | 深圳市益心达医学新技术有限公司 | 深圳市益心达医学新技术有限公司 | SCW-HCGW-S-0.032*260 | SCW-HCGW-S-0.032*260 |  | C02070600300000104950000016 | 直径范围:0.81mm 长度范围:150cm/180cm/260cm 涂层技术:一次性使用亲水涂层导丝由内芯、包覆层、亲水涂层构成。其中内芯由镍钛合金制成，包覆层由聚氨酯制成，亲水涂层由聚乙烯吡咯烷酮（PVP）制成。产品包含导丝导直器。环氧乙烷灭菌；一次性使用，货架有效期三年。 | 162
442 | 13-2 | 通用介入 | 造影导丝-亲水型-长度＞180CM | 已申请 | C0207060030000010495 | 国械注准20203030937 | 一次性使用亲水涂层导丝 | 一次性使用亲水涂层导丝 | 由内芯、包覆层、亲水涂层构成。其中内芯由镍钛合金制成，包覆层由聚氨酯制成，亲水涂层由聚乙烯吡咯烷酮（PVP）制成。 | 根 | 4 | 深圳市益心达医学新技术有限公司 | 深圳市益心达医学新技术有限公司 | SCW-HCGW-A-0.035*260 | SCW-HCGW-A-0.035*260 |  | C02070600300000104950000014 | 直径范围:0.89mm 长度范围:150cm/180cm/260cm 涂层技术:一次性使用亲水涂层导丝由内芯、包覆层、亲水涂层构成。其中内芯由镍钛合金制成，包覆层由聚氨酯制成，亲水涂层由聚乙烯吡咯烷酮（PVP）制成。产品包含导丝导直器。环氧乙烷灭菌；一次性使用，货架有效期三年。 | 162
442 | 13-2 | 通用介入 | 造影导丝-亲水型-长度＞180CM | 已申请 | C0207060030000010495 | 国械注准20203030937 | 一次性使用亲水涂层导丝 | 一次性使用亲水涂层导丝 | 由内芯、包覆层、亲水涂层构成。其中内芯由镍钛合金制成，包覆层由聚氨酯制成，亲水涂层由聚乙烯吡咯烷酮（PVP）制成。 | 根 | 4 | 深圳市益心达医学新技术有限公司 | 深圳市益心达医学新技术有限公司 | SCW-HCGW-A-0.032*260 | SCW-HCGW-A-0.032*260 |  | C02070600300000104950000013 | 直径范围:0.81mm 长度范围:150cm/180cm/260cm 涂层技术:一次性使用亲水涂层导丝由内芯、包覆层、亲水涂层构成。其中内芯由镍钛合金制成，包覆层由聚氨酯制成，亲水涂层由聚乙烯吡咯烷酮（PVP）制成。产品包含导丝导直器。环氧乙烷灭菌；一次性使用，货架有效期三年。 | 162
625 | 13-2 | 通用介入 | 造影导丝-亲水型-长度＞180CM | 已申请 | C0207080030000004740 | 国械注准20203030651 | 一次性使用导丝 | 一次性使用导丝 |  |  | 6 | 河南驼人贝斯特医疗器械有限公司 | 河南驼人贝斯特医疗器械有限公司 | QSGWA3826 | QSGWA3826 |  | C02070800300000047400000053 | 直径范围（英寸）：0.038in；长度范围（cm）：260cm；涂层技术：亲水涂层 | 163.35
625 | 13-2 | 通用介入 | 造影导丝-亲水型-长度＞180CM | 已申请 | C0207080030000004740 | 国械注准20203030651 | 一次性使用导丝 | 一次性使用导丝 |  |  | 6 | 河南驼人贝斯特医疗器械有限公司 | 河南驼人贝斯特医疗器械有限公司 | QSGWS3826 | QSGWS3826 |  | C02070800300000047400000052 | 直径范围（英寸）：0.038in；长度范围（cm）：260cm；涂层技术：亲水涂层 | 163.35
625 | 13-2 | 通用介入 | 造影导丝-亲水型-长度＞180CM | 已申请 | C0207080030000004740 | 国械注准20203030651 | 一次性使用导丝 | 一次性使用导丝 |  |  | 6 | 河南驼人贝斯特医疗器械有限公司 | 河南驼人贝斯特医疗器械有限公司 | QSGWS3526 | QSGWS3526 |  | C02070800300000047400000046 | 直径范围（英寸）：0.035in；长度范围（cm）：260cm；涂层技术：亲水涂层 | 163.35
625 | 13-2 | 通用介入 | 造影导丝-亲水型-长度＞180CM | 已申请 | C0207080030000004740 | 国械注准20203030651 | 一次性使用导丝 | 一次性使用导丝 |  |  | 6 | 河南驼人贝斯特医疗器械有限公司 | 河南驼人贝斯特医疗器械有限公司 | QSGWA3526 | QSGWA3526 |  | C02070800300000047400000039 | 直径范围（英寸）：0.035in；长度范围（cm）：260cm；涂层技术：亲水涂层 | 163.35
625 | 13-2 | 通用介入 | 造影导丝-亲水型-长度＞180CM | 已申请 | C0207080030000004740 | 国械注准20203030651 | 一次性使用导丝 | 一次性使用导丝 |  |  | 6 | 河南驼人贝斯特医疗器械有限公司 | 河南驼人贝斯特医疗器械有限公司 | QSGWS3226 | QSGWS3226 |  | C02070800300000047400000029 | 直径范围（英寸）：0.032in；长度范围（cm）：260cm；涂层技术：亲水涂层 | 163.35
625 | 13-2 | 通用介入 | 造影导丝-亲水型-长度＞180CM | 已申请 | C0207080030000004740 | 国械注准20203030651 | 一次性使用导丝 | 一次性使用导丝 |  |  | 6 | 河南驼人贝斯特医疗器械有限公司 | 河南驼人贝斯特医疗器械有限公司 | QSGWA3226 | QSGWA3226 |  | C02070800300000047400000025 | 直径范围（英寸）：0.032in；长度范围（cm）：260cm；涂层技术：亲水涂层 | 163.35
628 | 13-2 | 通用介入 | 造影导丝-亲水型-长度＞180CM | 已申请 | C0207080030000011598 | 国械注准20193030253 | 一次性使用导引导丝 | 一次性使用导引导丝 |  | 根 | 2 | 杭州瑞维特医疗科技有限公司 | 杭州瑞维特医疗科技有限公司 | 0235-26GA-2 | 0235-26GA-2 |  | C02070800300000115980000004 | 直径0.035inch，长度260cm，涂层技术：外表亲水涂层材料为PVP（聚乙烯吡咯烷酮） | 148.5
628 | 13-2 | 通用介入 | 造影导丝-亲水型-长度＞180CM | 已申请 | C0207080030000011598 | 国械注准20193030253 | 一次性使用导引导丝 | 一次性使用导引导丝 |  | 根 | 2 | 杭州瑞维特医疗科技有限公司 | 杭州瑞维特医疗科技有限公司 | 0235-26GA-1 | 0235-26GA-1 |  | C02070800300000115980000002 | 直径0.035inch，长度260cm，涂层技术：外表亲水涂层材料为PVP（聚乙烯吡咯烷酮） | 148.5
638 | 13-2 | 通用介入 | 造影导丝-亲水型-长度＞180CM | 已申请 | C0207060030000003133 | 国械注进20153032566 | 导丝 | 导丝 | 内芯的材料为镍钛合金，具有两层涂层，底涂层材料为含钨的聚氨酯，第二涂层为半脂甲基乙烯醚-顺丁烯二酸酐共聚物；部分型号产品具有尖端环，材料为黄金。 | 根 | 24 | 泰尔茂株式会社 Terumo Corporation（テルモ株式会社） | 泰尔茂医疗产品（上海）有限公司 | 外径0.018''长度300CM | RF*GA18303M | 04987350715098 | C02070600300000031330000113 | 外径0.018''长度300cm；亲水涂层 | 158.7
638 | 13-2 | 通用介入 | 造影导丝-亲水型-长度＞180CM | 已申请 | C0207060030000003133 | 国械注进20153032566 | 导丝 | 导丝 | 内芯的材料为镍钛合金，具有两层涂层，底涂层材料为含钨的聚氨酯，第二涂层为半脂甲基乙烯醚-顺丁烯二酸酐共聚物；部分型号产品具有尖端环，材料为黄金。 | 根 | 24 | 泰尔茂株式会社 Terumo Corporation（テルモ株式会社） | 泰尔茂医疗产品（上海）有限公司 | 外径0.035''长度300CM | RF*HR35303M |  | C02070600300000031330000110 | 外径0.035''长度300cm；亲水涂层 | 158.7
638 | 13-2 | 通用介入 | 造影导丝-亲水型-长度＞180CM | 已申请 | C0207060030000003133 | 国械注进20153032566 | 导丝 | 导丝 | 内芯的材料为镍钛合金，具有两层涂层，底涂层材料为含钨的聚氨酯，第二涂层为半脂甲基乙烯醚-顺丁烯二酸酐共聚物；部分型号产品具有尖端环，材料为黄金。 | 根 | 24 | 泰尔茂株式会社 Terumo Corporation（テルモ株式会社） | 泰尔茂医疗产品（上海）有限公司 | 外径0.035''长度300CM | RF*GS35303M | 04987350718334 | C02070600300000031330000104 | 外径0.035''长度300cm；亲水涂层 | 158.7
638 | 13-2 | 通用介入 | 造影导丝-亲水型-长度＞180CM | 已申请 | C0207060030000003133 | 国械注进20153032566 | 导丝 | 导丝 | 内芯的材料为镍钛合金，具有两层涂层，底涂层材料为含钨的聚氨酯，第二涂层为半脂甲基乙烯醚-顺丁烯二酸酐共聚物；部分型号产品具有尖端环，材料为黄金。 | 根 | 24 | 泰尔茂株式会社 Terumo Corporation（テルモ株式会社） | 泰尔茂医疗产品（上海）有限公司 | 外径0.032''长度300CM | RF*GA32303M |  | C02070600300000031330000103 | 外径0.032''长度300cm；亲水涂层 | 158.7
638 | 13-2 | 通用介入 | 造影导丝-亲水型-长度＞180CM | 已申请 | C0207060030000003133 | 国械注进20153032566 | 导丝 | 导丝 | 内芯的材料为镍钛合金，具有两层涂层，底涂层材料为含钨的聚氨酯，第二涂层为半脂甲基乙烯醚-顺丁烯二酸酐共聚物；部分型号产品具有尖端环，材料为黄金。 | 根 | 24 | 泰尔茂株式会社 Terumo Corporation（テルモ株式会社） | 泰尔茂医疗产品（上海）有限公司 | 外径0.038''长度300CM | RF*GS38303M |  | C02070600300000031330000097 | 外径0.038''长度300cm；亲水涂层 | 158.7
638 | 13-2 | 通用介入 | 造影导丝-亲水型-长度＞180CM | 已申请 | C0207060030000003133 | 国械注进20153032566 | 导丝 | 导丝 | 内芯的材料为镍钛合金，具有两层涂层，底涂层材料为含钨的聚氨酯，第二涂层为半脂甲基乙烯醚-顺丁烯二酸酐共聚物；部分型号产品具有尖端环，材料为黄金。 | 根 | 24 | 泰尔茂株式会社 Terumo Corporation（テルモ株式会社） | 泰尔茂医疗产品（上海）有限公司 | 外径0.032''长度300CM | RF*GS32303M |  | C02070600300000031330000095 | 外径0.032''长度300cm；亲水涂层 | 158.7
638 | 13-2 | 通用介入 | 造影导丝-亲水型-长度＞180CM | 已申请 | C0207060030000003133 | 国械注进20153032566 | 导丝 | 导丝 | 内芯的材料为镍钛合金，具有两层涂层，底涂层材料为含钨的聚氨酯，第二涂层为半脂甲基乙烯醚-顺丁烯二酸酐共聚物；部分型号产品具有尖端环，材料为黄金。 | 根 | 24 | 泰尔茂株式会社 Terumo Corporation（テルモ株式会社） | 泰尔茂医疗产品（上海）有限公司 | 外径0.035''长度300CM | RF*GA35303M | 04987350716378 | C02070600300000031330000093 | 外径0.035''长度300cm；亲水涂层 | 158.7
638 | 13-2 | 通用介入 | 造影导丝-亲水型-长度＞180CM | 已申请 | C0207060030000003133 | 国械注进20153032566 | 导丝 | 导丝 | 内芯的材料为镍钛合金，具有两层涂层，底涂层材料为含钨的聚氨酯，第二涂层为半脂甲基乙烯醚-顺丁烯二酸酐共聚物；部分型号产品具有尖端环，材料为黄金。 | 根 | 24 | 泰尔茂株式会社 Terumo Corporation（テルモ株式会社） | 泰尔茂医疗产品（上海）有限公司 | 外径0.038''长度300CM | RF*GA38303M |  | C02070600300000031330000091 | 外径0.038''长度300cm；亲水涂层 | 158.7
638 | 13-2 | 通用介入 | 造影导丝-亲水型-长度＞180CM | 已申请 | C0207060030000003133 | 国械注进20153032566 | 导丝 | 导丝 | 内芯的材料为镍钛合金，具有两层涂层，底涂层材料为含钨的聚氨酯，第二涂层为半脂甲基乙烯醚-顺丁烯二酸酐共聚物；部分型号产品具有尖端环，材料为黄金。 | 根 | 24 | 泰尔茂株式会社 Terumo Corporation（テルモ株式会社） | 泰尔茂医疗产品（上海）有限公司 | 外径0.035''长度260CM | RF*PA35263M | 04987350719195/08935221210650 | C02070600300000031330000112 | 外径0.035''长度260cm；亲水涂层 | 158.7
638 | 13-2 | 通用介入 | 造影导丝-亲水型-长度＞180CM | 已申请 | C0207060030000003133 | 国械注进20153032566 | 导丝 | 导丝 | 内芯的材料为镍钛合金，具有两层涂层，底涂层材料为含钨的聚氨酯，第二涂层为半脂甲基乙烯醚-顺丁烯二酸酐共聚物；部分型号产品具有尖端环，材料为黄金。 | 根 | 24 | 泰尔茂株式会社 Terumo Corporation（テルモ株式会社） | 泰尔茂医疗产品（上海）有限公司 | 外径0.018''长度260CM | RF*GA18263M | 04987350715050/08935221210025 | C02070600300000031330000111 | 外径0.018''长度260cm；亲水涂层 | 158.7
638 | 13-2 | 通用介入 | 造影导丝-亲水型-长度＞180CM | 已申请 | C0207060030000003133 | 国械注进20153032566 | 导丝 | 导丝 | 内芯的材料为镍钛合金，具有两层涂层，底涂层材料为含钨的聚氨酯，第二涂层为半脂甲基乙烯醚-顺丁烯二酸酐共聚物；部分型号产品具有尖端环，材料为黄金。 | 根 | 24 | 泰尔茂株式会社 Terumo Corporation（テルモ株式会社） | 泰尔茂医疗产品（上海）有限公司 | 外径0.035''长度260CM | RF*GA35263M | 04987350716330/08935221210834 | C02070600300000031330000109 | 外径0.035''长度260cm；亲水涂层 | 158.7
638 | 13-2 | 通用介入 | 造影导丝-亲水型-长度＞180CM | 已申请 | C0207060030000003133 | 国械注进20153032566 | 导丝 | 导丝 | 内芯的材料为镍钛合金，具有两层涂层，底涂层材料为含钨的聚氨酯，第二涂层为半脂甲基乙烯醚-顺丁烯二酸酐共聚物；部分型号产品具有尖端环，材料为黄金。 | 根 | 24 | 泰尔茂株式会社 Terumo Corporation（テルモ株式会社） | 泰尔茂医疗产品（上海）有限公司 | 外径0.018''长度260CM | RF*GS18263M | 04987350717238 | C02070600300000031330000108 | 外径0.018''长度260cm；亲水涂层 | 158.7
638 | 13-2 | 通用介入 | 造影导丝-亲水型-长度＞180CM | 已申请 | C0207060030000003133 | 国械注进20153032566 | 导丝 | 导丝 | 内芯的材料为镍钛合金，具有两层涂层，底涂层材料为含钨的聚氨酯，第二涂层为半脂甲基乙烯醚-顺丁烯二酸酐共聚物；部分型号产品具有尖端环，材料为黄金。 | 根 | 24 | 泰尔茂株式会社 Terumo Corporation（テルモ株式会社） | 泰尔茂医疗产品（上海）有限公司 | 外径0.038''长度260CM | RF*PA38263M |  | C02070600300000031330000107 | 外径0.038''长度260cm；亲水涂层 | 158.7
638 | 13-2 | 通用介入 | 造影导丝-亲水型-长度＞180CM | 已申请 | C0207060030000003133 | 国械注进20153032566 | 导丝 | 导丝 | 内芯的材料为镍钛合金，具有两层涂层，底涂层材料为含钨的聚氨酯，第二涂层为半脂甲基乙烯醚-顺丁烯二酸酐共聚物；部分型号产品具有尖端环，材料为黄金。 | 根 | 24 | 泰尔茂株式会社 Terumo Corporation（テルモ株式会社） | 泰尔茂医疗产品（上海）有限公司 | 外径0.018''长度260CM | RF*PA18263M | 04987350753915 | C02070600300000031330000106 | 外径0.018''长度260cm；亲水涂层 | 158.7
638 | 13-2 | 通用介入 | 造影导丝-亲水型-长度＞180CM | 已申请 | C0207060030000003133 | 国械注进20153032566 | 导丝 | 导丝 | 内芯的材料为镍钛合金，具有两层涂层，底涂层材料为含钨的聚氨酯，第二涂层为半脂甲基乙烯醚-顺丁烯二酸酐共聚物；部分型号产品具有尖端环，材料为黄金。 | 根 | 24 | 泰尔茂株式会社 Terumo Corporation（テルモ株式会社） | 泰尔茂医疗产品（上海）有限公司 | 外径0.035''长度260CM | RF*GR35263M | 04987350703149 | C02070600300000031330000105 | 外径0.035''长度260cm；亲水涂层 | 158.7
638 | 13-2 | 通用介入 | 造影导丝-亲水型-长度＞180CM | 已申请 | C0207060030000003133 | 国械注进20153032566 | 导丝 | 导丝 | 内芯的材料为镍钛合金，具有两层涂层，底涂层材料为含钨的聚氨酯，第二涂层为半脂甲基乙烯醚-顺丁烯二酸酐共聚物；部分型号产品具有尖端环，材料为黄金。 | 根 | 24 | 泰尔茂株式会社 Terumo Corporation（テルモ株式会社） | 泰尔茂医疗产品（上海）有限公司 | 外径0.032''长度260CM | RF*GS32263M | 04987350717771/08935221210476 | C02070600300000031330000102 | 外径0.032''长度260cm；亲水涂层 | 158.7
638 | 13-2 | 通用介入 | 造影导丝-亲水型-长度＞180CM | 已申请 | C0207060030000003133 | 国械注进20153032566 | 导丝 | 导丝 | 内芯的材料为镍钛合金，具有两层涂层，底涂层材料为含钨的聚氨酯，第二涂层为半脂甲基乙烯醚-顺丁烯二酸酐共聚物；部分型号产品具有尖端环，材料为黄金。 | 根 | 24 | 泰尔茂株式会社 Terumo Corporation（テルモ株式会社） | 泰尔茂医疗产品（上海）有限公司 | 外径0.035''长度260CM | RF*HA35263M |  | C02070600300000031330000101 | 外径0.035''长度260cm；亲水涂层 | 158.7
638 | 13-2 | 通用介入 | 造影导丝-亲水型-长度＞180CM | 已申请 | C0207060030000003133 | 国械注进20153032566 | 导丝 | 导丝 | 内芯的材料为镍钛合金，具有两层涂层，底涂层材料为含钨的聚氨酯，第二涂层为半脂甲基乙烯醚-顺丁烯二酸酐共聚物；部分型号产品具有尖端环，材料为黄金。 | 根 | 24 | 泰尔茂株式会社 Terumo Corporation（テルモ株式会社） | 泰尔茂医疗产品（上海）有限公司 | 外径0.025''长度260CM | RF*PA25263M | 04987350718938/08935221210599 | C02070600300000031330000100 | 外径0.025''长度260cm；亲水涂层 | 158.7
638 | 13-2 | 通用介入 | 造影导丝-亲水型-长度＞180CM | 已申请 | C0207060030000003133 | 国械注进20153032566 | 导丝 | 导丝 | 内芯的材料为镍钛合金，具有两层涂层，底涂层材料为含钨的聚氨酯，第二涂层为半脂甲基乙烯醚-顺丁烯二酸酐共聚物；部分型号产品具有尖端环，材料为黄金。 | 根 | 24 | 泰尔茂株式会社 Terumo Corporation（テルモ株式会社） | 泰尔茂医疗产品（上海）有限公司 | 外径0.038''长度260CM | RF*GA38263M | 04987350716750/08935221210872 | C02070600300000031330000099 | 外径0.038''长度260cm；亲水涂层 | 158.7
638 | 13-2 | 通用介入 | 造影导丝-亲水型-长度＞180CM | 已申请 | C0207060030000003133 | 国械注进20153032566 | 导丝 | 导丝 | 内芯的材料为镍钛合金，具有两层涂层，底涂层材料为含钨的聚氨酯，第二涂层为半脂甲基乙烯醚-顺丁烯二酸酐共聚物；部分型号产品具有尖端环，材料为黄金。 | 根 | 24 | 泰尔茂株式会社 Terumo Corporation（テルモ株式会社） | 泰尔茂医疗产品（上海）有限公司 | 外径0.032''长度260CM | RF*GA32263M | 04987350715753/08935221210797 | C02070600300000031330000098 | 外径0.032''长度260cm；亲水涂层 | 158.7
638 | 13-2 | 通用介入 | 造影导丝-亲水型-长度＞180CM | 已申请 | C0207060030000003133 | 国械注进20153032566 | 导丝 | 导丝 | 内芯的材料为镍钛合金，具有两层涂层，底涂层材料为含钨的聚氨酯，第二涂层为半脂甲基乙烯醚-顺丁烯二酸酐共聚物；部分型号产品具有尖端环，材料为黄金。 | 根 | 24 | 泰尔茂株式会社 Terumo Corporation（テルモ株式会社） | 泰尔茂医疗产品（上海）有限公司 | 外径0.035''长度260CM | RF*PS35263M | 04987350719959/08935221210711 | C02070600300000031330000096 | 外径0.035''长度260cm；亲水涂层 | 158.7
638 | 13-2 | 通用介入 | 造影导丝-亲水型-长度＞180CM | 已申请 | C0207060030000003133 | 国械注进20153032566 | 导丝 | 导丝 | 内芯的材料为镍钛合金，具有两层涂层，底涂层材料为含钨的聚氨酯，第二涂层为半脂甲基乙烯醚-顺丁烯二酸酐共聚物；部分型号产品具有尖端环，材料为黄金。 | 根 | 24 | 泰尔茂株式会社 Terumo Corporation（テルモ株式会社） | 泰尔茂医疗产品（上海）有限公司 | 外径0.025''长度260CM | RF*GS25263M | 04987350717511/08935221210445 | C02070600300000031330000094 | 外径0.025''长度260cm；亲水涂层 | 158.7
638 | 13-2 | 通用介入 | 造影导丝-亲水型-长度＞180CM | 已申请 | C0207060030000003133 | 国械注进20153032566 | 导丝 | 导丝 | 内芯的材料为镍钛合金，具有两层涂层，底涂层材料为含钨的聚氨酯，第二涂层为半脂甲基乙烯醚-顺丁烯二酸酐共聚物；部分型号产品具有尖端环，材料为黄金。 | 根 | 24 | 泰尔茂株式会社 Terumo Corporation（テルモ株式会社） | 泰尔茂医疗产品（上海）有限公司 | 外径0.035''长度260CM | RF*GS35263M | 04987350718297/08935221210513 | C02070600300000031330000092 | 外径0.035''长度260cm；亲水涂层 | 158.7
638 | 13-2 | 通用介入 | 造影导丝-亲水型-长度＞180CM | 已申请 | C0207060030000003133 | 国械注进20153032566 | 导丝 | 导丝 | 内芯的材料为镍钛合金，具有两层涂层，底涂层材料为含钨的聚氨酯，第二涂层为半脂甲基乙烯醚-顺丁烯二酸酐共聚物；部分型号产品具有尖端环，材料为黄金。 | 根 | 24 | 泰尔茂株式会社 Terumo Corporation（テルモ株式会社） | 泰尔茂医疗产品（上海）有限公司 | 外径0.025''长度260CM | RF*GA25263M | 04987350715371/08935221210766 | C02070600300000031330000090 | 外径0.025''长度260cm；亲水涂层 | 158.7
870 | 13-2 | 通用介入 | 造影导丝-亲水型-长度＞180CM | 已申请 | C0207060030000000446 | 国械注准20153032346 | 亲水涂层导丝 | 亲水涂层导丝 | 镍钛合金、含钨聚氨酯、聚乙烯吡络烷酮 | 条 | 91 | 湖南埃普特医疗器械有限公司 | 湖南埃普特医疗器械有限公司 | 直径:0.038",导丝弯形:C,导丝长度:260cm,导丝柔软度:标准 | 10C13826 |  | C02070600300000004460000110 | 直径范围：0.038",长度范围（cm）：260,涂层技术：亲水涂层 | 129
870 | 13-2 | 通用介入 | 造影导丝-亲水型-长度＞180CM | 已申请 | C0207060030000000446 | 国械注准20153032346 | 亲水涂层导丝 | 亲水涂层导丝 | 镍钛合金、含钨聚氨酯、聚乙烯吡络烷酮 | 条 | 91 | 湖南埃普特医疗器械有限公司 | 湖南埃普特医疗器械有限公司 | 直径:0.035",导丝弯形:C,导丝长度:260cm,导丝柔软度:标准 | 10C13526 |  | C02070600300000004460000019 | 直径范围：0.035",长度范围（cm）：260,涂层技术：亲水涂层 | 129
870 | 13-2 | 通用介入 | 造影导丝-亲水型-长度＞180CM | 已申请 | C0207060030000000446 | 国械注准20153032346 | 亲水涂层导丝 | 亲水涂层导丝 | 镍钛合金、含钨聚氨酯、聚乙烯吡络烷酮 | 条 | 91 | 湖南埃普特医疗器械有限公司 | 湖南埃普特医疗器械有限公司 | 直径:0.038",导丝弯形:B（50mm）,导丝长度:260cm,导丝柔软度:标准 | 10B1382650 |  | C02070600300000004460000157 | 直径范围：0.038",长度范围（cm）：260,涂层技术：亲水涂层 | 129
870 | 13-2 | 通用介入 | 造影导丝-亲水型-长度＞180CM | 已申请 | C0207060030000000446 | 国械注准20153032346 | 亲水涂层导丝 | 亲水涂层导丝 | 镍钛合金、含钨聚氨酯、聚乙烯吡络烷酮 | 条 | 91 | 湖南埃普特医疗器械有限公司 | 湖南埃普特医疗器械有限公司 | 直径:0.035",导丝弯形:B（80mm）,导丝长度:260cm,导丝柔软度:标准 | 10B1352680 |  | C02070600300000004460000159 | 直径范围：0.035",长度范围（cm）：260,涂层技术：亲水涂层 | 129
870 | 13-2 | 通用介入 | 造影导丝-亲水型-长度＞180CM | 已申请 | C0207060030000000446 | 国械注准20153032346 | 亲水涂层导丝 | 亲水涂层导丝 | 镍钛合金、含钨聚氨酯、聚乙烯吡络烷酮 | 条 | 91 | 湖南埃普特医疗器械有限公司 | 湖南埃普特医疗器械有限公司 | 直径:0.035",导丝弯形:B（50mm）,导丝长度:260cm,导丝柔软度:标准 | 10B1352650 |  | C02070600300000004460000125 | 直径范围：0.035",长度范围（cm）：260,涂层技术：亲水涂层 | 129
870 | 13-2 | 通用介入 | 造影导丝-亲水型-长度＞180CM | 已申请 | C0207060030000000446 | 国械注准20153032346 | 亲水涂层导丝 | 亲水涂层导丝 | 镍钛合金、含钨聚氨酯、聚乙烯吡络烷酮 | 条 | 91 | 湖南埃普特医疗器械有限公司 | 湖南埃普特医疗器械有限公司 | 直径:0.035",导丝长度（cm）:300,导丝弯形:J（R2.0mm）,导丝柔软度:超硬 | 10J3353020 |  | C02070600300000004460000267 | 直径范围：0.035",长度范围（cm）：300,涂层技术：亲水涂层 | 129
870 | 13-2 | 通用介入 | 造影导丝-亲水型-长度＞180CM | 已申请 | C0207060030000000446 | 国械注准20153032346 | 亲水涂层导丝 | 亲水涂层导丝 | 镍钛合金、含钨聚氨酯、聚乙烯吡络烷酮 | 条 | 91 | 湖南埃普特医疗器械有限公司 | 湖南埃普特医疗器械有限公司 | 直径:0.035",导丝长度（cm）:260,导丝弯形:J（R2.0mm）,导丝柔软度:超硬 | 10J3352620 |  | C02070600300000004460000072 | 直径范围：0.035",长度范围（cm）：260,涂层技术：亲水涂层 | 129
870 | 13-2 | 通用介入 | 造影导丝-亲水型-长度＞180CM | 已申请 | C0207060030000000446 | 国械注准20153032346 | 亲水涂层导丝 | 亲水涂层导丝 | 镍钛合金、含钨聚氨酯、聚乙烯吡络烷酮 | 条 | 91 | 湖南埃普特医疗器械有限公司 | 湖南埃普特医疗器械有限公司 | 直径:0.038",导丝长度（cm）:260,导丝弯形:J（R2.0mm）,导丝柔软度:加硬 | 10J2382620 |  | C02070600300000004460000195 | 直径范围：0.038",长度范围（cm）：260,涂层技术：亲水涂层 | 129
870 | 13-2 | 通用介入 | 造影导丝-亲水型-长度＞180CM | 已申请 | C0207060030000000446 | 国械注准20153032346 | 亲水涂层导丝 | 亲水涂层导丝 | 镍钛合金、含钨聚氨酯、聚乙烯吡络烷酮 | 条 | 91 | 湖南埃普特医疗器械有限公司 | 湖南埃普特医疗器械有限公司 | 直径:0.038",导丝长度（cm）:260,导丝弯形:J（R1.5mm）,导丝柔软度:加硬 | 10J2382615 |  | C02070600300000004460000104 | 直径范围：0.038",长度范围（cm）：260,涂层技术：亲水涂层 | 129
870 | 13-2 | 通用介入 | 造影导丝-亲水型-长度＞180CM | 已申请 | C0207060030000000446 | 国械注准20153032346 | 亲水涂层导丝 | 亲水涂层导丝 | 镍钛合金、含钨聚氨酯、聚乙烯吡络烷酮 | 条 | 91 | 湖南埃普特医疗器械有限公司 | 湖南埃普特医疗器械有限公司 | 直径:0.035",导丝长度（cm）:260,导丝弯形:J（R2.0mm）,导丝柔软度:加硬 | 10J2352620 |  | C02070600300000004460000169 | 直径范围：0.035",长度范围（cm）：260,涂层技术：亲水涂层 | 129
870 | 13-2 | 通用介入 | 造影导丝-亲水型-长度＞180CM | 已申请 | C0207060030000000446 | 国械注准20153032346 | 亲水涂层导丝 | 亲水涂层导丝 | 镍钛合金、含钨聚氨酯、聚乙烯吡络烷酮 | 条 | 91 | 湖南埃普特医疗器械有限公司 | 湖南埃普特医疗器械有限公司 | 直径:0.035",导丝长度（cm）:260,导丝弯形:J（R1.5mm）,导丝柔软度:加硬 | 10J2352615 |  | C02070600300000004460000312 | 直径范围：0.035",长度范围（cm）：260,涂层技术：亲水涂层 | 129
870 | 13-2 | 通用介入 | 造影导丝-亲水型-长度＞180CM | 已申请 | C0207060030000000446 | 国械注准20153032346 | 亲水涂层导丝 | 亲水涂层导丝 | 镍钛合金、含钨聚氨酯、聚乙烯吡络烷酮 | 条 | 91 | 湖南埃普特医疗器械有限公司 | 湖南埃普特医疗器械有限公司 | 直径:0.032",导丝长度（cm）:300,导丝弯形:J（R2.0mm）,导丝柔软度:加硬 | 10J2323020 |  | C02070600300000004460000252 | 直径范围：0.032",长度范围（cm）：300,涂层技术：亲水涂层 | 129
870 | 13-2 | 通用介入 | 造影导丝-亲水型-长度＞180CM | 已申请 | C0207060030000000446 | 国械注准20153032346 | 亲水涂层导丝 | 亲水涂层导丝 | 镍钛合金、含钨聚氨酯、聚乙烯吡络烷酮 | 条 | 91 | 湖南埃普特医疗器械有限公司 | 湖南埃普特医疗器械有限公司 | 直径:0.032",导丝长度（cm）:260,导丝弯形:J（R2.0mm）,导丝柔软度:加硬 | 10J2322620 |  | C02070600300000004460000192 | 直径范围：0.032",长度范围（cm）：260,涂层技术：亲水涂层 | 129
870 | 13-2 | 通用介入 | 造影导丝-亲水型-长度＞180CM | 已申请 | C0207060030000000446 | 国械注准20153032346 | 亲水涂层导丝 | 亲水涂层导丝 | 镍钛合金、含钨聚氨酯、聚乙烯吡络烷酮 | 条 | 91 | 湖南埃普特医疗器械有限公司 | 湖南埃普特医疗器械有限公司 | 10S12530 | 10S12530 |  | C02070600300000004460001184 | 直径范围：0.025",长度范围（cm）：300,涂层技术：亲水涂层 | 129
870 | 13-2 | 通用介入 | 造影导丝-亲水型-长度＞180CM | 已申请 | C0207060030000000446 | 国械注准20153032346 | 亲水涂层导丝 | 亲水涂层导丝 | 镍钛合金、含钨聚氨酯、聚乙烯吡络烷酮 | 条 | 91 | 湖南埃普特医疗器械有限公司 | 湖南埃普特医疗器械有限公司 | 10S12526 | 10S12526 |  | C02070600300000004460001173 | 直径范围：0.025",长度范围（cm）：260,涂层技术：亲水涂层 | 129
870 | 13-2 | 通用介入 | 造影导丝-亲水型-长度＞180CM | 已申请 | C0207060030000000446 | 国械注准20153032346 | 亲水涂层导丝 | 亲水涂层导丝 | 镍钛合金、含钨聚氨酯、聚乙烯吡络烷酮 | 条 | 91 | 湖南埃普特医疗器械有限公司 | 湖南埃普特医疗器械有限公司 | 10S12522 | 10S12522 |  | C02070600300000004460001175 | 直径范围：0.025",长度范围（cm）：220,涂层技术：亲水涂层 | 129
870 | 13-2 | 通用介入 | 造影导丝-亲水型-长度＞180CM | 已申请 | C0207060030000000446 | 国械注准20153032346 | 亲水涂层导丝 | 亲水涂层导丝 | 镍钛合金、含钨聚氨酯、聚乙烯吡络烷酮 | 条 | 91 | 湖南埃普特医疗器械有限公司 | 湖南埃普特医疗器械有限公司 | 10J12526 | 10J12526 |  | C02070600300000004460001174 | 直径范围：0.025",长度范围（cm）：260,涂层技术：亲水涂层 | 129
870 | 13-2 | 通用介入 | 造影导丝-亲水型-长度＞180CM | 已申请 | C0207060030000000446 | 国械注准20153032346 | 亲水涂层导丝 | 亲水涂层导丝 | 镍钛合金、含钨聚氨酯、聚乙烯吡络烷酮 | 条 | 91 | 湖南埃普特医疗器械有限公司 | 湖南埃普特医疗器械有限公司 | 10A12530 | 10A12530 |  | C02070600300000004460001183 | 直径范围：0.025",长度范围（cm）：300,涂层技术：亲水涂层 | 129
870 | 13-2 | 通用介入 | 造影导丝-亲水型-长度＞180CM | 已申请 | C0207060030000000446 | 国械注准20153032346 | 亲水涂层导丝 | 亲水涂层导丝 | 镍钛合金、含钨聚氨酯、聚乙烯吡络烷酮 | 条 | 91 | 湖南埃普特医疗器械有限公司 | 湖南埃普特医疗器械有限公司 | 10A12526 | 10A12526 |  | C02070600300000004460001176 | 直径范围：0.025",长度范围（cm）：260,涂层技术：亲水涂层 | 129
870 | 13-2 | 通用介入 | 造影导丝-亲水型-长度＞180CM | 已申请 | C0207060030000000446 | 国械注准20153032346 | 亲水涂层导丝 | 亲水涂层导丝 | 镍钛合金、含钨聚氨酯、聚乙烯吡络烷酮 | 条 | 91 | 湖南埃普特医疗器械有限公司 | 湖南埃普特医疗器械有限公司 | 10A12522 | 10A12522 |  | C02070600300000004460001177 | 直径范围：0.025",长度范围（cm）：220,涂层技术：亲水涂层 | 129
870 | 13-2 | 通用介入 | 造影导丝-亲水型-长度＞180CM | 已申请 | C0207060030000000446 | 国械注准20153032346 | 亲水涂层导丝 | 亲水涂层导丝 | 镍钛合金、含钨聚氨酯、聚乙烯吡络烷酮 | 条 | 91 | 湖南埃普特医疗器械有限公司 | 湖南埃普特医疗器械有限公司 | 直径:0.038",导丝长度（cm）:260,导丝弯形:J（R3.0mm）,导丝柔软度:加硬 | 10J2382630 |  | C02070600300000004460000131 | 直径范围：0.038",长度范围（cm）：260,涂层技术：亲水涂层 | 129
870 | 13-2 | 通用介入 | 造影导丝-亲水型-长度＞180CM | 已申请 | C0207060030000000446 | 国械注准20153032346 | 亲水涂层导丝 | 亲水涂层导丝 | 镍钛合金、含钨聚氨酯、聚乙烯吡络烷酮 | 条 | 91 | 湖南埃普特医疗器械有限公司 | 湖南埃普特医疗器械有限公司 | 直径:0.035",导丝长度（cm）:260,导丝弯形:J（R3.0mm）,导丝柔软度:加硬 | 10J2352630 |  | C02070600300000004460000277 | 直径范围：0.035",长度范围（cm）：260,涂层技术：亲水涂层 | 129
870 | 13-2 | 通用介入 | 造影导丝-亲水型-长度＞180CM | 已申请 | C0207060030000000446 | 国械注准20153032346 | 亲水涂层导丝 | 亲水涂层导丝 | 镍钛合金、含钨聚氨酯、聚乙烯吡络烷酮 | 条 | 91 | 湖南埃普特医疗器械有限公司 | 湖南埃普特医疗器械有限公司 | 直径:0.032",导丝长度（cm）:260,导丝弯形:J（R3.0mm）,导丝柔软度:加硬 | 10J2322630 |  | C02070600300000004460000124 | 直径范围：0.032",长度范围（cm）：260,涂层技术：亲水涂层 | 129
870 | 13-2 | 通用介入 | 造影导丝-亲水型-长度＞180CM | 已申请 | C0207060030000000446 | 国械注准20153032346 | 亲水涂层导丝 | 亲水涂层导丝 | 镍钛合金、含钨聚氨酯、聚乙烯吡络烷酮 | 条 | 91 | 湖南埃普特医疗器械有限公司 | 湖南埃普特医疗器械有限公司 | 直径:0.038",导丝长度（cm）:300,导丝弯形:J（R1.5mm）,导丝柔软度:标准 | 10J1383015 |  | C02070600300000004460000292 | 直径范围：0.038",长度范围（cm）：300,涂层技术：亲水涂层 | 129
870 | 13-2 | 通用介入 | 造影导丝-亲水型-长度＞180CM | 已申请 | C0207060030000000446 | 国械注准20153032346 | 亲水涂层导丝 | 亲水涂层导丝 | 镍钛合金、含钨聚氨酯、聚乙烯吡络烷酮 | 条 | 91 | 湖南埃普特医疗器械有限公司 | 湖南埃普特医疗器械有限公司 | 直径:0.038",导丝长度（cm）:260,导丝弯形:J（R2.0mm）,导丝柔软度:标准 | 10J1382620 |  | C02070600300000004460000025 | 直径范围：0.038",长度范围（cm）：260,涂层技术：亲水涂层 | 129
870 | 13-2 | 通用介入 | 造影导丝-亲水型-长度＞180CM | 已申请 | C0207060030000000446 | 国械注准20153032346 | 亲水涂层导丝 | 亲水涂层导丝 | 镍钛合金、含钨聚氨酯、聚乙烯吡络烷酮 | 条 | 91 | 湖南埃普特医疗器械有限公司 | 湖南埃普特医疗器械有限公司 | 直径:0.038",导丝长度（cm）:260,导丝弯形:J（R1.5mm）,导丝柔软度:标准 | 10J1382615 |  | C02070600300000004460000208 | 直径范围：0.038",长度范围（cm）：260,涂层技术：亲水涂层 | 129
870 | 13-2 | 通用介入 | 造影导丝-亲水型-长度＞180CM | 已申请 | C0207060030000000446 | 国械注准20153032346 | 亲水涂层导丝 | 亲水涂层导丝 | 镍钛合金、含钨聚氨酯、聚乙烯吡络烷酮 | 条 | 91 | 湖南埃普特医疗器械有限公司 | 湖南埃普特医疗器械有限公司 | 直径:0.035",导丝长度（cm）:300,导丝弯形:J（R2.0mm）,导丝柔软度:标准 | 10J1353020 |  | C02070600300000004460000031 | 直径范围：0.035",长度范围（cm）：300,涂层技术：亲水涂层 | 129
870 | 13-2 | 通用介入 | 造影导丝-亲水型-长度＞180CM | 已申请 | C0207060030000000446 | 国械注准20153032346 | 亲水涂层导丝 | 亲水涂层导丝 | 镍钛合金、含钨聚氨酯、聚乙烯吡络烷酮 | 条 | 91 | 湖南埃普特医疗器械有限公司 | 湖南埃普特医疗器械有限公司 | 直径:0.035",导丝长度（cm）:300,导丝弯形:J（R1.5mm）,导丝柔软度:标准 | 10J1353015 |  | C02070600300000004460000090 | 直径范围：0.035",长度范围（cm）：300,涂层技术：亲水涂层 | 129
870 | 13-2 | 通用介入 | 造影导丝-亲水型-长度＞180CM | 已申请 | C0207060030000000446 | 国械注准20153032346 | 亲水涂层导丝 | 亲水涂层导丝 | 镍钛合金、含钨聚氨酯、聚乙烯吡络烷酮 | 条 | 91 | 湖南埃普特医疗器械有限公司 | 湖南埃普特医疗器械有限公司 | 直径:0.035",导丝长度（cm）:260,导丝弯形:J（R2.0mm）,导丝柔软度:标准 | 10J1352620 |  | C02070600300000004460000283 | 直径范围：0.035",长度范围（cm）：260,涂层技术：亲水涂层 | 129
870 | 13-2 | 通用介入 | 造影导丝-亲水型-长度＞180CM | 已申请 | C0207060030000000446 | 国械注准20153032346 | 亲水涂层导丝 | 亲水涂层导丝 | 镍钛合金、含钨聚氨酯、聚乙烯吡络烷酮 | 条 | 91 | 湖南埃普特医疗器械有限公司 | 湖南埃普特医疗器械有限公司 | 直径:0.035",导丝长度（cm）:260,导丝弯形:J（R1.5mm）,导丝柔软度:标准 | 10J1352615 |  | C02070600300000004460000029 | 直径范围：0.035",长度范围（cm）：260,涂层技术：亲水涂层 | 129
870 | 13-2 | 通用介入 | 造影导丝-亲水型-长度＞180CM | 已申请 | C0207060030000000446 | 国械注准20153032346 | 亲水涂层导丝 | 亲水涂层导丝 | 镍钛合金、含钨聚氨酯、聚乙烯吡络烷酮 | 条 | 91 | 湖南埃普特医疗器械有限公司 | 湖南埃普特医疗器械有限公司 | 直径:0.032",导丝长度（cm）:260,导丝弯形:J（R2.0mm）,导丝柔软度:标准 | 10J1322620 |  | C02070600300000004460000153 | 直径范围：0.032",长度范围（cm）：260,涂层技术：亲水涂层 | 129
870 | 13-2 | 通用介入 | 造影导丝-亲水型-长度＞180CM | 已申请 | C0207060030000000446 | 国械注准20153032346 | 亲水涂层导丝 | 亲水涂层导丝 | 镍钛合金、含钨聚氨酯、聚乙烯吡络烷酮 | 条 | 91 | 湖南埃普特医疗器械有限公司 | 湖南埃普特医疗器械有限公司 | 直径:0.032",导丝长度（cm）:260,导丝弯形:J（R1.5mm）,导丝柔软度:标准 | 10J1322615 |  | C02070600300000004460000307 | 直径范围：0.032",长度范围（cm）：260,涂层技术：亲水涂层 | 129
870 | 13-2 | 通用介入 | 造影导丝-亲水型-长度＞180CM | 已申请 | C0207060030000000446 | 国械注准20153032346 | 亲水涂层导丝 | 亲水涂层导丝 | 镍钛合金、含钨聚氨酯、聚乙烯吡络烷酮 | 条 | 91 | 湖南埃普特医疗器械有限公司 | 湖南埃普特医疗器械有限公司 | 直径:0.032",导丝长度（cm）:300,导丝弯形:J（R2.0mm）,导丝柔软度:软 | 10J0323020 |  | C02070600300000004460000164 | 直径范围：0.032",长度范围（cm）：300,涂层技术：亲水涂层 | 129
870 | 13-2 | 通用介入 | 造影导丝-亲水型-长度＞180CM | 已申请 | C0207060030000000446 | 国械注准20153032346 | 亲水涂层导丝 | 亲水涂层导丝 | 镍钛合金、含钨聚氨酯、聚乙烯吡络烷酮 | 条 | 91 | 湖南埃普特医疗器械有限公司 | 湖南埃普特医疗器械有限公司 | 直径:0.032",导丝长度（cm）:300,导丝弯形:J（R1.5mm）,导丝柔软度:软 | 10J0323015 |  | C02070600300000004460000300 | 直径范围：0.032",长度范围（cm）：300,涂层技术：亲水涂层 | 129
870 | 13-2 | 通用介入 | 造影导丝-亲水型-长度＞180CM | 已申请 | C0207060030000000446 | 国械注准20153032346 | 亲水涂层导丝 | 亲水涂层导丝 | 镍钛合金、含钨聚氨酯、聚乙烯吡络烷酮 | 条 | 91 | 湖南埃普特医疗器械有限公司 | 湖南埃普特医疗器械有限公司 | 直径:0.032",导丝长度（cm）:260,导丝弯形:J（R2.0mm）,导丝柔软度:软 | 10J0322620 |  | C02070600300000004460000162 | 直径范围：0.032",长度范围（cm）：260,涂层技术：亲水涂层 | 129
870 | 13-2 | 通用介入 | 造影导丝-亲水型-长度＞180CM | 已申请 | C0207060030000000446 | 国械注准20153032346 | 亲水涂层导丝 | 亲水涂层导丝 | 镍钛合金、含钨聚氨酯、聚乙烯吡络烷酮 | 条 | 91 | 湖南埃普特医疗器械有限公司 | 湖南埃普特医疗器械有限公司 | 直径:0.032",导丝长度（cm）:260,导丝弯形:J（R1.5mm）,导丝柔软度:软 | 10J0322615 |  | C02070600300000004460000018 | 直径范围：0.032",长度范围（cm）：260,涂层技术：亲水涂层 | 129
870 | 13-2 | 通用介入 | 造影导丝-亲水型-长度＞180CM | 已申请 | C0207060030000000446 | 国械注准20153032346 | 亲水涂层导丝 | 亲水涂层导丝 | 镍钛合金、含钨聚氨酯、聚乙烯吡络烷酮 | 条 | 91 | 湖南埃普特医疗器械有限公司 | 湖南埃普特医疗器械有限公司 | 直径:0.038",导丝长度（cm）:300,导丝弯形:J（R4.0mm）,导丝柔软度:超硬 | 10J33830 |  | C02070600300000004460000278 | 直径范围：0.038",长度范围（cm）：300,涂层技术：亲水涂层 | 129
870 | 13-2 | 通用介入 | 造影导丝-亲水型-长度＞180CM | 已申请 | C0207060030000000446 | 国械注准20153032346 | 亲水涂层导丝 | 亲水涂层导丝 | 镍钛合金、含钨聚氨酯、聚乙烯吡络烷酮 | 条 | 91 | 湖南埃普特医疗器械有限公司 | 湖南埃普特医疗器械有限公司 | 直径:0.038",导丝长度（cm）:260,导丝弯形:J（R4.0mm）,导丝柔软度:超硬 | 10J33826 |  | C02070600300000004460000255 | 直径范围：0.038",长度范围（cm）：260,涂层技术：亲水涂层 | 129
870 | 13-2 | 通用介入 | 造影导丝-亲水型-长度＞180CM | 已申请 | C0207060030000000446 | 国械注准20153032346 | 亲水涂层导丝 | 亲水涂层导丝 | 镍钛合金、含钨聚氨酯、聚乙烯吡络烷酮 | 条 | 91 | 湖南埃普特医疗器械有限公司 | 湖南埃普特医疗器械有限公司 | 直径:0.035",导丝长度（cm）:300,导丝弯形:J（R4.0mm）,导丝柔软度:超硬 | 10J33530 |  | C02070600300000004460000205 | 直径范围：0.035",长度范围（cm）：300,涂层技术：亲水涂层 | 129
870 | 13-2 | 通用介入 | 造影导丝-亲水型-长度＞180CM | 已申请 | C0207060030000000446 | 国械注准20153032346 | 亲水涂层导丝 | 亲水涂层导丝 | 镍钛合金、含钨聚氨酯、聚乙烯吡络烷酮 | 条 | 91 | 湖南埃普特医疗器械有限公司 | 湖南埃普特医疗器械有限公司 | 直径:0.035",导丝长度（cm）:260,导丝弯形:J（R4.0mm）,导丝柔软度:超硬 | 10J33526 |  | C02070600300000004460000143 | 直径范围：0.035",长度范围（cm）：260,涂层技术：亲水涂层 | 129
870 | 13-2 | 通用介入 | 造影导丝-亲水型-长度＞180CM | 已申请 | C0207060030000000446 | 国械注准20153032346 | 亲水涂层导丝 | 亲水涂层导丝 | 镍钛合金、含钨聚氨酯、聚乙烯吡络烷酮 | 条 | 91 | 湖南埃普特医疗器械有限公司 | 湖南埃普特医疗器械有限公司 | 直径:0.038",导丝长度（cm）:260,导丝弯形:J（R3.0mm）,导丝柔软度:超硬 | 10J3382630 |  | C02070600300000004460000107 | 直径范围：0.038",长度范围（cm）：260,涂层技术：亲水涂层 | 129
870 | 13-2 | 通用介入 | 造影导丝-亲水型-长度＞180CM | 已申请 | C0207060030000000446 | 国械注准20153032346 | 亲水涂层导丝 | 亲水涂层导丝 | 镍钛合金、含钨聚氨酯、聚乙烯吡络烷酮 | 条 | 91 | 湖南埃普特医疗器械有限公司 | 湖南埃普特医疗器械有限公司 | 直径:0.035",导丝长度（cm）:260,导丝弯形:J（R3.0mm）,导丝柔软度:超硬 | 10J3352630 |  | C02070600300000004460000113 | 直径范围：0.035",长度范围（cm）：260,涂层技术：亲水涂层 | 129
870 | 13-2 | 通用介入 | 造影导丝-亲水型-长度＞180CM | 已申请 | C0207060030000000446 | 国械注准20153032346 | 亲水涂层导丝 | 亲水涂层导丝 | 镍钛合金、含钨聚氨酯、聚乙烯吡络烷酮 | 条 | 91 | 湖南埃普特医疗器械有限公司 | 湖南埃普特医疗器械有限公司 | 直径:0.032",导丝长度（cm）:300,导丝弯形:J（R3.0mm）,导丝柔软度:超硬 | 10J3323030 |  | C02070600300000004460000114 | 直径范围：0.032",长度范围（cm）：300,涂层技术：亲水涂层 | 129
870 | 13-2 | 通用介入 | 造影导丝-亲水型-长度＞180CM | 已申请 | C0207060030000000446 | 国械注准20153032346 | 亲水涂层导丝 | 亲水涂层导丝 | 镍钛合金、含钨聚氨酯、聚乙烯吡络烷酮 | 条 | 91 | 湖南埃普特医疗器械有限公司 | 湖南埃普特医疗器械有限公司 | 直径:0.032",导丝长度（cm）:260,导丝弯形:J（R3.0mm）,导丝柔软度:超硬 | 10J3322630 |  | C02070600300000004460000118 | 直径范围：0.032",长度范围（cm）：260,涂层技术：亲水涂层 | 129
870 | 13-2 | 通用介入 | 造影导丝-亲水型-长度＞180CM | 已申请 | C0207060030000000446 | 国械注准20153032346 | 亲水涂层导丝 | 亲水涂层导丝 | 镍钛合金、含钨聚氨酯、聚乙烯吡络烷酮 | 条 | 91 | 湖南埃普特医疗器械有限公司 | 湖南埃普特医疗器械有限公司 | 直径:0.038",导丝弯形:S,导丝长度:260cm,导丝柔软度:超硬 | 10S33826 |  | C02070600300000004460000017 | 直径范围：0.038",长度范围（cm）：260,涂层技术：亲水涂层 | 129
870 | 13-2 | 通用介入 | 造影导丝-亲水型-长度＞180CM | 已申请 | C0207060030000000446 | 国械注准20153032346 | 亲水涂层导丝 | 亲水涂层导丝 | 镍钛合金、含钨聚氨酯、聚乙烯吡络烷酮 | 条 | 91 | 湖南埃普特医疗器械有限公司 | 湖南埃普特医疗器械有限公司 | 直径:0.038",导丝弯形:A,导丝长度:260cm,导丝柔软度:超硬 | 10A33826 |  | C02070600300000004460000262 | 直径范围：0.038",长度范围（cm）：260,涂层技术：亲水涂层 | 129
870 | 13-2 | 通用介入 | 造影导丝-亲水型-长度＞180CM | 已申请 | C0207060030000000446 | 国械注准20153032346 | 亲水涂层导丝 | 亲水涂层导丝 | 镍钛合金、含钨聚氨酯、聚乙烯吡络烷酮 | 条 | 91 | 湖南埃普特医疗器械有限公司 | 湖南埃普特医疗器械有限公司 | 直径:0.035",导丝弯形:S,导丝长度:260cm,导丝柔软度:超硬 | 10S33526 |  | C02070600300000004460000132 | 直径范围：0.035",长度范围（cm）：260,涂层技术：亲水涂层 | 129
870 | 13-2 | 通用介入 | 造影导丝-亲水型-长度＞180CM | 已申请 | C0207060030000000446 | 国械注准20153032346 | 亲水涂层导丝 | 亲水涂层导丝 | 镍钛合金、含钨聚氨酯、聚乙烯吡络烷酮 | 条 | 91 | 湖南埃普特医疗器械有限公司 | 湖南埃普特医疗器械有限公司 | 直径:0.035",导丝弯形:A,导丝长度:260cm,导丝柔软度:超硬 | 10A33526 |  | C02070600300000004460000200 | 直径范围：0.035",长度范围（cm）：260,涂层技术：亲水涂层 | 129
870 | 13-2 | 通用介入 | 造影导丝-亲水型-长度＞180CM | 已申请 | C0207060030000000446 | 国械注准20153032346 | 亲水涂层导丝 | 亲水涂层导丝 | 镍钛合金、含钨聚氨酯、聚乙烯吡络烷酮 | 条 | 91 | 湖南埃普特医疗器械有限公司 | 湖南埃普特医疗器械有限公司 | 直径：0.038",导丝弯形：J,导丝长度：260cm,导丝柔软度：加硬 | 10J23826 |  | C02070600300000004460000299 | 直径范围：0.038",长度范围（cm）：260,涂层技术：亲水涂层 | 129
870 | 13-2 | 通用介入 | 造影导丝-亲水型-长度＞180CM | 已申请 | C0207060030000000446 | 国械注准20153032346 | 亲水涂层导丝 | 亲水涂层导丝 | 镍钛合金、含钨聚氨酯、聚乙烯吡络烷酮 | 条 | 91 | 湖南埃普特医疗器械有限公司 | 湖南埃普特医疗器械有限公司 | 直径：0.035",导丝弯形：J,导丝长度：260cm,导丝柔软度：加硬 | 10J23526 |  | C02070600300000004460000138 | 直径范围：0.035",长度范围（cm）：260,涂层技术：亲水涂层 | 129
870 | 13-2 | 通用介入 | 造影导丝-亲水型-长度＞180CM | 已申请 | C0207060030000000446 | 国械注准20153032346 | 亲水涂层导丝 | 亲水涂层导丝 | 镍钛合金、含钨聚氨酯、聚乙烯吡络烷酮 | 条 | 91 | 湖南埃普特医疗器械有限公司 | 湖南埃普特医疗器械有限公司 | 直径:0.032",导丝长度（cm）:300,导丝弯形:J（R4.0mm）,导丝柔软度:加硬 | 10J23230 |  | C02070600300000004460000149 | 直径范围：0.032",长度范围（cm）：300,涂层技术：亲水涂层 | 129
870 | 13-2 | 通用介入 | 造影导丝-亲水型-长度＞180CM | 已申请 | C0207060030000000446 | 国械注准20153032346 | 亲水涂层导丝 | 亲水涂层导丝 | 镍钛合金、含钨聚氨酯、聚乙烯吡络烷酮 | 条 | 91 | 湖南埃普特医疗器械有限公司 | 湖南埃普特医疗器械有限公司 | 直径:0.032",导丝长度（cm）:260,导丝弯形:J（R4.0mm）,导丝柔软度:加硬 | 10J23226 |  | C02070600300000004460000075 | 直径范围：0.032",长度范围（cm）：260,涂层技术：亲水涂层 | 129
870 | 13-2 | 通用介入 | 造影导丝-亲水型-长度＞180CM | 已申请 | C0207060030000000446 | 国械注准20153032346 | 亲水涂层导丝 | 亲水涂层导丝 | 镍钛合金、含钨聚氨酯、聚乙烯吡络烷酮 | 条 | 91 | 湖南埃普特医疗器械有限公司 | 湖南埃普特医疗器械有限公司 | 直径：0.038",导丝弯形：S,导丝长度：260cm,导丝柔软度：加硬 | 10S23826 |  | C02070600300000004460000103 | 直径范围：0.038",长度范围（cm）：260,涂层技术：亲水涂层 | 129
870 | 13-2 | 通用介入 | 造影导丝-亲水型-长度＞180CM | 已申请 | C0207060030000000446 | 国械注准20153032346 | 亲水涂层导丝 | 亲水涂层导丝 | 镍钛合金、含钨聚氨酯、聚乙烯吡络烷酮 | 条 | 91 | 湖南埃普特医疗器械有限公司 | 湖南埃普特医疗器械有限公司 | 直径：0.038",导丝弯形：A,导丝长度：260cm,导丝柔软度：加硬 | 10A23826 |  | C02070600300000004460000068 | 直径范围：0.038",长度范围（cm）：260,涂层技术：亲水涂层 | 129
870 | 13-2 | 通用介入 | 造影导丝-亲水型-长度＞180CM | 已申请 | C0207060030000000446 | 国械注准20153032346 | 亲水涂层导丝 | 亲水涂层导丝 | 镍钛合金、含钨聚氨酯、聚乙烯吡络烷酮 | 条 | 91 | 湖南埃普特医疗器械有限公司 | 湖南埃普特医疗器械有限公司 | 直径：0.035",导丝弯形：S,导丝长度：260cm,导丝柔软度：加硬 | 10S23526 |  | C02070600300000004460000166 | 直径范围：0.035",长度范围（cm）：260,涂层技术：亲水涂层 | 129
870 | 13-2 | 通用介入 | 造影导丝-亲水型-长度＞180CM | 已申请 | C0207060030000000446 | 国械注准20153032346 | 亲水涂层导丝 | 亲水涂层导丝 | 镍钛合金、含钨聚氨酯、聚乙烯吡络烷酮 | 条 | 91 | 湖南埃普特医疗器械有限公司 | 湖南埃普特医疗器械有限公司 | 直径：0.035",导丝弯形：A,导丝长度：260cm,导丝柔软度：加硬 | 10A23526 |  | C02070600300000004460000290 | 直径范围：0.035",长度范围（cm）：260,涂层技术：亲水涂层 | 129
870 | 13-2 | 通用介入 | 造影导丝-亲水型-长度＞180CM | 已申请 | C0207060030000000446 | 国械注准20153032346 | 亲水涂层导丝 | 亲水涂层导丝 | 镍钛合金、含钨聚氨酯、聚乙烯吡络烷酮 | 条 | 91 | 湖南埃普特医疗器械有限公司 | 湖南埃普特医疗器械有限公司 | 直径:0.032",导丝弯形:S,导丝长度:260cm,导丝柔软度:加硬 | 10S23226 |  | C02070600300000004460000239 | 直径范围：0.032",长度范围（cm）：260,涂层技术：亲水涂层 | 129
870 | 13-2 | 通用介入 | 造影导丝-亲水型-长度＞180CM | 已申请 | C0207060030000000446 | 国械注准20153032346 | 亲水涂层导丝 | 亲水涂层导丝 | 镍钛合金、含钨聚氨酯、聚乙烯吡络烷酮 | 条 | 91 | 湖南埃普特医疗器械有限公司 | 湖南埃普特医疗器械有限公司 | 直径:0.032",导丝弯形:A,导丝长度:260cm,导丝柔软度:加硬 | 10A23226 |  | C02070600300000004460000109 | 直径范围：0.032",长度范围（cm）：260,涂层技术：亲水涂层 | 129
870 | 13-2 | 通用介入 | 造影导丝-亲水型-长度＞180CM | 已申请 | C0207060030000000446 | 国械注准20153032346 | 亲水涂层导丝 | 亲水涂层导丝 | 镍钛合金、含钨聚氨酯、聚乙烯吡络烷酮 | 条 | 91 | 湖南埃普特医疗器械有限公司 | 湖南埃普特医疗器械有限公司 | 直径：0.038",导丝弯形：J,导丝长度：260cm,导丝柔软度：标准 | 10J13826 |  | C02070600300000004460000139 | 直径范围：0.038",长度范围（cm）：260,涂层技术：亲水涂层 | 129
870 | 13-2 | 通用介入 | 造影导丝-亲水型-长度＞180CM | 已申请 | C0207060030000000446 | 国械注准20153032346 | 亲水涂层导丝 | 亲水涂层导丝 | 镍钛合金、含钨聚氨酯、聚乙烯吡络烷酮 | 条 | 91 | 湖南埃普特医疗器械有限公司 | 湖南埃普特医疗器械有限公司 | 直径：0.035",导丝弯形：J,导丝长度：260cm,导丝柔软度：标准 | 10J13526 |  | C02070600300000004460000145 | 直径范围：0.035",长度范围（cm）：260,涂层技术：亲水涂层 | 129
870 | 13-2 | 通用介入 | 造影导丝-亲水型-长度＞180CM | 已申请 | C0207060030000000446 | 国械注准20153032346 | 亲水涂层导丝 | 亲水涂层导丝 | 镍钛合金、含钨聚氨酯、聚乙烯吡络烷酮 | 条 | 91 | 湖南埃普特医疗器械有限公司 | 湖南埃普特医疗器械有限公司 | 直径：0.032",导丝弯形：J,导丝长度：260cm,导丝柔软度：标准 | 10J13226 |  | C02070600300000004460000122 | 直径范围：0.032",长度范围（cm）：260,涂层技术：亲水涂层 | 129
870 | 13-2 | 通用介入 | 造影导丝-亲水型-长度＞180CM | 已申请 | C0207060030000000446 | 国械注准20153032346 | 亲水涂层导丝 | 亲水涂层导丝 | 镍钛合金、含钨聚氨酯、聚乙烯吡络烷酮 | 条 | 91 | 湖南埃普特医疗器械有限公司 | 湖南埃普特医疗器械有限公司 | 直径:0.038",导丝长度（cm）:300,导丝弯形:J（R3.0mm）,导丝柔软度:标准 | 10J1383030 |  | C02070600300000004460000258 | 直径范围:0.038"，长度范围（cm）:300,涂层技术：亲水涂层 | 129
870 | 13-2 | 通用介入 | 造影导丝-亲水型-长度＞180CM | 已申请 | C0207060030000000446 | 国械注准20153032346 | 亲水涂层导丝 | 亲水涂层导丝 | 镍钛合金、含钨聚氨酯、聚乙烯吡络烷酮 | 条 | 91 | 湖南埃普特医疗器械有限公司 | 湖南埃普特医疗器械有限公司 | 直径:0.038",导丝长度（cm）:260,导丝弯形:J（R3.0mm）,导丝柔软度:标准 | 10J1382630 |  | C02070600300000004460000023 | 直径范围:0.038"，长度范围（cm）:260,涂层技术：亲水涂层 | 129
870 | 13-2 | 通用介入 | 造影导丝-亲水型-长度＞180CM | 已申请 | C0207060030000000446 | 国械注准20153032346 | 亲水涂层导丝 | 亲水涂层导丝 | 镍钛合金、含钨聚氨酯、聚乙烯吡络烷酮 | 条 | 91 | 湖南埃普特医疗器械有限公司 | 湖南埃普特医疗器械有限公司 | 直径:0.035",导丝长度（cm）:300,导丝弯形:J（R3.0mm）,导丝柔软度:标准 | 10J1353030 |  | C02070600300000004460000055 | 直径范围:0.035"，长度范围（cm）:300,涂层技术：亲水涂层 | 129
870 | 13-2 | 通用介入 | 造影导丝-亲水型-长度＞180CM | 已申请 | C0207060030000000446 | 国械注准20153032346 | 亲水涂层导丝 | 亲水涂层导丝 | 镍钛合金、含钨聚氨酯、聚乙烯吡络烷酮 | 条 | 91 | 湖南埃普特医疗器械有限公司 | 湖南埃普特医疗器械有限公司 | 直径:0.035",导丝长度（cm）:260,导丝弯形:J（R3.0mm）,导丝柔软度:标准 | 10J1352630 |  | C02070600300000004460000036 | 直径范围:0.035"，长度范围（cm）：260,涂层技术：亲水涂层 | 129
870 | 13-2 | 通用介入 | 造影导丝-亲水型-长度＞180CM | 已申请 | C0207060030000000446 | 国械注准20153032346 | 亲水涂层导丝 | 亲水涂层导丝 | 镍钛合金、含钨聚氨酯、聚乙烯吡络烷酮 | 条 | 91 | 湖南埃普特医疗器械有限公司 | 湖南埃普特医疗器械有限公司 | 直径:0.032",导丝长度（cm）:260,导丝弯形:J（R3.0mm）,导丝柔软度:标准 | 10J1322630 |  | C02070600300000004460000305 | 直径范围:0.032"，长度范围（cm）：260,涂层技术：亲水涂层 | 129
870 | 13-2 | 通用介入 | 造影导丝-亲水型-长度＞180CM | 已申请 | C0207060030000000446 | 国械注准20153032346 | 亲水涂层导丝 | 亲水涂层导丝 | 镍钛合金、含钨聚氨酯、聚乙烯吡络烷酮 | 条 | 91 | 湖南埃普特医疗器械有限公司 | 湖南埃普特医疗器械有限公司 | 直径:0.035",导丝长度（cm）:260,导丝弯形:J（R3.0mm）,导丝柔软度:软 | 10J0352630 |  | C02070600300000004460000144 | 直径范围:0.035"，长度范围（cm）:260,涂层技术：亲水涂层 | 129
870 | 13-2 | 通用介入 | 造影导丝-亲水型-长度＞180CM | 已申请 | C0207060030000000446 | 国械注准20153032346 | 亲水涂层导丝 | 亲水涂层导丝 | 镍钛合金、含钨聚氨酯、聚乙烯吡络烷酮 | 条 | 91 | 湖南埃普特医疗器械有限公司 | 湖南埃普特医疗器械有限公司 | 直径:0.032",导丝长度（cm）:300,导丝弯形:J（R3.0mm）,导丝柔软度:软 | 10J0323030 |  | C02070600300000004460000172 | 直径范围:0.032"，长度范围（cm）:300,涂层技术：亲水涂层 | 129
870 | 13-2 | 通用介入 | 造影导丝-亲水型-长度＞180CM | 已申请 | C0207060030000000446 | 国械注准20153032346 | 亲水涂层导丝 | 亲水涂层导丝 | 镍钛合金、含钨聚氨酯、聚乙烯吡络烷酮 | 条 | 91 | 湖南埃普特医疗器械有限公司 | 湖南埃普特医疗器械有限公司 | 直径:0.032",导丝长度（cm）:260,导丝弯形:J（R3.0mm）,导丝柔软度:软 | 10J0322630 |  | C02070600300000004460000206 | 直径范围:0.032"，长度范围（cm）:260,涂层技术：亲水涂层 | 129
870 | 13-2 | 通用介入 | 造影导丝-亲水型-长度＞180CM | 已申请 | C0207060030000000446 | 国械注准20153032346 | 亲水涂层导丝 | 亲水涂层导丝 | 镍钛合金、含钨聚氨酯、聚乙烯吡络烷酮 | 条 | 91 | 湖南埃普特医疗器械有限公司 | 湖南埃普特医疗器械有限公司 | 直径：0.038",导丝弯形：S,导丝长度：260cm,导丝柔软度：标准 | 10S13826 |  | C02070600300000004460000311 | 直径范围：0.038",长度范围（cm）：260,涂层技术：亲水涂层 | 129
870 | 13-2 | 通用介入 | 造影导丝-亲水型-长度＞180CM | 已申请 | C0207060030000000446 | 国械注准20153032346 | 亲水涂层导丝 | 亲水涂层导丝 | 镍钛合金、含钨聚氨酯、聚乙烯吡络烷酮 | 条 | 91 | 湖南埃普特医疗器械有限公司 | 湖南埃普特医疗器械有限公司 | 直径：0.038",导丝弯形：A,导丝长度：260cm,导丝柔软度：标准 | 10A13826 |  | C02070600300000004460000216 | 直径范围：0.038",长度范围（cm）：260,涂层技术：亲水涂层 | 129
870 | 13-2 | 通用介入 | 造影导丝-亲水型-长度＞180CM | 已申请 | C0207060030000000446 | 国械注准20153032346 | 亲水涂层导丝 | 亲水涂层导丝 | 镍钛合金、含钨聚氨酯、聚乙烯吡络烷酮 | 条 | 91 | 湖南埃普特医疗器械有限公司 | 湖南埃普特医疗器械有限公司 | 直径：0.035",导丝弯形：S,导丝长度：260cm,导丝柔软度：标准 | 10S13526 |  | C02070600300000004460000061 | 直径范围：0.035",长度范围（cm）：260,涂层技术：亲水涂层 | 129
870 | 13-2 | 通用介入 | 造影导丝-亲水型-长度＞180CM | 已申请 | C0207060030000000446 | 国械注准20153032346 | 亲水涂层导丝 | 亲水涂层导丝 | 镍钛合金、含钨聚氨酯、聚乙烯吡络烷酮 | 条 | 91 | 湖南埃普特医疗器械有限公司 | 湖南埃普特医疗器械有限公司 | 直径：0.035",导丝弯形：A,导丝长度：260cm,导丝柔软度：标准 | 10A13526 |  | C02070600300000004460000201 | 直径范围：0.035",长度范围（cm）：260,涂层技术：亲水涂层 | 129
870 | 13-2 | 通用介入 | 造影导丝-亲水型-长度＞180CM | 已申请 | C0207060030000000446 | 国械注准20153032346 | 亲水涂层导丝 | 亲水涂层导丝 | 镍钛合金、含钨聚氨酯、聚乙烯吡络烷酮 | 条 | 91 | 湖南埃普特医疗器械有限公司 | 湖南埃普特医疗器械有限公司 | 直径：0.032",导丝弯形：S,导丝长度：260cm,导丝柔软度：标准 | 10S13226 |  | C02070600300000004460000245 | 直径范围：0.032",长度范围（cm）：260,涂层技术：亲水涂层 | 129
870 | 13-2 | 通用介入 | 造影导丝-亲水型-长度＞180CM | 已申请 | C0207060030000000446 | 国械注准20153032346 | 亲水涂层导丝 | 亲水涂层导丝 | 镍钛合金、含钨聚氨酯、聚乙烯吡络烷酮 | 条 | 91 | 湖南埃普特医疗器械有限公司 | 湖南埃普特医疗器械有限公司 | 直径：0.032",导丝弯形：A,导丝长度：260cm,导丝柔软度：标准 | 10A13226 |  | C02070600300000004460000076 | 直径范围：0.032",长度范围（cm）：260,涂层技术：亲水涂层 | 129
870 | 13-2 | 通用介入 | 造影导丝-亲水型-长度＞180CM | 已申请 | C0207060030000000446 | 国械注准20153032346 | 亲水涂层导丝 | 亲水涂层导丝 | 镍钛合金、含钨聚氨酯、聚乙烯吡络烷酮 | 条 | 91 | 湖南埃普特医疗器械有限公司 | 湖南埃普特医疗器械有限公司 | 直径:0.038",导丝弯形:S,导丝长度:300cm,导丝柔软度:标准 | 10S13830 |  | C02070600300000004460000199 | 直径范围:0.038",长度范围（cm）:300,涂层技术：亲水涂层 | 129
870 | 13-2 | 通用介入 | 造影导丝-亲水型-长度＞180CM | 已申请 | C0207060030000000446 | 国械注准20153032346 | 亲水涂层导丝 | 亲水涂层导丝 | 镍钛合金、含钨聚氨酯、聚乙烯吡络烷酮 | 条 | 91 | 湖南埃普特医疗器械有限公司 | 湖南埃普特医疗器械有限公司 | 直径:0.038",导丝弯形:S,导丝长度:220cm,导丝柔软度:标准 | 10S13822 |  | C02070600300000004460000266 | 直径范围:0.038",长度范围（cm）:220,涂层技术：亲水涂层 | 129
870 | 13-2 | 通用介入 | 造影导丝-亲水型-长度＞180CM | 已申请 | C0207060030000000446 | 国械注准20153032346 | 亲水涂层导丝 | 亲水涂层导丝 | 镍钛合金、含钨聚氨酯、聚乙烯吡络烷酮 | 条 | 91 | 湖南埃普特医疗器械有限公司 | 湖南埃普特医疗器械有限公司 | 直径:0.038",导丝弯形:A,导丝长度:300cm,导丝柔软度:标准 | 10A13830 |  | C02070600300000004460000046 | 直径范围:0.038",长度范围（cm）:300,涂层技术：亲水涂层 | 129
870 | 13-2 | 通用介入 | 造影导丝-亲水型-长度＞180CM | 已申请 | C0207060030000000446 | 国械注准20153032346 | 亲水涂层导丝 | 亲水涂层导丝 | 镍钛合金、含钨聚氨酯、聚乙烯吡络烷酮 | 条 | 91 | 湖南埃普特医疗器械有限公司 | 湖南埃普特医疗器械有限公司 | 直径:0.038",导丝弯形:A,导丝长度:220cm,导丝柔软度:标准 | 10A13822 |  | C02070600300000004460000168 | 直径范围:0.038",长度范围（cm）:220,涂层技术：亲水涂层 | 129
870 | 13-2 | 通用介入 | 造影导丝-亲水型-长度＞180CM | 已申请 | C0207060030000000446 | 国械注准20153032346 | 亲水涂层导丝 | 亲水涂层导丝 | 镍钛合金、含钨聚氨酯、聚乙烯吡络烷酮 | 条 | 91 | 湖南埃普特医疗器械有限公司 | 湖南埃普特医疗器械有限公司 | 直径:0.035",导丝弯形:S,导丝长度:300cm,导丝柔软度:标准 | 10S13530 |  | C02070600300000004460000170 | 直径范围:0.035",长度范围（cm）:300,涂层技术：亲水涂层 | 129
870 | 13-2 | 通用介入 | 造影导丝-亲水型-长度＞180CM | 已申请 | C0207060030000000446 | 国械注准20153032346 | 亲水涂层导丝 | 亲水涂层导丝 | 镍钛合金、含钨聚氨酯、聚乙烯吡络烷酮 | 条 | 91 | 湖南埃普特医疗器械有限公司 | 湖南埃普特医疗器械有限公司 | 直径:0.035",导丝弯形:S,导丝长度:220cm,导丝柔软度:标准 | 10S13522 |  | C02070600300000004460000276 | 直径范围:0.035",长度范围（cm）:220,涂层技术：亲水涂层 | 129
870 | 13-2 | 通用介入 | 造影导丝-亲水型-长度＞180CM | 已申请 | C0207060030000000446 | 国械注准20153032346 | 亲水涂层导丝 | 亲水涂层导丝 | 镍钛合金、含钨聚氨酯、聚乙烯吡络烷酮 | 条 | 91 | 湖南埃普特医疗器械有限公司 | 湖南埃普特医疗器械有限公司 | 直径:0.035",导丝弯形:A,导丝长度:300cm,导丝柔软度:标准 | 10A13530 |  | C02070600300000004460000156 | 直径范围:0.035",长度范围（cm）:300,涂层技术：亲水涂层 | 129
870 | 13-2 | 通用介入 | 造影导丝-亲水型-长度＞180CM | 已申请 | C0207060030000000446 | 国械注准20153032346 | 亲水涂层导丝 | 亲水涂层导丝 | 镍钛合金、含钨聚氨酯、聚乙烯吡络烷酮 | 条 | 91 | 湖南埃普特医疗器械有限公司 | 湖南埃普特医疗器械有限公司 | 直径:0.035",导丝弯形:A,导丝长度:220cm,导丝柔软度:标准 | 10A13522 |  | C02070600300000004460000211 | 直径范围:0.035",长度范围（cm）:220,涂层技术：亲水涂层 | 129
870 | 13-2 | 通用介入 | 造影导丝-亲水型-长度＞180CM | 已申请 | C0207060030000000446 | 国械注准20153032346 | 亲水涂层导丝 | 亲水涂层导丝 | 镍钛合金、含钨聚氨酯、聚乙烯吡络烷酮 | 条 | 91 | 湖南埃普特医疗器械有限公司 | 湖南埃普特医疗器械有限公司 | 直径:0.035",导丝弯形:S,导丝长度:260cm,导丝柔软度:软 | 10S03526 |  | C02070600300000004460000230 | 直径范围:0.035",长度范围（cm）:260,涂层技术：亲水涂层 | 129
870 | 13-2 | 通用介入 | 造影导丝-亲水型-长度＞180CM | 已申请 | C0207060030000000446 | 国械注准20153032346 | 亲水涂层导丝 | 亲水涂层导丝 | 镍钛合金、含钨聚氨酯、聚乙烯吡络烷酮 | 条 | 91 | 湖南埃普特医疗器械有限公司 | 湖南埃普特医疗器械有限公司 | 直径:0.035",导丝弯形:A,导丝长度:260cm,导丝柔软度:软 | 10A03526 |  | C02070600300000004460000074 | 直径范围:0.035",长度范围（cm）:260,涂层技术：亲水涂层 | 129
870 | 13-2 | 通用介入 | 造影导丝-亲水型-长度＞180CM | 已申请 | C0207060030000000446 | 国械注准20153032346 | 亲水涂层导丝 | 亲水涂层导丝 | 镍钛合金、含钨聚氨酯、聚乙烯吡络烷酮 | 条 | 91 | 湖南埃普特医疗器械有限公司 | 湖南埃普特医疗器械有限公司 | 直径:0.032",导丝弯形:S,导丝长度:300cm,导丝柔软度:软 | 10S03230 |  | C02070600300000004460000246 | 直径范围:0.032",长度范围（cm）:300,涂层技术：亲水涂层 | 129
870 | 13-2 | 通用介入 | 造影导丝-亲水型-长度＞180CM | 已申请 | C0207060030000000446 | 国械注准20153032346 | 亲水涂层导丝 | 亲水涂层导丝 | 镍钛合金、含钨聚氨酯、聚乙烯吡络烷酮 | 条 | 91 | 湖南埃普特医疗器械有限公司 | 湖南埃普特医疗器械有限公司 | 直径:0.032",导丝弯形:S,导丝长度:260cm,导丝柔软度:软 | 10S03226 |  | C02070600300000004460000163 | 直径范围:0.032",长度范围（cm）:260,涂层技术：亲水涂层 | 129
870 | 13-2 | 通用介入 | 造影导丝-亲水型-长度＞180CM | 已申请 | C0207060030000000446 | 国械注准20153032346 | 亲水涂层导丝 | 亲水涂层导丝 | 镍钛合金、含钨聚氨酯、聚乙烯吡络烷酮 | 条 | 91 | 湖南埃普特医疗器械有限公司 | 湖南埃普特医疗器械有限公司 | 直径:0.032",导丝弯形:S,导丝长度:220cm,导丝柔软度:软 | 10S03222 |  | C02070600300000004460000244 | 直径范围:0.032",长度范围（cm）:220,涂层技术：亲水涂层 | 129
870 | 13-2 | 通用介入 | 造影导丝-亲水型-长度＞180CM | 已申请 | C0207060030000000446 | 国械注准20153032346 | 亲水涂层导丝 | 亲水涂层导丝 | 镍钛合金、含钨聚氨酯、聚乙烯吡络烷酮 | 条 | 91 | 湖南埃普特医疗器械有限公司 | 湖南埃普特医疗器械有限公司 | 直径:0.032",导丝弯形:A,导丝长度:300cm,导丝柔软度:软 | 10A03230 |  | C02070600300000004460000187 | 直径范围:0.032",长度范围（cm）:300,涂层技术：亲水涂层 | 129
870 | 13-2 | 通用介入 | 造影导丝-亲水型-长度＞180CM | 已申请 | C0207060030000000446 | 国械注准20153032346 | 亲水涂层导丝 | 亲水涂层导丝 | 镍钛合金、含钨聚氨酯、聚乙烯吡络烷酮 | 条 | 91 | 湖南埃普特医疗器械有限公司 | 湖南埃普特医疗器械有限公司 | 直径:0.032",导丝弯形:A,导丝长度:260cm,导丝柔软度:软 | 10A03226 |  | C02070600300000004460000287 | 直径范围:0.032",长度范围（cm）:260,涂层技术：亲水涂层 | 129
870 | 13-2 | 通用介入 | 造影导丝-亲水型-长度＞180CM | 已申请 | C0207060030000000446 | 国械注准20153032346 | 亲水涂层导丝 | 亲水涂层导丝 | 镍钛合金、含钨聚氨酯、聚乙烯吡络烷酮 | 条 | 91 | 湖南埃普特医疗器械有限公司 | 湖南埃普特医疗器械有限公司 | 直径:0.032",导丝弯形:A,导丝长度:220cm,导丝柔软度:软 | 10A03222 |  | C02070600300000004460000051 | 直径范围:0.032",长度范围（cm）:220,涂层技术：亲水涂层 | 129
953 | 13-2 | 通用介入 | 造影导丝-亲水型-长度＞180CM | 已申请 | C0206370030200800848 | 国械注准20193030501 | 亲水涂层导丝 | 亲水涂层导丝 | 芯丝材料为镍钛合金，护套材料为含钨粉的聚氨酯，护套表面有聚乙烯吡咯烷酮亲水涂层。 | 根 | 2 | 苏州恒瑞迪生医疗科技有限公司 | 苏州恒瑞迪生医疗科技有限公司 | 最大外径（mm/inch）：0.97/0.038；长度（cm）：260；芯丝类型：标准；头端型式：直型； | HG38260SS |  | C02063700302008008480000002 | 最大外径：0.038inch；长度范围：260±7cm；涂层技术：产品由护套和内衬芯丝组成，表面涂有亲水涂层，亲水涂层涂覆整个护套表面，亲水涂层为聚乙烯吡咯烷酮（PVP K-90）。 | 161.7
953 | 13-2 | 通用介入 | 造影导丝-亲水型-长度＞180CM | 已申请 | C0206370030200800848 | 国械注准20193030501 | 亲水涂层导丝 | 亲水涂层导丝 | 芯丝材料为镍钛合金，护套材料为含钨粉的聚氨酯，护套表面有聚乙烯吡咯烷酮亲水涂层。 | 根 | 2 | 苏州恒瑞迪生医疗科技有限公司 | 苏州恒瑞迪生医疗科技有限公司 | 最大外径（mm/inch）：0.97/0.038；长度（cm）：260；芯丝类型：标准；头端型式：角型； | HG38260SA |  | C02063700302008008480000001 | 最大外径：0.038inch；长度范围：260±7cm；涂层技术：产品由护套和内衬芯丝组成，表面涂有亲水涂层，亲水涂层涂覆整个护套表面，亲水涂层为聚乙烯吡咯烷酮（PVP K-90）。 | 161.7
956 | 13-2 | 通用介入 | 造影导丝-亲水型-长度＞180CM | 已申请 | C0206370030201400848 | 国械注准20193030501 | 亲水涂层导丝 | 亲水涂层导丝 | 芯丝材料为镍钛合金，护套材料为含钨粉的聚氨酯，护套表面有聚乙烯吡咯烷酮亲水涂层。 | 根 | 2 | 苏州恒瑞迪生医疗科技有限公司 | 苏州恒瑞迪生医疗科技有限公司 | 最大外径（mm/inch）：0.89/0.035；长度（cm）：260；芯丝类型：加硬；头端型式：角型； | HG35260HA |  | C02063700302014008480000004 | 最大外径：0.035inch；长度范围：260±8cm；涂层技术：产品由护套和内衬芯丝组成，表面涂有亲水涂层，亲水涂层涂覆整个护套表面，亲水涂层为聚乙烯吡咯烷酮（PVP K-90）。 | 161.7
956 | 13-2 | 通用介入 | 造影导丝-亲水型-长度＞180CM | 已申请 | C0206370030201400848 | 国械注准20193030501 | 亲水涂层导丝 | 亲水涂层导丝 | 芯丝材料为镍钛合金，护套材料为含钨粉的聚氨酯，护套表面有聚乙烯吡咯烷酮亲水涂层。 | 根 | 2 | 苏州恒瑞迪生医疗科技有限公司 | 苏州恒瑞迪生医疗科技有限公司 | 最大外径（mm/inch）：0.89/0.035；长度（cm）：260；芯丝类型：加硬；头端型式：直型； | HG35260HS |  | C02063700302014008480000002 | 最大外径：0.035inch；长度范围：260±8cm；涂层技术：产品由护套和内衬芯丝组成，表面涂有亲水涂层，亲水涂层涂覆整个护套表面，亲水涂层为聚乙烯吡咯烷酮（PVP K-90）。 | 161.7
959 | 13-2 | 通用介入 | 造影导丝-亲水型-长度＞180CM | 已申请 | C0206370030201600848 | 国械注准20193030501 | 亲水涂层导丝 | 亲水涂层导丝 | 芯丝材料为镍钛合金，护套材料为含钨粉的聚氨酯，护套表面有聚乙烯吡咯烷酮亲水涂层。 | 根 | 1 | 苏州恒瑞迪生医疗科技有限公司 | 苏州恒瑞迪生医疗科技有限公司 | 最大外径（mm/inch）：0.97/0.038；长度（cm）：260；芯丝类型：加硬；头端型式：角型； | HG38260HA |  | C02063700302016008480000001 | 最大外径：0.038inch；长度范围：260±8cm；涂层技术：产品由护套和内衬芯丝组成，表面涂有亲水涂层，亲水涂层涂覆整个护套表面，亲水涂层为聚乙烯吡咯烷酮（PVP K-90）。 | 161.7
965 | 13-2 | 通用介入 | 造影导丝-亲水型-长度＞180CM | 已申请 | C0206370030200600848 | 国械注准20193030501 | 亲水涂层导丝 | 亲水涂层导丝 | 芯丝材料为镍钛合金，护套材料为含钨粉的聚氨酯，护套表面有聚乙烯吡咯烷酮亲水涂层。 | 根 | 4 | 苏州恒瑞迪生医疗科技有限公司 | 苏州恒瑞迪生医疗科技有限公司 | 最大外径（mm/inch）：0.89/0.035；长度（cm）：260；芯丝类型：标准；头端型式：直型； | HG35260SS |  | C02063700302006008480000005 | 最大外径：0.035inch；长度范围：260±8cm；涂层技术：产品由护套和内衬芯丝组成，表面涂有亲水涂层，亲水涂层涂覆整个护套表面，亲水涂层为聚乙烯吡咯烷酮（PVP K-90）。 | 161.7
965 | 13-2 | 通用介入 | 造影导丝-亲水型-长度＞180CM | 已申请 | C0206370030200600848 | 国械注准20193030501 | 亲水涂层导丝 | 亲水涂层导丝 | 芯丝材料为镍钛合金，护套材料为含钨粉的聚氨酯，护套表面有聚乙烯吡咯烷酮亲水涂层。 | 根 | 4 | 苏州恒瑞迪生医疗科技有限公司 | 苏州恒瑞迪生医疗科技有限公司 | 最大外径（mm/inch）：0.89/0.035；长度（cm）：260；芯丝类型：标准；头端型式：角型； | HG35260SA |  | C02063700302006008480000002 | 最大外径：0.035inch；长度范围：260±8cm；涂层技术：产品由护套和内衬芯丝组成，表面涂有亲水涂层，亲水涂层涂覆整个护套表面，亲水涂层为聚乙烯吡咯烷酮（PVP K-90）。 | 161.7
965 | 13-2 | 通用介入 | 造影导丝-亲水型-长度＞180CM | 已申请 | C0206370030200600848 | 国械注准20193030501 | 亲水涂层导丝 | 亲水涂层导丝 | 芯丝材料为镍钛合金，护套材料为含钨粉的聚氨酯，护套表面有聚乙烯吡咯烷酮亲水涂层。 | 根 | 4 | 苏州恒瑞迪生医疗科技有限公司 | 苏州恒瑞迪生医疗科技有限公司 | 最大外径（mm/inch）：0.81/0.032；长度（cm）：260；芯丝类型：标准；头端型式：角型； | HG32260SA |  | C02063700302006008480000012 | 最大外径：0.032inch；长度范围：260±8cm；涂层技术：产品由护套和内衬芯丝组成，表面涂有亲水涂层，亲水涂层涂覆整个护套表面，亲水涂层为聚乙烯吡咯烷酮（PVP K-90）。 | 161.7
965 | 13-2 | 通用介入 | 造影导丝-亲水型-长度＞180CM | 已申请 | C0206370030200600848 | 国械注准20193030501 | 亲水涂层导丝 | 亲水涂层导丝 | 芯丝材料为镍钛合金，护套材料为含钨粉的聚氨酯，护套表面有聚乙烯吡咯烷酮亲水涂层。 | 根 | 4 | 苏州恒瑞迪生医疗科技有限公司 | 苏州恒瑞迪生医疗科技有限公司 | 最大外径（mm/inch）：0.81/0.032；长度（cm）：260；芯丝类型：标准；头端型式：直型； | HG32260SS |  | C02063700302006008480000008 | 最大外径：0.032inch；长度范围：260±8cm；涂层技术：产品由护套和内衬芯丝组成，表面涂有亲水涂层，亲水涂层涂覆整个护套表面，亲水涂层为聚乙烯吡咯烷酮（PVP K-90）。 | 161.7
1028 | 13-2 | 通用介入 | 造影导丝-亲水型-长度＞180CM | 已申请 | C0207080030000010151 | 国械注准20203030101 | 亲水涂层导丝 | 亲水涂层导丝 | 镍钛合金 | 套 | 4 | 北京普益盛济科技有限公司 | 北京普益盛济科技有限公司 | GWH-035-260C | GWH-035-260C |  | C02070800300000101510000169 | 加硬导丝，直径0.035英寸，长度260cm，弯头，亲水涂层技术 | 157.5
1028 | 13-2 | 通用介入 | 造影导丝-亲水型-长度＞180CM | 已申请 | C0207080030000010151 | 国械注准20203030101 | 亲水涂层导丝 | 亲水涂层导丝 | 镍钛合金 | 套 | 4 | 北京普益盛济科技有限公司 | 北京普益盛济科技有限公司 | GWH-035-260S | GWH-035-260S |  | C02070800300000101510000192 | 加硬导丝，直径0.035英寸，长度260cm，直头，亲水涂层技术 | 157.5
1028 | 13-2 | 通用介入 | 造影导丝-亲水型-长度＞180CM | 已申请 | C0207080030000010151 | 国械注准20203030101 | 亲水涂层导丝 | 亲水涂层导丝 | 镍钛合金 | 套 | 4 | 北京普益盛济科技有限公司 | 北京普益盛济科技有限公司 | GWO-035-260S | GWO-035-260S |  | C02070800300000101510000056 | 直径0.035英寸，长度260cm，直头，亲水涂层技术 | 157.5
1028 | 13-2 | 通用介入 | 造影导丝-亲水型-长度＞180CM | 已申请 | C0207080030000010151 | 国械注准20203030101 | 亲水涂层导丝 | 亲水涂层导丝 | 镍钛合金 | 套 | 4 | 北京普益盛济科技有限公司 | 北京普益盛济科技有限公司 | GWO-035-260C | GWO-035-260C |  | C02070800300000101510000054 | 直径0.035英寸，长度260cm，弯头，亲水涂层技术 | 157.5
1380 | 13-2 | 通用介入 | 造影导丝-亲水型-长度＞180CM | 已申请 | C0207080030000002575 | 国械注准20223031532 | 一次性使用亲水涂层导丝 | 一次性使用亲水涂层导丝 | 镍钛合金＋PU＋聚乙烯吡咯烷酮＋PE | 套 | 1 | 厦门鑫康顺医疗科技有限公司 | 厦门鑫康顺医疗科技有限公司 | QS-028-260 | QS-028-260 |  | C02070800300000025750000004 | 直径范围（0.028英寸），长度范围（260cm），涂层技术：聚乙烯吡咯烷酮涂层 | 134.97
24 | 14 | 通用介入 | 血管鞘-普通型 | 已申请 | C0207100150000000423 | 国械注准20163031780 | 一次性使用无菌导管鞘组 | 一次性使用无菌导管鞘组 | 聚四氟乙烯 | 套 | 34 | 深圳市顺美医疗股份有限公司 | 深圳市顺美医疗股份有限公司 | IS-0811*8F*18G | IS-0811 | 6956014458013 | C02071001500000004230000005 | 外径范围（F）:8F，长度范围（cm）:11cm . | 45
24 | 14 | 通用介入 | 血管鞘-普通型 | 已申请 | C0207100150000000423 | 国械注准20163031780 | 一次性使用无菌导管鞘组 | 一次性使用无菌导管鞘组 | 聚四氟乙烯 | 套 | 34 | 深圳市顺美医疗股份有限公司 | 深圳市顺美医疗股份有限公司 | IS-0507b*5F*22G | IS-0507b | 6956014455043 | C02071001500000004230000022 | 外径范围（F）:5F，长度范围（cm）:7cm . | 45
24 | 14 | 通用介入 | 血管鞘-普通型 | 已申请 | C0207100150000000423 | 国械注准20163031780 | 一次性使用无菌导管鞘组 | 一次性使用无菌导管鞘组 | 聚四氟乙烯 | 套 | 34 | 深圳市顺美医疗股份有限公司 | 深圳市顺美医疗股份有限公司 | IS-0723*7F*18G | IS-0723 | 6956014459461 | C02071001500000004230000034 | 外径范围（F）:7F，长度范围（cm）:23cm . | 45
24 | 14 | 通用介入 | 血管鞘-普通型 | 已申请 | C0207100150000000423 | 国械注准20163031780 | 一次性使用无菌导管鞘组 | 一次性使用无菌导管鞘组 | 聚四氟乙烯 | 套 | 34 | 深圳市顺美医疗股份有限公司 | 深圳市顺美医疗股份有限公司 | IS-0716*7F*20G | IS-0716 | 6956014458570 | C02071001500000004230000013 | 外径范围（F）:7F，长度范围（cm）:16cm . | 45
24 | 14 | 通用介入 | 血管鞘-普通型 | 已申请 | C0207100150000000423 | 国械注准20163031780 | 一次性使用无菌导管鞘组 | 一次性使用无菌导管鞘组 | 聚四氟乙烯 | 套 | 34 | 深圳市顺美医疗股份有限公司 | 深圳市顺美医疗股份有限公司 | IS-0507a*5F*20G | IS-0507a | 6956014454237 | C02071001500000004230000012 | 外径范围（F）:5F，长度范围（cm）:7cm . | 45
24 | 14 | 通用介入 | 血管鞘-普通型 | 已申请 | C0207100150000000423 | 国械注准20163031780 | 一次性使用无菌导管鞘组 | 一次性使用无菌导管鞘组 | 聚四氟乙烯 | 套 | 34 | 深圳市顺美医疗股份有限公司 | 深圳市顺美医疗股份有限公司 | IS-1123*11F*18G | IS-1123 | 6956014459515 | C02071001500000004230000014 | 外径范围（F）:11F，长度范围（cm）:23cm . | 45
24 | 14 | 通用介入 | 血管鞘-普通型 | 已申请 | C0207100150000000423 | 国械注准20163031780 | 一次性使用无菌导管鞘组 | 一次性使用无菌导管鞘组 | 聚四氟乙烯 | 套 | 34 | 深圳市顺美医疗股份有限公司 | 深圳市顺美医疗股份有限公司 | IS-0711*7F*18G | IS-0711 | 6956014457016 | C02071001500000004230000007 | 外径范围（F）:7F，长度范围（cm）:11cm . | 45
24 | 14 | 通用介入 | 血管鞘-普通型 | 已申请 | C0207100150000000423 | 国械注准20163031780 | 一次性使用无菌导管鞘组 | 一次性使用无菌导管鞘组 | 聚四氟乙烯 | 套 | 34 | 深圳市顺美医疗股份有限公司 | 深圳市顺美医疗股份有限公司 | IS-0416*4F*20G | IS-0416 | 6956014458549 | C02071001500000004230000002 | 外径范围（F）:4F，长度范围（cm）:16cm . | 45
24 | 14 | 通用介入 | 血管鞘-普通型 | 已申请 | C0207100150000000423 | 国械注准20163031780 | 一次性使用无菌导管鞘组 | 一次性使用无菌导管鞘组 | 聚四氟乙烯 | 套 | 34 | 深圳市顺美医疗股份有限公司 | 深圳市顺美医疗股份有限公司 | IS-1116*11F*20G | IS-1116 | 6956014458617 | C02071001500000004230000029 | 外径范围（F）:11F，长度范围（cm）:16cm . | 45
24 | 14 | 通用介入 | 血管鞘-普通型 | 已申请 | C0207100150000000423 | 国械注准20163031780 | 一次性使用无菌导管鞘组 | 一次性使用无菌导管鞘组 | 聚四氟乙烯 | 套 | 34 | 深圳市顺美医疗股份有限公司 | 深圳市顺美医疗股份有限公司 | IS-0623*6F*18G | IS-0623 | 6956014459454 | C02071001500000004230000033 | 外径范围（F）:6F，长度范围（cm）:23cm . | 45
24 | 14 | 通用介入 | 血管鞘-普通型 | 已申请 | C0207100150000000423 | 国械注准20163031780 | 一次性使用无菌导管鞘组 | 一次性使用无菌导管鞘组 | 聚四氟乙烯 | 套 | 34 | 深圳市顺美医疗股份有限公司 | 深圳市顺美医疗股份有限公司 | IS-1111*11F*18G | IS-1111 | 6956014459508 | C02071001500000004230000009 | 外径范围（F）:11F，长度范围（cm）:11cm . | 45
24 | 14 | 通用介入 | 血管鞘-普通型 | 已申请 | C0207100150000000423 | 国械注准20163031780 | 一次性使用无菌导管鞘组 | 一次性使用无菌导管鞘组 | 聚四氟乙烯 | 套 | 34 | 深圳市顺美医疗股份有限公司 | 深圳市顺美医疗股份有限公司 | IS-0616*6F*20G | IS-0616 | 6956014458204 | C02071001500000004230000001 | 外径范围（F）:6F，长度范围（cm）:16cm . | 45
24 | 14 | 通用介入 | 血管鞘-普通型 | 已申请 | C0207100150000000423 | 国械注准20163031780 | 一次性使用无菌导管鞘组 | 一次性使用无菌导管鞘组 | 聚四氟乙烯 | 套 | 34 | 深圳市顺美医疗股份有限公司 | 深圳市顺美医疗股份有限公司 | IS-1023*10F*18G | IS-1023 | 6956014459492 | C02071001500000004230000004 | 外径范围（F）:10F，长度范围（cm）:23cm . | 45
24 | 14 | 通用介入 | 血管鞘-普通型 | 已申请 | C0207100150000000423 | 国械注准20163031780 | 一次性使用无菌导管鞘组 | 一次性使用无菌导管鞘组 | 聚四氟乙烯 | 套 | 34 | 深圳市顺美医疗股份有限公司 | 深圳市顺美医疗股份有限公司 | IS-0409*4F*20G | IS-0409 | 6956014454015 | C02071001500000004230000006 | 外径范围（F）:4F，长度范围（cm）:9cm . | 45
24 | 14 | 通用介入 | 血管鞘-普通型 | 已申请 | C0207100150000000423 | 国械注准20163031780 | 一次性使用无菌导管鞘组 | 一次性使用无菌导管鞘组 | 聚四氟乙烯 | 套 | 34 | 深圳市顺美医疗股份有限公司 | 深圳市顺美医疗股份有限公司 | IS-0611b*6F*22G | IS-0611b | 6956014459416 | C02071001500000004230000028 | 外径范围（F）:7F，长度范围（cm）:11cm . | 45
24 | 14 | 通用介入 | 血管鞘-普通型 | 已申请 | C0207100150000000423 | 国械注准20163031780 | 一次性使用无菌导管鞘组 | 一次性使用无菌导管鞘组 | 聚四氟乙烯 | 套 | 34 | 深圳市顺美医疗股份有限公司 | 深圳市顺美医疗股份有限公司 | IS-1016*10F*20G | IS-1016 | 6956014458600 | C02071001500000004230000008 | 外径范围（F）:10F，长度范围（cm）:16cm . | 45
24 | 14 | 通用介入 | 血管鞘-普通型 | 已申请 | C0207100150000000423 | 国械注准20163031780 | 一次性使用无菌导管鞘组 | 一次性使用无菌导管鞘组 | 聚四氟乙烯 | 套 | 34 | 深圳市顺美医疗股份有限公司 | 深圳市顺美医疗股份有限公司 | IS-1011*10F*18G | IS-1011 | 6956014451014 | C02071001500000004230000026 | 外径范围（F）:10F，长度范围（cm）:11cm . | 45
24 | 14 | 通用介入 | 血管鞘-普通型 | 已申请 | C0207100150000000423 | 国械注准20163031780 | 一次性使用无菌导管鞘组 | 一次性使用无菌导管鞘组 | 聚四氟乙烯 | 套 | 34 | 深圳市顺美医疗股份有限公司 | 深圳市顺美医疗股份有限公司 | IS-0611a*6F*20G | IS-0611a | 6956014458488 | C02071001500000004230000025 | 外径范围（F）:6F，长度范围（cm）:11cm . | 45
24 | 14 | 通用介入 | 血管鞘-普通型 | 已申请 | C0207100150000000423 | 国械注准20163031780 | 一次性使用无菌导管鞘组 | 一次性使用无菌导管鞘组 | 聚四氟乙烯 | 套 | 34 | 深圳市顺美医疗股份有限公司 | 深圳市顺美医疗股份有限公司 | IS-0923*9F*18G | IS-0923 | 6956014459485 | C02071001500000004230000003 | 外径范围（F）:9F，长度范围（cm）:23cm . | 45
24 | 14 | 通用介入 | 血管鞘-普通型 | 已申请 | C0207100150000000423 | 国械注准20163031780 | 一次性使用无菌导管鞘组 | 一次性使用无菌导管鞘组 | 聚四氟乙烯 | 套 | 34 | 深圳市顺美医疗股份有限公司 | 深圳市顺美医疗股份有限公司 | IS-0611*6F*18G | IS-0611 | 6956014456019 | C02071001500000004230000017 | 外径范围（F）:6F，长度范围（cm）:11cm . | 45
24 | 14 | 通用介入 | 血管鞘-普通型 | 已申请 | C0207100150000000423 | 国械注准20163031780 | 一次性使用无菌导管鞘组 | 一次性使用无菌导管鞘组 | 聚四氟乙烯 | 套 | 34 | 深圳市顺美医疗股份有限公司 | 深圳市顺美医疗股份有限公司 | IS-0916*9F*20G | IS-0916 | 6956014458594 | C02071001500000004230000019 | 外径范围（F）:9F，长度范围（cm）:16cm . | 45
24 | 14 | 通用介入 | 血管鞘-普通型 | 已申请 | C0207100150000000423 | 国械注准20163031780 | 一次性使用无菌导管鞘组 | 一次性使用无菌导管鞘组 | 聚四氟乙烯 | 套 | 34 | 深圳市顺美医疗股份有限公司 | 深圳市顺美医疗股份有限公司 | IS-0607b*6F*22G | IS-0607b | 6956014456040 | C02071001500000004230000018 | 外径范围（F）:6F，长度范围（cm）:7cm . | 45
24 | 14 | 通用介入 | 血管鞘-普通型 | 已申请 | C0207100150000000423 | 国械注准20163031780 | 一次性使用无菌导管鞘组 | 一次性使用无菌导管鞘组 | 聚四氟乙烯 | 套 | 34 | 深圳市顺美医疗股份有限公司 | 深圳市顺美医疗股份有限公司 | IS-0607a*6F*20G | IS-0607a | 6956014455425 | C02071001500000004230000024 | 外径范围（F）:6F，长度范围（cm）:7cm . | 45
24 | 14 | 通用介入 | 血管鞘-普通型 | 已申请 | C0207100150000000423 | 国械注准20163031780 | 一次性使用无菌导管鞘组 | 一次性使用无菌导管鞘组 | 聚四氟乙烯 | 套 | 34 | 深圳市顺美医疗股份有限公司 | 深圳市顺美医疗股份有限公司 | IS-0911*9F*18G | IS-0911 | 6956014459010 | C02071001500000004230000023 | 外径范围（F）:9F，长度范围（cm）:11cm . | 45
24 | 14 | 通用介入 | 血管鞘-普通型 | 已申请 | C0207100150000000423 | 国械注准20163031780 | 一次性使用无菌导管鞘组 | 一次性使用无菌导管鞘组 | 聚四氟乙烯 | 套 | 34 | 深圳市顺美医疗股份有限公司 | 深圳市顺美医疗股份有限公司 | IS-0（8.5）23*8.5F*18G | IS-0（8.5）23 | 6956014458174 | C02071001500000004230000020 | 外径范围（F）:8.5F，长度范围（cm）:23cm . | 45
24 | 14 | 通用介入 | 血管鞘-普通型 | 已申请 | C0207100150000000423 | 国械注准20163031780 | 一次性使用无菌导管鞘组 | 一次性使用无菌导管鞘组 | 聚四氟乙烯 | 套 | 34 | 深圳市顺美医疗股份有限公司 | 深圳市顺美医疗股份有限公司 | IS-0523*5F*18G | IS-0523 | 6956014459447 | C02071001500000004230000021 | 外径范围（F）:5F，长度范围（cm）:23cm . | 45
24 | 14 | 通用介入 | 血管鞘-普通型 | 已申请 | C0207100150000000423 | 国械注准20163031780 | 一次性使用无菌导管鞘组 | 一次性使用无菌导管鞘组 | 聚四氟乙烯 | 套 | 34 | 深圳市顺美医疗股份有限公司 | 深圳市顺美医疗股份有限公司 | IS-0516*5F*20G | IS-0516 | 6956014458556 | C02071001500000004230000016 | 外径范围（F）:5F，长度范围（cm）:16cm . | 45
24 | 14 | 通用介入 | 血管鞘-普通型 | 已申请 | C0207100150000000423 | 国械注准20163031780 | 一次性使用无菌导管鞘组 | 一次性使用无菌导管鞘组 | 聚四氟乙烯 | 套 | 34 | 深圳市顺美医疗股份有限公司 | 深圳市顺美医疗股份有限公司 | IS-0（8.5）16*8.5F*20G | IS-0（8.5）16 | 6956014458563 | C02071001500000004230000015 | 外径范围（F）:8.5F，长度范围（cm）:16cm . | 45
24 | 14 | 通用介入 | 血管鞘-普通型 | 已申请 | C0207100150000000423 | 国械注准20163031780 | 一次性使用无菌导管鞘组 | 一次性使用无菌导管鞘组 | 聚四氟乙烯 | 套 | 34 | 深圳市顺美医疗股份有限公司 | 深圳市顺美医疗股份有限公司 | IS-0（8.5）11*8.5F*18G | IS-0（8.5）11 | 6956014458150 | C02071001500000004230000027 | 外径范围（F）:8.5F，长度范围（cm）:11cm . | 45
24 | 14 | 通用介入 | 血管鞘-普通型 | 已申请 | C0207100150000000423 | 国械注准20163031780 | 一次性使用无菌导管鞘组 | 一次性使用无菌导管鞘组 | 聚四氟乙烯 | 套 | 34 | 深圳市顺美医疗股份有限公司 | 深圳市顺美医疗股份有限公司 | IS-0511b*5F*22G | IS-0511b | 6956014458501 | C02071001500000004230000010 | 外径范围（F）:5F，长度范围（cm）:11cm . | 45
24 | 14 | 通用介入 | 血管鞘-普通型 | 已申请 | C0207100150000000423 | 国械注准20163031780 | 一次性使用无菌导管鞘组 | 一次性使用无菌导管鞘组 | 聚四氟乙烯 | 套 | 34 | 深圳市顺美医疗股份有限公司 | 深圳市顺美医疗股份有限公司 | IS-0511a*5F*20G | IS-0511a | 6956014458495 | C02071001500000004230000032 | 外径范围（F）:5F，长度范围（cm）:11cm . | 45
24 | 14 | 通用介入 | 血管鞘-普通型 | 已申请 | C0207100150000000423 | 国械注准20163031780 | 一次性使用无菌导管鞘组 | 一次性使用无菌导管鞘组 | 聚四氟乙烯 | 套 | 34 | 深圳市顺美医疗股份有限公司 | 深圳市顺美医疗股份有限公司 | IS-0823*8F*18G | IS-0823 | 6956014459478 | C02071001500000004230000031 | 外径范围（F）:8F，长度范围（cm）:23cm . | 45
24 | 14 | 通用介入 | 血管鞘-普通型 | 已申请 | C0207100150000000423 | 国械注准20163031780 | 一次性使用无菌导管鞘组 | 一次性使用无菌导管鞘组 | 聚四氟乙烯 | 套 | 34 | 深圳市顺美医疗股份有限公司 | 深圳市顺美医疗股份有限公司 | IS-0816*8F*20G | IS-0816 | 6956014458587 | C02071001500000004230000011 | 外径范围（F）:8F，长度范围（cm）:16cm . | 45
24 | 14 | 通用介入 | 血管鞘-普通型 | 已申请 | C0207100150000000423 | 国械注准20163031780 | 一次性使用无菌导管鞘组 | 一次性使用无菌导管鞘组 | 聚四氟乙烯 | 套 | 34 | 深圳市顺美医疗股份有限公司 | 深圳市顺美医疗股份有限公司 | IS-0511*5F*18G | IS-0511 | 6956014459430 | C02071001500000004230000030 | 外径范围（F）:5F，长度范围（cm）:11cm . | 45
32 | 14 | 通用介入 | 血管鞘-普通型 | 已申请 | C0207100150000007816 | 国械注准20223031362 | 导管鞘组件 | 导管鞘组件 |  | 套 | 551 | 迪泰医学科技（苏州）有限公司 | 迪泰医学科技（苏州）有限公司 | 5IS071635SJN | 5IS071635SJN | 06941358017903 | C02071001500000078160000551 | 导管鞘外径：7F，有效长度（cm）：16 | 84.86
32 | 14 | 通用介入 | 血管鞘-普通型 | 已申请 | C0207100150000007816 | 国械注准20223031362 | 导管鞘组件 | 导管鞘组件 |  | 套 | 551 | 迪泰医学科技（苏州）有限公司 | 迪泰医学科技（苏州）有限公司 | 5IS050725PSI | 5IS050725PSI | 06941358015596 | C02071001500000078160000550 | 导管鞘外径：5F，有效长度（cm）：7 | 84.86
32 | 14 | 通用介入 | 血管鞘-普通型 | 已申请 | C0207100150000007816 | 国械注准20223031362 | 导管鞘组件 | 导管鞘组件 |  | 套 | 551 | 迪泰医学科技（苏州）有限公司 | 迪泰医学科技（苏州）有限公司 | 5IS050721SJI | 5IS050721SJI | 06941358018665 | C02071001500000078160000549 | 导管鞘外径：5F，有效长度（cm）：7 | 84.86
32 | 14 | 通用介入 | 血管鞘-普通型 | 已申请 | C0207100150000007816 | 国械注准20223031362 | 导管鞘组件 | 导管鞘组件 |  | 套 | 551 | 迪泰医学科技（苏州）有限公司 | 迪泰医学科技（苏州）有限公司 | 5IS071025SSI | 5IS071025SSI | 06941358019723 | C02071001500000078160000548 | 导管鞘外径：7F，有效长度（cm）：10 | 84.86
32 | 14 | 通用介入 | 血管鞘-普通型 | 已申请 | C0207100150000007816 | 国械注准20223031362 | 导管鞘组件 | 导管鞘组件 |  | 套 | 551 | 迪泰医学科技（苏州）有限公司 | 迪泰医学科技（苏州）有限公司 | 5IS070525SSI | 5IS070525SSI | 06941358019525 | C02071001500000078160000547 | 导管鞘外径：7F，有效长度（cm）：5 | 84.86
32 | 14 | 通用介入 | 血管鞘-普通型 | 已申请 | C0207100150000007816 | 国械注准20223031362 | 导管鞘组件 | 导管鞘组件 |  | 套 | 551 | 迪泰医学科技（苏州）有限公司 | 迪泰医学科技（苏州）有限公司 | 5IS060535SSI | 5IS060535SSI | 06941358019037 | C02071001500000078160000546 | 导管鞘外径：6F，有效长度（cm）：5 | 84.86
32 | 14 | 通用介入 | 血管鞘-普通型 | 已申请 | C0207100150000007816 | 国械注准20223031362 | 导管鞘组件 | 导管鞘组件 |  | 套 | 551 | 迪泰医学科技（苏州）有限公司 | 迪泰医学科技（苏州）有限公司 | 5IS041018SJN | 5IS041018SJN | 06941358015084 | C02071001500000078160000545 | 导管鞘外径：4F，有效长度（cm）：10 | 84.86
32 | 14 | 通用介入 | 血管鞘-普通型 | 已申请 | C0207100150000007816 | 国械注准20223031362 | 导管鞘组件 | 导管鞘组件 |  | 套 | 551 | 迪泰医学科技（苏州）有限公司 | 迪泰医学科技（苏州）有限公司 | 5IS042535SJI | 5IS042535SJI | 06941358018498 | C02071001500000078160000544 | 导管鞘外径：4F，有效长度（cm）：25 | 84.86
32 | 14 | 通用介入 | 血管鞘-普通型 | 已申请 | C0207100150000007816 | 国械注准20223031362 | 导管鞘组件 | 导管鞘组件 |  | 套 | 551 | 迪泰医学科技（苏州）有限公司 | 迪泰医学科技（苏州）有限公司 | 5IS050525SSN | 5IS050525SSN | 06941358015503 | C02071001500000078160000543 | 导管鞘外径：5F，有效长度（cm）：5 | 84.86
32 | 14 | 通用介入 | 血管鞘-普通型 | 已申请 | C0207100150000007816 | 国械注准20223031362 | 导管鞘组件 | 导管鞘组件 |  | 套 | 551 | 迪泰医学科技（苏州）有限公司 | 迪泰医学科技（苏州）有限公司 | 5IS040735SSI | 5IS040735SSI | 06941358018214 | C02071001500000078160000542 | 导管鞘外径：4F，有效长度（cm）：7 | 84.86
32 | 14 | 通用介入 | 血管鞘-普通型 | 已申请 | C0207100150000007816 | 国械注准20223031362 | 导管鞘组件 | 导管鞘组件 |  | 套 | 551 | 迪泰医学科技（苏州）有限公司 | 迪泰医学科技（苏州）有限公司 | 5IS041021SSI | 5IS041021SSI | 06941358018276 | C02071001500000078160000541 | 导管鞘外径：4F，有效长度（cm）：10 | 84.86
32 | 14 | 通用介入 | 血管鞘-普通型 | 已申请 | C0207100150000007816 | 国械注准20223031362 | 导管鞘组件 | 导管鞘组件 |  | 套 | 551 | 迪泰医学科技（苏州）有限公司 | 迪泰医学科技（苏州）有限公司 | 5IS072525SJI | 5IS072525SJI | 06941358019976 | C02071001500000078160000540 | 导管鞘外径：7F，有效长度（cm）：25 | 84.86
32 | 14 | 通用介入 | 血管鞘-普通型 | 已申请 | C0207100150000007816 | 国械注准20223031362 | 导管鞘组件 | 导管鞘组件 |  | 套 | 551 | 迪泰医学科技（苏州）有限公司 | 迪泰医学科技（苏州）有限公司 | 5IS042521SSN | 5IS042521SSN | 06941358015336 | C02071001500000078160000539 | 导管鞘外径：4F，有效长度（cm）：25 | 84.86
32 | 14 | 通用介入 | 血管鞘-普通型 | 已申请 | C0207100150000007816 | 国械注准20223031362 | 导管鞘组件 | 导管鞘组件 |  | 套 | 551 | 迪泰医学科技（苏州）有限公司 | 迪泰医学科技（苏州）有限公司 | 5IS061035SSN | 5IS061035SSN | 06941358016777 | C02071001500000078160000538 | 导管鞘外径：6F，有效长度（cm）：10 | 84.86
32 | 14 | 通用介入 | 血管鞘-普通型 | 已申请 | C0207100150000007816 | 国械注准20223031362 | 导管鞘组件 | 导管鞘组件 |  | 套 | 551 | 迪泰医学科技（苏州）有限公司 | 迪泰医学科技（苏州）有限公司 | 5IS050535SJI | 5IS050535SJI | 06941358018580 | C02071001500000078160000537 | 导管鞘外径：5F，有效长度（cm）：5 | 84.86
32 | 14 | 通用介入 | 血管鞘-普通型 | 已申请 | C0207100150000007816 | 国械注准20223031362 | 导管鞘组件 | 导管鞘组件 |  | 套 | 551 | 迪泰医学科技（苏州）有限公司 | 迪泰医学科技（苏州）有限公司 | 5IS060738PAI | 5IS060738PAI | 06941358016555 | C02071001500000078160000536 | 导管鞘外径：6F，有效长度（cm）：7 | 84.86
32 | 14 | 通用介入 | 血管鞘-普通型 | 已申请 | C0207100150000007816 | 国械注准20223031362 | 导管鞘组件 | 导管鞘组件 |  | 套 | 551 | 迪泰医学科技（苏州）有限公司 | 迪泰医学科技（苏州）有限公司 | 5IS051025PAI | 5IS051025PAI | 06941358015817 | C02071001500000078160000535 | 导管鞘外径：5F，有效长度（cm）：10 | 84.86
32 | 14 | 通用介入 | 血管鞘-普通型 | 已申请 | C0207100150000007816 | 国械注准20223031362 | 导管鞘组件 | 导管鞘组件 |  | 套 | 551 | 迪泰医学科技（苏州）有限公司 | 迪泰医学科技（苏州）有限公司 | 5IS051035SSI | 5IS051035SSI | 06941358018733 | C02071001500000078160000534 | 导管鞘外径：5F，有效长度（cm）：10 | 84.86
32 | 14 | 通用介入 | 血管鞘-普通型 | 已申请 | C0207100150000007816 | 国械注准20223031362 | 导管鞘组件 | 导管鞘组件 |  | 套 | 551 | 迪泰医学科技（苏州）有限公司 | 迪泰医学科技（苏州）有限公司 | 5IS052525SSN | 5IS052525SSN | 06941358016227 | C02071001500000078160000533 | 导管鞘外径：5F，有效长度（cm）：25 | 84.86
32 | 14 | 通用介入 | 血管鞘-普通型 | 已申请 | C0207100150000007816 | 国械注准20223031362 | 导管鞘组件 | 导管鞘组件 |  | 套 | 551 | 迪泰医学科技（苏州）有限公司 | 迪泰医学科技（苏州）有限公司 | 5IS070735PSI | 5IS070735PSI | 06941358017408 | C02071001500000078160000532 | 导管鞘外径：7F，有效长度（cm）：7 | 84.86
32 | 14 | 通用介入 | 血管鞘-普通型 | 已申请 | C0207100150000007816 | 国械注准20223031362 | 导管鞘组件 | 导管鞘组件 |  | 套 | 551 | 迪泰医学科技（苏州）有限公司 | 迪泰医学科技（苏州）有限公司 | 5IS060525SJN | 5IS060525SJN | 06941358016456 | C02071001500000078160000531 | 导管鞘外径：6F，有效长度（cm）：5 | 84.86
32 | 14 | 通用介入 | 血管鞘-普通型 | 已申请 | C0207100150000007816 | 国械注准20223031362 | 导管鞘组件 | 导管鞘组件 |  | 套 | 551 | 迪泰医学科技（苏州）有限公司 | 迪泰医学科技（苏州）有限公司 | 5IS051038SJI | 5IS051038SJI | 06941358018795 | C02071001500000078160000530 | 导管鞘外径：5F，有效长度（cm）：10 | 84.86
32 | 14 | 通用介入 | 血管鞘-普通型 | 已申请 | C0207100150000007816 | 国械注准20223031362 | 导管鞘组件 | 导管鞘组件 |  | 套 | 551 | 迪泰医学科技（苏州）有限公司 | 迪泰医学科技（苏州）有限公司 | 5IS052521SJI | 5IS052521SJI | 06941358018962 | C02071001500000078160000529 | 导管鞘外径：5F，有效长度（cm）：25 | 84.86
32 | 14 | 通用介入 | 血管鞘-普通型 | 已申请 | C0207100150000007816 | 国械注准20223031362 | 导管鞘组件 | 导管鞘组件 |  | 套 | 551 | 迪泰医学科技（苏州）有限公司 | 迪泰医学科技（苏州）有限公司 | 5IS062521PAI | 5IS062521PAI | 06941358017064 | C02071001500000078160000528 | 导管鞘外径：6F，有效长度（cm）：25 | 84.86
32 | 14 | 通用介入 | 血管鞘-普通型 | 已申请 | C0207100150000007816 | 国械注准20223031362 | 导管鞘组件 | 导管鞘组件 |  | 套 | 551 | 迪泰医学科技（苏州）有限公司 | 迪泰医学科技（苏州）有限公司 | 5IS050518SSN | 5IS050518SSN | 06941358015480 | C02071001500000078160000527 | 导管鞘外径：5F，有效长度（cm）：5 | 84.86
32 | 14 | 通用介入 | 血管鞘-普通型 | 已申请 | C0207100150000007816 | 国械注准20223031362 | 导管鞘组件 | 导管鞘组件 |  | 套 | 551 | 迪泰医学科技（苏州）有限公司 | 迪泰医学科技（苏州）有限公司 | 5IS040535SSN | 5IS040535SSN | 06941358014797 | C02071001500000078160000526 | 导管鞘外径：4F，有效长度（cm）：5 | 84.86
32 | 14 | 通用介入 | 血管鞘-普通型 | 已申请 | C0207100150000007816 | 国械注准20223031362 | 导管鞘组件 | 导管鞘组件 |  | 套 | 551 | 迪泰医学科技（苏州）有限公司 | 迪泰医学科技（苏州）有限公司 | 5IS072538SJN | 5IS072538SJN | 06941358018092 | C02071001500000078160000525 | 导管鞘外径：7F，有效长度（cm）：25 | 84.86
32 | 14 | 通用介入 | 血管鞘-普通型 | 已申请 | C0207100150000007816 | 国械注准20223031362 | 导管鞘组件 | 导管鞘组件 |  | 套 | 551 | 迪泰医学科技（苏州）有限公司 | 迪泰医学科技（苏州）有限公司 | 5IS061635PAI | 5IS061635PAI | 06941358016906 | C02071001500000078160000524 | 导管鞘外径：6F，有效长度（cm）：16 | 84.86
32 | 14 | 通用介入 | 血管鞘-普通型 | 已申请 | C0207100150000007816 | 国械注准20223031362 | 导管鞘组件 | 导管鞘组件 |  | 套 | 551 | 迪泰医学科技（苏州）有限公司 | 迪泰医学科技（苏州）有限公司 | 5IS070521SSN | 5IS070521SSN | 06941358017293 | C02071001500000078160000523 | 导管鞘外径：7F，有效长度（cm）：5 | 84.86
32 | 14 | 通用介入 | 血管鞘-普通型 | 已申请 | C0207100150000007816 | 国械注准20223031362 | 导管鞘组件 | 导管鞘组件 |  | 套 | 551 | 迪泰医学科技（苏州）有限公司 | 迪泰医学科技（苏州）有限公司 | 5IS052538PSI | 5IS052538PSI | 06941358016159 | C02071001500000078160000522 | 导管鞘外径：5F，有效长度（cm）：25 | 84.86
32 | 14 | 通用介入 | 血管鞘-普通型 | 已申请 | C0207100150000007816 | 国械注准20223031362 | 导管鞘组件 | 导管鞘组件 |  | 套 | 551 | 迪泰医学科技（苏州）有限公司 | 迪泰医学科技（苏州）有限公司 | 5IS072535SSI | 5IS072535SSI | 06941358019938 | C02071001500000078160000521 | 导管鞘外径：7F，有效长度（cm）：25 | 84.86
32 | 14 | 通用介入 | 血管鞘-普通型 | 已申请 | C0207100150000007816 | 国械注准20223031362 | 导管鞘组件 | 导管鞘组件 |  | 套 | 551 | 迪泰医学科技（苏州）有限公司 | 迪泰医学科技（苏州）有限公司 | 5IS042521SJI | 5IS042521SJI | 06941358018474 | C02071001500000078160000520 | 导管鞘外径：4F，有效长度（cm）：25 | 84.86
32 | 14 | 通用介入 | 血管鞘-普通型 | 已申请 | C0207100150000007816 | 国械注准20223031362 | 导管鞘组件 | 导管鞘组件 |  | 套 | 551 | 迪泰医学科技（苏州）有限公司 | 迪泰医学科技（苏州）有限公司 | 5IS071035SSN | 5IS071035SSN | 06941358017675 | C02071001500000078160000519 | 导管鞘外径：7F，有效长度（cm）：10 | 84.86
32 | 14 | 通用介入 | 血管鞘-普通型 | 已申请 | C0207100150000007816 | 国械注准20223031362 | 导管鞘组件 | 导管鞘组件 |  | 套 | 551 | 迪泰医学科技（苏州）有限公司 | 迪泰医学科技（苏州）有限公司 | 5IS051625PAI | 5IS051625PAI | 06941358015992 | C02071001500000078160000518 | 导管鞘外径：5F，有效长度（cm）：16 | 84.86
32 | 14 | 通用介入 | 血管鞘-普通型 | 已申请 | C0207100150000007816 | 国械注准20223031362 | 导管鞘组件 | 导管鞘组件 |  | 套 | 551 | 迪泰医学科技（苏州）有限公司 | 迪泰医学科技（苏州）有限公司 | 5IS041625SSN | 5IS041625SSN | 06941358015206 | C02071001500000078160000517 | 导管鞘规格：4F，有效长度（cm）：16 | 84.86
32 | 14 | 通用介入 | 血管鞘-普通型 | 已申请 | C0207100150000007816 | 国械注准20223031362 | 导管鞘组件 | 导管鞘组件 |  | 套 | 551 | 迪泰医学科技（苏州）有限公司 | 迪泰医学科技（苏州）有限公司 | 5IS072535SJI | 5IS072535SJI | 06941358019983 | C02071001500000078160000516 | 导管鞘外径：7F，有效长度（cm）：25 | 84.86
32 | 14 | 通用介入 | 血管鞘-普通型 | 已申请 | C0207100150000007816 | 国械注准20223031362 | 导管鞘组件 | 导管鞘组件 |  | 套 | 551 | 迪泰医学科技（苏州）有限公司 | 迪泰医学科技（苏州）有限公司 | 5IS071025SJN | 5IS071025SJN | 06941358017712 | C02071001500000078160000515 | 导管鞘外径：7F，有效长度（cm）：10 | 84.86
32 | 14 | 通用介入 | 血管鞘-普通型 | 已申请 | C0207100150000007816 | 国械注准20223031362 | 导管鞘组件 | 导管鞘组件 |  | 套 | 551 | 迪泰医学科技（苏州）有限公司 | 迪泰医学科技（苏州）有限公司 | 5IS061038SSN | 5IS061038SSN | 06941358016784 | C02071001500000078160000514 | 导管鞘外径：6F，有效长度（cm）：10 | 84.86
32 | 14 | 通用介入 | 血管鞘-普通型 | 已申请 | C0207100150000007816 | 国械注准20223031362 | 导管鞘组件 | 导管鞘组件 |  | 套 | 551 | 迪泰医学科技（苏州）有限公司 | 迪泰医学科技（苏州）有限公司 | 5IS051635PSI | 5IS051635PSI | 06941358015961 | C02071001500000078160000513 | 导管鞘外径：5F，有效长度（cm）：16 | 84.86
32 | 14 | 通用介入 | 血管鞘-普通型 | 已申请 | C0207100150000007816 | 国械注准20223031362 | 导管鞘组件 | 导管鞘组件 |  | 套 | 551 | 迪泰医学科技（苏州）有限公司 | 迪泰医学科技（苏州）有限公司 | 5IS062518SSN | 5IS062518SSN | 06941358017101 | C02071001500000078160000512 | 导管鞘外径：6F，有效长度（cm）：25 | 84.86
32 | 14 | 通用介入 | 血管鞘-普通型 | 已申请 | C0207100150000007816 | 国械注准20223031362 | 导管鞘组件 | 导管鞘组件 |  | 套 | 551 | 迪泰医学科技（苏州）有限公司 | 迪泰医学科技（苏州）有限公司 | 5IS070518SSN | 5IS070518SSN | 06941358017286 | C02071001500000078160000511 | 导管鞘外径：7F，有效长度（cm）：5 | 84.86
32 | 14 | 通用介入 | 血管鞘-普通型 | 已申请 | C0207100150000007816 | 国械注准20223031362 | 导管鞘组件 | 导管鞘组件 |  | 套 | 551 | 迪泰医学科技（苏州）有限公司 | 迪泰医学科技（苏州）有限公司 | 5IS060735PSI | 5IS060735PSI | 06941358016500 | C02071001500000078160000510 | 导管鞘外径：6F，有效长度（cm）：7 | 84.86
32 | 14 | 通用介入 | 血管鞘-普通型 | 已申请 | C0207100150000007816 | 国械注准20223031362 | 导管鞘组件 | 导管鞘组件 |  | 套 | 551 | 迪泰医学科技（苏州）有限公司 | 迪泰医学科技（苏州）有限公司 | 5IS070525SSN | 5IS070525SSN | 06941358017309 | C02071001500000078160000509 | 导管鞘外径：7F，有效长度（cm）：5 | 84.86
32 | 14 | 通用介入 | 血管鞘-普通型 | 已申请 | C0207100150000007816 | 国械注准20223031362 | 导管鞘组件 | 导管鞘组件 |  | 套 | 551 | 迪泰医学科技（苏州）有限公司 | 迪泰医学科技（苏州）有限公司 | 5IS060525SSI | 5IS060525SSI | 06941358019020 | C02071001500000078160000508 | 导管鞘外径：6F，有效长度（cm）：5 | 84.86
32 | 14 | 通用介入 | 血管鞘-普通型 | 已申请 | C0207100150000007816 | 国械注准20223031362 | 导管鞘组件 | 导管鞘组件 |  | 套 | 551 | 迪泰医学科技（苏州）有限公司 | 迪泰医学科技（苏州）有限公司 | 5IS062521SJN | 5IS062521SJN | 06941358017163 | C02071001500000078160000507 | 导管鞘外径：6F，有效长度（cm）：25 | 84.86
32 | 14 | 通用介入 | 血管鞘-普通型 | 已申请 | C0207100150000007816 | 国械注准20223031362 | 导管鞘组件 | 导管鞘组件 |  | 套 | 551 | 迪泰医学科技（苏州）有限公司 | 迪泰医学科技（苏州）有限公司 | 5IS041618SJN | 5IS041618SJN | 06941358015220 | C02071001500000078160000506 | 导管鞘外径：4F，有效长度（cm）：16 | 84.86
32 | 14 | 通用介入 | 血管鞘-普通型 | 已申请 | C0207100150000007816 | 国械注准20223031362 | 导管鞘组件 | 导管鞘组件 |  | 套 | 551 | 迪泰医学科技（苏州）有限公司 | 迪泰医学科技（苏州）有限公司 | 5IS071021PSI | 5IS071021PSI | 06941358017569 | C02071001500000078160000505 | 导管鞘外径：7F，有效长度（cm）：10 | 84.86
32 | 14 | 通用介入 | 血管鞘-普通型 | 已申请 | C0207100150000007816 | 国械注准20223031362 | 导管鞘组件 | 导管鞘组件 |  | 套 | 551 | 迪泰医学科技（苏州）有限公司 | 迪泰医学科技（苏州）有限公司 | 5IS050738SSN | 5IS050738SSN | 06941358015701 | C02071001500000078160000504 | 导管鞘外径：5F，有效长度（cm）：7 | 84.86
32 | 14 | 通用介入 | 血管鞘-普通型 | 已申请 | C0207100150000007816 | 国械注准20223031362 | 导管鞘组件 | 导管鞘组件 |  | 套 | 551 | 迪泰医学科技（苏州）有限公司 | 迪泰医学科技（苏州）有限公司 | 5IS070718SJI | 5IS070718SJI | 06941358019655 | C02071001500000078160000503 | 导管鞘外径：7F，有效长度（cm）：7 | 84.86
32 | 14 | 通用介入 | 血管鞘-普通型 | 已申请 | C0207100150000007816 | 国械注准20223031362 | 导管鞘组件 | 导管鞘组件 |  | 套 | 551 | 迪泰医学科技（苏州）有限公司 | 迪泰医学科技（苏州）有限公司 | 5IS041625PAI | 5IS041625PAI | 06941358015169 | C02071001500000078160000502 | 导管鞘外径：4F，有效长度（cm）：16 | 84.86
32 | 14 | 通用介入 | 血管鞘-普通型 | 已申请 | C0207100150000007816 | 国械注准20223031362 | 导管鞘组件 | 导管鞘组件 |  | 套 | 551 | 迪泰医学科技（苏州）有限公司 | 迪泰医学科技（苏州）有限公司 | 5IS071618SSN | 5IS071618SSN | 06941358017828 | C02071001500000078160000501 | 导管鞘外径：7F，有效长度（cm）：16 | 84.86
32 | 14 | 通用介入 | 血管鞘-普通型 | 已申请 | C0207100150000007816 | 国械注准20223031362 | 导管鞘组件 | 导管鞘组件 |  | 套 | 551 | 迪泰医学科技（苏州）有限公司 | 迪泰医学科技（苏州）有限公司 | 5IS060521PAI | 5IS060521PAI | 06941358016340 | C02071001500000078160000500 | 导管鞘外径：6F，有效长度（cm）：5 | 84.86
32 | 14 | 通用介入 | 血管鞘-普通型 | 已申请 | C0207100150000007816 | 国械注准20223031362 | 导管鞘组件 | 导管鞘组件 |  | 套 | 551 | 迪泰医学科技（苏州）有限公司 | 迪泰医学科技（苏州）有限公司 | 5IS050525SJN | 5IS050525SJN | 06941358015558 | C02071001500000078160000499 | 导管鞘外径：5F，有效长度（cm）：5 | 84.86
32 | 14 | 通用介入 | 血管鞘-普通型 | 已申请 | C0207100150000007816 | 国械注准20223031362 | 导管鞘组件 | 导管鞘组件 |  | 套 | 551 | 迪泰医学科技（苏州）有限公司 | 迪泰医学科技（苏州）有限公司 | 5IS041021PAI | 5IS041021PAI | 06941358015015 | C02071001500000078160000498 | 导管鞘外径：4F，有效长度（cm）：10 | 84.86
32 | 14 | 通用介入 | 血管鞘-普通型 | 已申请 | C0207100150000007816 | 国械注准20223031362 | 导管鞘组件 | 导管鞘组件 |  | 套 | 551 | 迪泰医学科技（苏州）有限公司 | 迪泰医学科技（苏州）有限公司 | 5IS040525SSN | 5IS040525SSN | 06941358014780 | C02071001500000078160000497 | 导管鞘外径：4F，有效长度（cm）：5 | 84.86
32 | 14 | 通用介入 | 血管鞘-普通型 | 已申请 | C0207100150000007816 | 国械注准20223031362 | 导管鞘组件 | 导管鞘组件 |  | 套 | 551 | 迪泰医学科技（苏州）有限公司 | 迪泰医学科技（苏州）有限公司 | 5IS060721SSN | 5IS060721SSN | 06941358016579 | C02071001500000078160000496 | 导管鞘外径：6F，有效长度（cm）：7 | 84.86
32 | 14 | 通用介入 | 血管鞘-普通型 | 已申请 | C0207100150000007816 | 国械注准20223031362 | 导管鞘组件 | 导管鞘组件 |  | 套 | 551 | 迪泰医学科技（苏州）有限公司 | 迪泰医学科技（苏州）有限公司 | 5IS071038SSI | 5IS071038SSI | 06941358019747 | C02071001500000078160000495 | 导管鞘外径：7F，有效长度（cm）：10 | 84.86
32 | 14 | 通用介入 | 血管鞘-普通型 | 已申请 | C0207100150000007816 | 国械注准20223031362 | 导管鞘组件 | 导管鞘组件 |  | 套 | 551 | 迪泰医学科技（苏州）有限公司 | 迪泰医学科技（苏州）有限公司 | 5IS050535SJN | 5IS050535SJN | 06941358015565 | C02071001500000078160000494 | 导管鞘外径：5F，有效长度（cm）：5 | 84.86
32 | 14 | 通用介入 | 血管鞘-普通型 | 已申请 | C0207100150000007816 | 国械注准20223031362 | 导管鞘组件 | 导管鞘组件 |  | 套 | 551 | 迪泰医学科技（苏州）有限公司 | 迪泰医学科技（苏州）有限公司 | 5IS041018SSI | 5IS041018SSI | 06941358018269 | C02071001500000078160000493 | 导管鞘外径：4F，有效长度（cm）：10 | 84.86
32 | 14 | 通用介入 | 血管鞘-普通型 | 已申请 | C0207100150000007816 | 国械注准20223031362 | 导管鞘组件 | 导管鞘组件 |  | 套 | 551 | 迪泰医学科技（苏州）有限公司 | 迪泰医学科技（苏州）有限公司 | 5IS042525PAI | 5IS042525PAI | 06941358015305 | C02071001500000078160000492 | 导管鞘外径：4F，有效长度（cm）：25 | 84.86
32 | 14 | 通用介入 | 血管鞘-普通型 | 已申请 | C0207100150000007816 | 国械注准20223031362 | 导管鞘组件 | 导管鞘组件 |  | 套 | 551 | 迪泰医学科技（苏州）有限公司 | 迪泰医学科技（苏州）有限公司 | 5IS061038SSI | 5IS061038SSI | 06941358019242 | C02071001500000078160000491 | 导管鞘外径：6F，有效长度（cm）：10 | 84.86
32 | 14 | 通用介入 | 血管鞘-普通型 | 已申请 | C0207100150000007816 | 国械注准20223031362 | 导管鞘组件 | 导管鞘组件 |  | 套 | 551 | 迪泰医学科技（苏州）有限公司 | 迪泰医学科技（苏州）有限公司 | 5IS071038PSI | 5IS071038PSI | 06941358017590 | C02071001500000078160000490 | 导管鞘外径：7F，有效长度（cm）：10 | 84.86
32 | 14 | 通用介入 | 血管鞘-普通型 | 已申请 | C0207100150000007816 | 国械注准20223031362 | 导管鞘组件 | 导管鞘组件 |  | 套 | 551 | 迪泰医学科技（苏州）有限公司 | 迪泰医学科技（苏州）有限公司 | 5IS040521SSI | 5IS040521SSI | 06941358018115 | C02071001500000078160000489 | 导管鞘外径：4F，有效长度（cm）：5 | 84.86
32 | 14 | 通用介入 | 血管鞘-普通型 | 已申请 | C0207100150000007816 | 国械注准20223031362 | 导管鞘组件 | 导管鞘组件 |  | 套 | 551 | 迪泰医学科技（苏州）有限公司 | 迪泰医学科技（苏州）有限公司 | 5IS042535SJN | 5IS042535SJN | 06941358015398 | C02071001500000078160000488 | 导管鞘外径：4F，有效长度（cm）：25 | 84.86
32 | 14 | 通用介入 | 血管鞘-普通型 | 已申请 | C0207100150000007816 | 国械注准20223031362 | 导管鞘组件 | 导管鞘组件 |  | 套 | 551 | 迪泰医学科技（苏州）有限公司 | 迪泰医学科技（苏州）有限公司 | 5IS061021SSI | 5IS061021SSI | 06941358019211 | C02071001500000078160000487 | 导管鞘外径：6F，有效长度（cm）：10 | 84.86
32 | 14 | 通用介入 | 血管鞘-普通型 | 已申请 | C0207100150000007816 | 国械注准20223031362 | 导管鞘组件 | 导管鞘组件 |  | 套 | 551 | 迪泰医学科技（苏州）有限公司 | 迪泰医学科技（苏州）有限公司 | 5IS040721SSN | 5IS040721SSN | 06941358014919 | C02071001500000078160000486 | 导管鞘外径：4F，有效长度（cm）：7 | 84.86
32 | 14 | 通用介入 | 血管鞘-普通型 | 已申请 | C0207100150000007816 | 国械注准20223031362 | 导管鞘组件 | 导管鞘组件 |  | 套 | 551 | 迪泰医学科技（苏州）有限公司 | 迪泰医学科技（苏州）有限公司 | 5IS051635SSI | 5IS051635SSI | 06941358018832 | C02071001500000078160000485 | 导管鞘外径：5F，有效长度（cm）：16 | 84.86
32 | 14 | 通用介入 | 血管鞘-普通型 | 已申请 | C0207100150000007816 | 国械注准20223031362 | 导管鞘组件 | 导管鞘组件 |  | 套 | 551 | 迪泰医学科技（苏州）有限公司 | 迪泰医学科技（苏州）有限公司 | 5IS071625SJI | 5IS071625SJI | 06941358019877 | C02071001500000078160000484 | 导管鞘外径：7F，有效长度（cm）：16 | 84.86
32 | 14 | 通用介入 | 血管鞘-普通型 | 已申请 | C0207100150000007816 | 国械注准20223031362 | 导管鞘组件 | 导管鞘组件 |  | 套 | 551 | 迪泰医学科技（苏州）有限公司 | 迪泰医学科技（苏州）有限公司 | 5IS052538SSI | 5IS052538SSI | 06941358018948 | C02071001500000078160000483 | 导管鞘外径：5F，有效长度（cm）：25 | 84.86
32 | 14 | 通用介入 | 血管鞘-普通型 | 已申请 | C0207100150000007816 | 国械注准20223031362 | 导管鞘组件 | 导管鞘组件 |  | 套 | 551 | 迪泰医学科技（苏州）有限公司 | 迪泰医学科技（苏州）有限公司 | 5IS072538PAI | 5IS072538PAI | 06941358017996 | C02071001500000078160000482 | 导管鞘外径：7F，有效长度（cm）：25 | 84.86
32 | 14 | 通用介入 | 血管鞘-普通型 | 已申请 | C0207100150000007816 | 国械注准20223031362 | 导管鞘组件 | 导管鞘组件 |  | 套 | 551 | 迪泰医学科技（苏州）有限公司 | 迪泰医学科技（苏州）有限公司 | 5IS061638SSN | 5IS061638SSN | 06941358016968 | C02071001500000078160000481 | 导管鞘外径：6F，有效长度（cm）：16 | 84.86
32 | 14 | 通用介入 | 血管鞘-普通型 | 已申请 | C0207100150000007816 | 国械注准20223031362 | 导管鞘组件 | 导管鞘组件 |  | 套 | 551 | 迪泰医学科技（苏州）有限公司 | 迪泰医学科技（苏州）有限公司 | 5IS061618SSI | 5IS061618SSI | 06941358019303 | C02071001500000078160000480 | 导管鞘外径：6F，有效长度（cm）：16 | 84.86
32 | 14 | 通用介入 | 血管鞘-普通型 | 已申请 | C0207100150000007816 | 国械注准20223031362 | 导管鞘组件 | 导管鞘组件 |  | 套 | 551 | 迪泰医学科技（苏州）有限公司 | 迪泰医学科技（苏州）有限公司 | 5IS071621SSN | 5IS071621SSN | 06941358017835 | C02071001500000078160000479 | 导管鞘外径：7F，有效长度（cm）：16 | 84.86
32 | 14 | 通用介入 | 血管鞘-普通型 | 已申请 | C0207100150000007816 | 国械注准20223031362 | 导管鞘组件 | 导管鞘组件 |  | 套 | 551 | 迪泰医学科技（苏州）有限公司 | 迪泰医学科技（苏州）有限公司 | 5IS070735SSN | 5IS070735SSN | 06941358017491 | C02071001500000078160000478 | 导管鞘外径：7F，有效长度（cm）：7 | 84.86
32 | 14 | 通用介入 | 血管鞘-普通型 | 已申请 | C0207100150000007816 | 国械注准20223031362 | 导管鞘组件 | 导管鞘组件 |  | 套 | 551 | 迪泰医学科技（苏州）有限公司 | 迪泰医学科技（苏州）有限公司 | 5IS050538PAI | 5IS050538PAI | 06941358015473 | C02071001500000078160000477 | 导管鞘外径：5F，有效长度（cm）：5 | 84.86
32 | 14 | 通用介入 | 血管鞘-普通型 | 已申请 | C0207100150000007816 | 国械注准20223031362 | 导管鞘组件 | 导管鞘组件 |  | 套 | 551 | 迪泰医学科技（苏州）有限公司 | 迪泰医学科技（苏州）有限公司 | 5IS061621SJN | 5IS061621SJN | 06941358016982 | C02071001500000078160000476 | 导管鞘外径：6F，有效长度（cm）：16 | 84.86
32 | 14 | 通用介入 | 血管鞘-普通型 | 已申请 | C0207100150000007816 | 国械注准20223031362 | 导管鞘组件 | 导管鞘组件 |  | 套 | 551 | 迪泰医学科技（苏州）有限公司 | 迪泰医学科技（苏州）有限公司 | 5IS060518SJI | 5IS060518SJI | 06941358019051 | C02071001500000078160000475 | 导管鞘外径：6F，有效长度（cm）：5 | 84.86
32 | 14 | 通用介入 | 血管鞘-普通型 | 已申请 | C0207100150000007816 | 国械注准20223031362 | 导管鞘组件 | 导管鞘组件 |  | 套 | 551 | 迪泰医学科技（苏州）有限公司 | 迪泰医学科技（苏州）有限公司 | 5IS062538SJN | 5IS062538SJN | 06941358017194 | C02071001500000078160000474 | 导管鞘外径：6F，有效长度（cm）：25 | 84.86
32 | 14 | 通用介入 | 血管鞘-普通型 | 已申请 | C0207100150000007816 | 国械注准20223031362 | 导管鞘组件 | 导管鞘组件 |  | 套 | 551 | 迪泰医学科技（苏州）有限公司 | 迪泰医学科技（苏州）有限公司 | 5IS051025SJN | 5IS051025SJN | 06941358015916 | C02071001500000078160000473 | 导管鞘外径：5F，有效长度（cm）：10 | 84.86
32 | 14 | 通用介入 | 血管鞘-普通型 | 已申请 | C0207100150000007816 | 国械注准20223031362 | 导管鞘组件 | 导管鞘组件 |  | 套 | 551 | 迪泰医学科技（苏州）有限公司 | 迪泰医学科技（苏州）有限公司 | 5IS060538PSI | 5IS060538PSI | 06941358016333 | C02071001500000078160000472 | 导管鞘外径：6F，有效长度（cm）：5 | 84.86
32 | 14 | 通用介入 | 血管鞘-普通型 | 已申请 | C0207100150000007816 | 国械注准20223031362 | 导管鞘组件 | 导管鞘组件 |  | 套 | 551 | 迪泰医学科技（苏州）有限公司 | 迪泰医学科技（苏州）有限公司 | 5IS050525SJI | 5IS050525SJI | 06941358018573 | C02071001500000078160000471 | 导管鞘外径：5F，有效长度（cm）：5 | 84.86
32 | 14 | 通用介入 | 血管鞘-普通型 | 已申请 | C0207100150000007816 | 国械注准20223031362 | 导管鞘组件 | 导管鞘组件 |  | 套 | 551 | 迪泰医学科技（苏州）有限公司 | 迪泰医学科技（苏州）有限公司 | 5IS070725PSI | 5IS070725PSI | 06941358017392 | C02071001500000078160000470 | 导管鞘外径：7F，有效长度（cm）：7 | 84.86
32 | 14 | 通用介入 | 血管鞘-普通型 | 已申请 | C0207100150000007816 | 国械注准20223031362 | 导管鞘组件 | 导管鞘组件 |  | 套 | 551 | 迪泰医学科技（苏州）有限公司 | 迪泰医学科技（苏州）有限公司 | 5IS072525SJN | 5IS072525SJN | 06941358018078 | C02071001500000078160000469 | 导管鞘外径：7F，有效长度（cm）：25 | 84.86
32 | 14 | 通用介入 | 血管鞘-普通型 | 已申请 | C0207100150000007816 | 国械注准20223031362 | 导管鞘组件 | 导管鞘组件 |  | 套 | 551 | 迪泰医学科技（苏州）有限公司 | 迪泰医学科技（苏州）有限公司 | 5IS070500000 | 5IS070500000 | 06941358020163 | C02071001500000078160000468 | 导管鞘外径：7F，有效长度（cm）：5 | 84.86
32 | 14 | 通用介入 | 血管鞘-普通型 | 已申请 | C0207100150000007816 | 国械注准20223031362 | 导管鞘组件 | 导管鞘组件 |  | 套 | 551 | 迪泰医学科技（苏州）有限公司 | 迪泰医学科技（苏州）有限公司 | 5IS071621PAI | 5IS071621PAI | 06941358017781 | C02071001500000078160000467 | 导管鞘外径：7F，有效长度（cm）：16 | 84.86
32 | 14 | 通用介入 | 血管鞘-普通型 | 已申请 | C0207100150000007816 | 国械注准20223031362 | 导管鞘组件 | 导管鞘组件 |  | 套 | 551 | 迪泰医学科技（苏州）有限公司 | 迪泰医学科技（苏州）有限公司 | 5IS052535PSI | 5IS052535PSI | 06941358016142 | C02071001500000078160000466 | 导管鞘外径：5F，有效长度（cm）：25 | 84.86
32 | 14 | 通用介入 | 血管鞘-普通型 | 已申请 | C0207100150000007816 | 国械注准20223031362 | 导管鞘组件 | 导管鞘组件 |  | 套 | 551 | 迪泰医学科技（苏州）有限公司 | 迪泰医学科技（苏州）有限公司 | 5IS072538SSN | 5IS072538SSN | 06941358018047 | C02071001500000078160000465 | 导管鞘外径：7F，有效长度（cm）：25 | 84.86
32 | 14 | 通用介入 | 血管鞘-普通型 | 已申请 | C0207100150000007816 | 国械注准20223031362 | 导管鞘组件 | 导管鞘组件 |  | 套 | 551 | 迪泰医学科技（苏州）有限公司 | 迪泰医学科技（苏州）有限公司 | 5IS042521PAI | 5IS042521PAI | 06941358015299 | C02071001500000078160000464 | 导管鞘外径：4F，有效长度（cm）：25 | 84.86
32 | 14 | 通用介入 | 血管鞘-普通型 | 已申请 | C0207100150000007816 | 国械注准20223031362 | 导管鞘组件 | 导管鞘组件 |  | 套 | 551 | 迪泰医学科技（苏州）有限公司 | 迪泰医学科技（苏州）有限公司 | 5IS041600000 | 5IS041600000 | 06941358020040 | C02071001500000078160000463 | 导管鞘外径：4F，有效长度（cm）：16 | 84.86
32 | 14 | 通用介入 | 血管鞘-普通型 | 已申请 | C0207100150000007816 | 国械注准20223031362 | 导管鞘组件 | 导管鞘组件 |  | 套 | 551 | 迪泰医学科技（苏州）有限公司 | 迪泰医学科技（苏州）有限公司 | 5IS071021SSN | 5IS071021SSN | 06941358017651 | C02071001500000078160000462 | 导管鞘外径：7F，有效长度（cm）：10 | 84.86
32 | 14 | 通用介入 | 血管鞘-普通型 | 已申请 | C0207100150000007816 | 国械注准20223031362 | 导管鞘组件 | 导管鞘组件 |  | 套 | 551 | 迪泰医学科技（苏州）有限公司 | 迪泰医学科技（苏州）有限公司 | 5IS070721SSI | 5IS070721SSI | 06941358019617 | C02071001500000078160000461 | 导管鞘外径：7F，有效长度（cm）：7 | 84.86
32 | 14 | 通用介入 | 血管鞘-普通型 | 已申请 | C0207100150000007816 | 国械注准20223031362 | 导管鞘组件 | 导管鞘组件 |  | 套 | 551 | 迪泰医学科技（苏州）有限公司 | 迪泰医学科技（苏州）有限公司 | 5IS051600000 | 5IS051600000 | 06941358020095 | C02071001500000078160000460 | 导管鞘外径：5F，有效长度（cm）：16 | 84.86
32 | 14 | 通用介入 | 血管鞘-普通型 | 已申请 | C0207100150000007816 | 国械注准20223031362 | 导管鞘组件 | 导管鞘组件 |  | 套 | 551 | 迪泰医学科技（苏州）有限公司 | 迪泰医学科技（苏州）有限公司 | 5IS061635SJI | 5IS061635SJI | 06941358019389 | C02071001500000078160000459 | 导管鞘外径：6F，有效长度（cm）：16 | 84.86
32 | 14 | 通用介入 | 血管鞘-普通型 | 已申请 | C0207100150000007816 | 国械注准20223031362 | 导管鞘组件 | 导管鞘组件 |  | 套 | 551 | 迪泰医学科技（苏州）有限公司 | 迪泰医学科技（苏州）有限公司 | 5IS040735PAI | 5IS040735PAI | 06941358014896 | C02071001500000078160000458 | 导管鞘外径：4F，有效长度（cm）：7 | 84.86
32 | 14 | 通用介入 | 血管鞘-普通型 | 已申请 | C0207100150000007816 | 国械注准20223031362 | 导管鞘组件 | 导管鞘组件 |  | 套 | 551 | 迪泰医学科技（苏州）有限公司 | 迪泰医学科技（苏州）有限公司 | 5IS051035PSI | 5IS051035PSI | 06941358015787 | C02071001500000078160000457 | 导管鞘外径：5F，有效长度（cm）：10 | 84.86
32 | 14 | 通用介入 | 血管鞘-普通型 | 已申请 | C0207100150000007816 | 国械注准20223031362 | 导管鞘组件 | 导管鞘组件 |  | 套 | 551 | 迪泰医学科技（苏州）有限公司 | 迪泰医学科技（苏州）有限公司 | 5IS052538SJN | 5IS052538SJN | 06941358016296 | C02071001500000078160000456 | 导管鞘外径：5F，有效长度（cm）：25 | 84.86
32 | 14 | 通用介入 | 血管鞘-普通型 | 已申请 | C0207100150000007816 | 国械注准20223031362 | 导管鞘组件 | 导管鞘组件 |  | 套 | 551 | 迪泰医学科技（苏州）有限公司 | 迪泰医学科技（苏州）有限公司 | 5IS061035SJI | 5IS061035SJI | 06941358019280 | C02071001500000078160000455 | 导管鞘外径：6F，有效长度（cm）：10 | 84.86
32 | 14 | 通用介入 | 血管鞘-普通型 | 已申请 | C0207100150000007816 | 国械注准20223031362 | 导管鞘组件 | 导管鞘组件 |  | 套 | 551 | 迪泰医学科技（苏州）有限公司 | 迪泰医学科技（苏州）有限公司 | 5IS041035SSN | 5IS041035SSN | 06941358015077 | C02071001500000078160000454 | 导管鞘外径：4F，有效长度（cm）：10 | 84.86
32 | 14 | 通用介入 | 血管鞘-普通型 | 已申请 | C0207100150000007816 | 国械注准20223031362 | 导管鞘组件 | 导管鞘组件 |  | 套 | 551 | 迪泰医学科技（苏州）有限公司 | 迪泰医学科技（苏州）有限公司 | 5IS071035SJN | 5IS071035SJN | 06941358017729 | C02071001500000078160000453 | 导管鞘外径：7F，有效长度（cm）：10 | 84.86
32 | 14 | 通用介入 | 血管鞘-普通型 | 已申请 | C0207100150000007816 | 国械注准20223031362 | 导管鞘组件 | 导管鞘组件 |  | 套 | 551 | 迪泰医学科技（苏州）有限公司 | 迪泰医学科技（苏州）有限公司 | 5IS070538SSI | 5IS070538SSI | 06941358019549 | C02071001500000078160000452 | 导管鞘外径：7F，有效长度（cm）：5 | 84.86
32 | 14 | 通用介入 | 血管鞘-普通型 | 已申请 | C0207100150000007816 | 国械注准20223031362 | 导管鞘组件 | 导管鞘组件 |  | 套 | 551 | 迪泰医学科技（苏州）有限公司 | 迪泰医学科技（苏州）有限公司 | 5IS041618SSN | 5IS041618SSN | 06941358015183 | C02071001500000078160000451 | 导管鞘外径：4F，有效长度（cm）：16 | 84.86
32 | 14 | 通用介入 | 血管鞘-普通型 | 已申请 | C0207100150000007816 | 国械注准20223031362 | 导管鞘组件 | 导管鞘组件 |  | 套 | 551 | 迪泰医学科技（苏州）有限公司 | 迪泰医学科技（苏州）有限公司 | 5IS051000000 | 5IS051000000 | 06941358020088 | C02071001500000078160000450 | 导管鞘外径：5F，有效长度（cm）：10 | 84.86
32 | 14 | 通用介入 | 血管鞘-普通型 | 已申请 | C0207100150000007816 | 国械注准20223031362 | 导管鞘组件 | 导管鞘组件 |  | 套 | 551 | 迪泰医学科技（苏州）有限公司 | 迪泰医学科技（苏州）有限公司 | 5IS070521SSI | 5IS070521SSI | 06941358019518 | C02071001500000078160000449 | 导管鞘外径：7F，有效长度（cm）：5 | 84.86
32 | 14 | 通用介入 | 血管鞘-普通型 | 已申请 | C0207100150000007816 | 国械注准20223031362 | 导管鞘组件 | 导管鞘组件 |  | 套 | 551 | 迪泰医学科技（苏州）有限公司 | 迪泰医学科技（苏州）有限公司 | 5IS051021PSI | 5IS051021PSI | 06941358015763 | C02071001500000078160000448 | 导管鞘外径：5F，有效长度（cm）：10 | 84.86
32 | 14 | 通用介入 | 血管鞘-普通型 | 已申请 | C0207100150000007816 | 国械注准20223031362 | 导管鞘组件 | 导管鞘组件 |  | 套 | 551 | 迪泰医学科技（苏州）有限公司 | 迪泰医学科技（苏州）有限公司 | 5IS040535SSI | 5IS040535SSI | 06941358018139 | C02071001500000078160000447 | 导管鞘外径：4F，有效长度（cm）：5 | 84.86
32 | 14 | 通用介入 | 血管鞘-普通型 | 已申请 | C0207100150000007816 | 国械注准20223031362 | 导管鞘组件 | 导管鞘组件 |  | 套 | 551 | 迪泰医学科技（苏州）有限公司 | 迪泰医学科技（苏州）有限公司 | 5IS071625SSI | 5IS071625SSI | 06941358019822 | C02071001500000078160000446 | 导管鞘外径：7F，有效长度（cm）：16 | 84.86
32 | 14 | 通用介入 | 血管鞘-普通型 | 已申请 | C0207100150000007816 | 国械注准20223031362 | 导管鞘组件 | 导管鞘组件 |  | 套 | 551 | 迪泰医学科技（苏州）有限公司 | 迪泰医学科技（苏州）有限公司 | 5IS061025SSN | 5IS061025SSN | 06941358016760 | C02071001500000078160000445 | 导管鞘外径：6F，有效长度（cm）：10 | 84.86
32 | 14 | 通用介入 | 血管鞘-普通型 | 已申请 | C0207100150000007816 | 国械注准20223031362 | 导管鞘组件 | 导管鞘组件 |  | 套 | 551 | 迪泰医学科技（苏州）有限公司 | 迪泰医学科技（苏州）有限公司 | 5IS050738SJN | 5IS050738SJN | 06941358015756 | C02071001500000078160000444 | 导管鞘外径：5F，有效长度（cm）：7 | 84.86
32 | 14 | 通用介入 | 血管鞘-普通型 | 已申请 | C0207100150000007816 | 国械注准20223031362 | 导管鞘组件 | 导管鞘组件 |  | 套 | 551 | 迪泰医学科技（苏州）有限公司 | 迪泰医学科技（苏州）有限公司 | 5IS051618SJN | 5IS051618SJN | 06941358016074 | C02071001500000078160000443 | 导管鞘外径：5F，有效长度（cm）：16 | 84.86
32 | 14 | 通用介入 | 血管鞘-普通型 | 已申请 | C0207100150000007816 | 国械注准20223031362 | 导管鞘组件 | 导管鞘组件 |  | 套 | 551 | 迪泰医学科技（苏州）有限公司 | 迪泰医学科技（苏州）有限公司 | 5IS050735SSI | 5IS050735SSI | 06941358018634 | C02071001500000078160000442 | 导管鞘外径：5F，有效长度（cm）：7 | 84.86
32 | 14 | 通用介入 | 血管鞘-普通型 | 已申请 | C0207100150000007816 | 国械注准20223031362 | 导管鞘组件 | 导管鞘组件 |  | 套 | 551 | 迪泰医学科技（苏州）有限公司 | 迪泰医学科技（苏州）有限公司 | 5IS070738SSN | 5IS070738SSN | 06941358017507 | C02071001500000078160000441 | 导管鞘外径：7F，有效长度（cm）：7 | 84.86
32 | 14 | 通用介入 | 血管鞘-普通型 | 已申请 | C0207100150000007816 | 国械注准20223031362 | 导管鞘组件 | 导管鞘组件 |  | 套 | 551 | 迪泰医学科技（苏州）有限公司 | 迪泰医学科技（苏州）有限公司 | 5IS051638SJI | 5IS051638SJI | 06941358018894 | C02071001500000078160000440 | 导管鞘外径：5F，有效长度（cm）：16 | 84.86
32 | 14 | 通用介入 | 血管鞘-普通型 | 已申请 | C0207100150000007816 | 国械注准20223031362 | 导管鞘组件 | 导管鞘组件 |  | 套 | 551 | 迪泰医学科技（苏州）有限公司 | 迪泰医学科技（苏州）有限公司 | 5IS071025SJI | 5IS071025SJI | 06941358019778 | C02071001500000078160000439 | 导管鞘外径：7F，有效长度（cm）：10 | 84.86
32 | 14 | 通用介入 | 血管鞘-普通型 | 已申请 | C0207100150000007816 | 国械注准20223031362 | 导管鞘组件 | 导管鞘组件 |  | 套 | 551 | 迪泰医学科技（苏州）有限公司 | 迪泰医学科技（苏州）有限公司 | 5IS061625SJI | 5IS061625SJI | 06941358019372 | C02071001500000078160000438 | 导管鞘外径：6F，有效长度（cm）：16 | 84.86
32 | 14 | 通用介入 | 血管鞘-普通型 | 已申请 | C0207100150000007816 | 国械注准20223031362 | 导管鞘组件 | 导管鞘组件 |  | 套 | 551 | 迪泰医学科技（苏州）有限公司 | 迪泰医学科技（苏州）有限公司 | 5IS071025PSI | 5IS071025PSI | 06941358017576 | C02071001500000078160000437 | 导管鞘外径：7F，有效长度（cm）：10 | 84.86
32 | 14 | 通用介入 | 血管鞘-普通型 | 已申请 | C0207100150000007816 | 国械注准20223031362 | 导管鞘组件 | 导管鞘组件 |  | 套 | 551 | 迪泰医学科技（苏州）有限公司 | 迪泰医学科技（苏州）有限公司 | 5IS070525SJN | 5IS070525SJN | 06941358017354 | C02071001500000078160000436 | 导管鞘外径：7F，有效长度（cm）：5 | 84.86
32 | 14 | 通用介入 | 血管鞘-普通型 | 已申请 | C0207100150000007816 | 国械注准20223031362 | 导管鞘组件 | 导管鞘组件 |  | 套 | 551 | 迪泰医学科技（苏州）有限公司 | 迪泰医学科技（苏州）有限公司 | 5IS061621SJI | 5IS061621SJI | 06941358019365 | C02071001500000078160000435 | 导管鞘外径：6F，有效长度（cm）：16 | 84.86
32 | 14 | 通用介入 | 血管鞘-普通型 | 已申请 | C0207100150000007816 | 国械注准20223031362 | 导管鞘组件 | 导管鞘组件 |  | 套 | 551 | 迪泰医学科技（苏州）有限公司 | 迪泰医学科技（苏州）有限公司 | 5IS052521SSN | 5IS052521SSN | 06941358016210 | C02071001500000078160000434 | 导管鞘外径：5F，有效长度（cm）：25 | 84.86
32 | 14 | 通用介入 | 血管鞘-普通型 | 已申请 | C0207100150000007816 | 国械注准20223031362 | 导管鞘组件 | 导管鞘组件 |  | 套 | 551 | 迪泰医学科技（苏州）有限公司 | 迪泰医学科技（苏州）有限公司 | 5IS060725PSI | 5IS060725PSI | 06941358016494 | C02071001500000078160000433 | 导管鞘外径：6F，有效长度（cm）：7 | 84.86
32 | 14 | 通用介入 | 血管鞘-普通型 | 已申请 | C0207100150000007816 | 国械注准20223031362 | 导管鞘组件 | 导管鞘组件 |  | 套 | 551 | 迪泰医学科技（苏州）有限公司 | 迪泰医学科技（苏州）有限公司 | 5IS070735SJI | 5IS070735SJI | 06941358019686 | C02071001500000078160000432 | 导管鞘外径：7F，有效长度（cm）：7 | 84.86
32 | 14 | 通用介入 | 血管鞘-普通型 | 已申请 | C0207100150000007816 | 国械注准20223031362 | 导管鞘组件 | 导管鞘组件 |  | 套 | 551 | 迪泰医学科技（苏州）有限公司 | 迪泰医学科技（苏州）有限公司 | 5IS052500000 | 5IS052500000 | 06941358020101 | C02071001500000078160000431 | 导管鞘外径：5F，有效长度（cm）：25 | 84.86
32 | 14 | 通用介入 | 血管鞘-普通型 | 已申请 | C0207100150000007816 | 国械注准20223031362 | 导管鞘组件 | 导管鞘组件 |  | 套 | 551 | 迪泰医学科技（苏州）有限公司 | 迪泰医学科技（苏州）有限公司 | 5IS061038SJN | 5IS061038SJN | 06941358016838 | C02071001500000078160000430 | 导管鞘外径：6F，有效长度（cm）：10 | 84.86
32 | 14 | 通用介入 | 血管鞘-普通型 | 已申请 | C0207100150000007816 | 国械注准20223031362 | 导管鞘组件 | 导管鞘组件 |  | 套 | 551 | 迪泰医学科技（苏州）有限公司 | 迪泰医学科技（苏州）有限公司 | 5IS060538SJN | 5IS060538SJN | 06941358016470 | C02071001500000078160000429 | 导管鞘外径：6F，有效长度（cm）：5 | 84.86
32 | 14 | 通用介入 | 血管鞘-普通型 | 已申请 | C0207100150000007816 | 国械注准20223031362 | 导管鞘组件 | 导管鞘组件 |  | 套 | 551 | 迪泰医学科技（苏州）有限公司 | 迪泰医学科技（苏州）有限公司 | 5IS072535SSN | 5IS072535SSN | 06941358018030 | C02071001500000078160000428 | 导管鞘外径：7F，有效长度（cm）：25 | 84.86
32 | 14 | 通用介入 | 血管鞘-普通型 | 已申请 | C0207100150000007816 | 国械注准20223031362 | 导管鞘组件 | 导管鞘组件 |  | 套 | 551 | 迪泰医学科技（苏州）有限公司 | 迪泰医学科技（苏州）有限公司 | 5IS050518SJN | 5IS050518SJN | 06941358015534 | C02071001500000078160000427 | 导管鞘外径：5F，有效长度（cm）：5 | 84.86
32 | 14 | 通用介入 | 血管鞘-普通型 | 已申请 | C0207100150000007816 | 国械注准20223031362 | 导管鞘组件 | 导管鞘组件 |  | 套 | 551 | 迪泰医学科技（苏州）有限公司 | 迪泰医学科技（苏州）有限公司 | 5IS050738PSI | 5IS050738PSI | 06941358015619 | C02071001500000078160000426 | 导管鞘外径：5F，有效长度（cm）：7 | 84.86
32 | 14 | 通用介入 | 血管鞘-普通型 | 已申请 | C0207100150000007816 | 国械注准20223031362 | 导管鞘组件 | 导管鞘组件 |  | 套 | 551 | 迪泰医学科技（苏州）有限公司 | 迪泰医学科技（苏州）有限公司 | 5IS060521SJN | 5IS060521SJN | 06941358016449 | C02071001500000078160000425 | 导管鞘外径：6F，有效长度（cm）：5 | 84.86
32 | 14 | 通用介入 | 血管鞘-普通型 | 已申请 | C0207100150000007816 | 国械注准20223031362 | 导管鞘组件 | 导管鞘组件 |  | 套 | 551 | 迪泰医学科技（苏州）有限公司 | 迪泰医学科技（苏州）有限公司 | 5IS060521SSN | 5IS060521SSN | 06941358016395 | C02071001500000078160000424 | 导管鞘外径：6F，有效长度（cm）：5 | 84.86
32 | 14 | 通用介入 | 血管鞘-普通型 | 已申请 | C0207100150000007816 | 国械注准20223031362 | 导管鞘组件 | 导管鞘组件 |  | 套 | 551 | 迪泰医学科技（苏州）有限公司 | 迪泰医学科技（苏州）有限公司 | 5IS042525PSI | 5IS042525PSI | 06941358015275 | C02071001500000078160000423 | 导管鞘外径：4F，有效长度（cm）：25 | 84.86
32 | 14 | 通用介入 | 血管鞘-普通型 | 已申请 | C0207100150000007816 | 国械注准20223031362 | 导管鞘组件 | 导管鞘组件 |  | 套 | 551 | 迪泰医学科技（苏州）有限公司 | 迪泰医学科技（苏州）有限公司 | 5IS060525SJI | 5IS060525SJI | 06941358019075 | C02071001500000078160000422 | 导管鞘外径：6F，有效长度（cm）：5 | 84.86
32 | 14 | 通用介入 | 血管鞘-普通型 | 已申请 | C0207100150000007816 | 国械注准20223031362 | 导管鞘组件 | 导管鞘组件 |  | 套 | 551 | 迪泰医学科技（苏州）有限公司 | 迪泰医学科技（苏州）有限公司 | 5IS071021SSI | 5IS071021SSI | 06941358019716 | C02071001500000078160000421 | 导管鞘外径：7F，有效长度（cm）：10 | 84.86
32 | 14 | 通用介入 | 血管鞘-普通型 | 已申请 | C0207100150000007816 | 国械注准20223031362 | 导管鞘组件 | 导管鞘组件 |  | 套 | 551 | 迪泰医学科技（苏州）有限公司 | 迪泰医学科技（苏州）有限公司 | 5IS072521SJN | 5IS072521SJN | 06941358018061 | C02071001500000078160000420 | 导管鞘外径：7F，有效长度（cm）：25 | 84.86
32 | 14 | 通用介入 | 血管鞘-普通型 | 已申请 | C0207100150000007816 | 国械注准20223031362 | 导管鞘组件 | 导管鞘组件 |  | 套 | 551 | 迪泰医学科技（苏州）有限公司 | 迪泰医学科技（苏州）有限公司 | 5IS071638SJI | 5IS071638SJI | 06941358019891 | C02071001500000078160000419 | 导管鞘外径：7F，有效长度（cm）：16 | 84.86
32 | 14 | 通用介入 | 血管鞘-普通型 | 已申请 | C0207100150000007816 | 国械注准20223031362 | 导管鞘组件 | 导管鞘组件 |  | 套 | 551 | 迪泰医学科技（苏州）有限公司 | 迪泰医学科技（苏州）有限公司 | 5IS070538SJI | 5IS070538SJI | 06941358019594 | C02071001500000078160000418 | 导管鞘外径：7F，有效长度（cm）：5 | 84.86
32 | 14 | 通用介入 | 血管鞘-普通型 | 已申请 | C0207100150000007816 | 国械注准20223031362 | 导管鞘组件 | 导管鞘组件 |  | 套 | 551 | 迪泰医学科技（苏州）有限公司 | 迪泰医学科技（苏州）有限公司 | 5IS041021SSN | 5IS041021SSN | 06941358015053 | C02071001500000078160000417 | 导管鞘外径：4F，有效长度（cm）：10 | 84.86
32 | 14 | 通用介入 | 血管鞘-普通型 | 已申请 | C0207100150000007816 | 国械注准20223031362 | 导管鞘组件 | 导管鞘组件 |  | 套 | 551 | 迪泰医学科技（苏州）有限公司 | 迪泰医学科技（苏州）有限公司 | 5IS051621PAI | 5IS051621PAI | 06941358015985 | C02071001500000078160000416 | 导管鞘外径：5F，有效长度（cm）：16 | 84.86
32 | 14 | 通用介入 | 血管鞘-普通型 | 已申请 | C0207100150000007816 | 国械注准20223031362 | 导管鞘组件 | 导管鞘组件 |  | 套 | 551 | 迪泰医学科技（苏州）有限公司 | 迪泰医学科技（苏州）有限公司 | 5IS060535SSN | 5IS060535SSN | 06941358016418 | C02071001500000078160000415 | 导管鞘外径：6F，有效长度（cm）：5 | 84.86
32 | 14 | 通用介入 | 血管鞘-普通型 | 已申请 | C0207100150000007816 | 国械注准20223031362 | 导管鞘组件 | 导管鞘组件 |  | 套 | 551 | 迪泰医学科技（苏州）有限公司 | 迪泰医学科技（苏州）有限公司 | 5IS070525PSI | 5IS070525PSI | 06941358017217 | C02071001500000078160000414 | 导管鞘外径：7F，有效长度（cm）：5 | 84.86
32 | 14 | 通用介入 | 血管鞘-普通型 | 已申请 | C0207100150000007816 | 国械注准20223031362 | 导管鞘组件 | 导管鞘组件 |  | 套 | 551 | 迪泰医学科技（苏州）有限公司 | 迪泰医学科技（苏州）有限公司 | 5IS051035SJI | 5IS051035SJI | 06941358018788 | C02071001500000078160000413 | 导管鞘外径：5F，有效长度（cm）：10 | 84.86
32 | 14 | 通用介入 | 血管鞘-普通型 | 已申请 | C0207100150000007816 | 国械注准20223031362 | 导管鞘组件 | 导管鞘组件 |  | 套 | 551 | 迪泰医学科技（苏州）有限公司 | 迪泰医学科技（苏州）有限公司 | 5IS042535PAI | 5IS042535PAI | 06941358015312 | C02071001500000078160000412 | 导管鞘外径：4F，有效长度（cm）：25 | 84.86
32 | 14 | 通用介入 | 血管鞘-普通型 | 已申请 | C0207100150000007816 | 国械注准20223031362 | 导管鞘组件 | 导管鞘组件 |  | 套 | 551 | 迪泰医学科技（苏州）有限公司 | 迪泰医学科技（苏州）有限公司 | 5IS070538PAI | 5IS070538PAI | 06941358017279 | C02071001500000078160000411 | 导管鞘外径：7F，有效长度（cm）：5 | 84.86
32 | 14 | 通用介入 | 血管鞘-普通型 | 已申请 | C0207100150000007816 | 国械注准20223031362 | 导管鞘组件 | 导管鞘组件 |  | 套 | 551 | 迪泰医学科技（苏州）有限公司 | 迪泰医学科技（苏州）有限公司 | 5IS042525SSI | 5IS042525SSI | 06941358018443 | C02071001500000078160000410 | 导管鞘外径：4F，有效长度（cm）：25 | 84.86
32 | 14 | 通用介入 | 血管鞘-普通型 | 已申请 | C0207100150000007816 | 国械注准20223031362 | 导管鞘组件 | 导管鞘组件 |  | 套 | 551 | 迪泰医学科技（苏州）有限公司 | 迪泰医学科技（苏州）有限公司 | 5IS041621SSI | 5IS041621SSI | 06941358018351 | C02071001500000078160000409 | 导管鞘外径：4F，有效长度（cm）：16 | 84.86
32 | 14 | 通用介入 | 血管鞘-普通型 | 已申请 | C0207100150000007816 | 国械注准20223031362 | 导管鞘组件 | 导管鞘组件 |  | 套 | 551 | 迪泰医学科技（苏州）有限公司 | 迪泰医学科技（苏州）有限公司 | 5IS070735SSI | 5IS070735SSI | 06941358019631 | C02071001500000078160000408 | 导管鞘外径：7F，有效长度（cm）：7 | 84.86
32 | 14 | 通用介入 | 血管鞘-普通型 | 已申请 | C0207100150000007816 | 国械注准20223031362 | 导管鞘组件 | 导管鞘组件 |  | 套 | 551 | 迪泰医学科技（苏州）有限公司 | 迪泰医学科技（苏州）有限公司 | 5IS041035SSI | 5IS041035SSI | 06941358018290 | C02071001500000078160000407 | 导管鞘外径：4F，有效长度（cm）：10 | 84.86
32 | 14 | 通用介入 | 血管鞘-普通型 | 已申请 | C0207100150000007816 | 国械注准20223031362 | 导管鞘组件 | 导管鞘组件 |  | 套 | 551 | 迪泰医学科技（苏州）有限公司 | 迪泰医学科技（苏州）有限公司 | 5IS072518SJI | 5IS072518SJI | 06941358019952 | C02071001500000078160000406 | 导管鞘外径：7F，有效长度（cm）：25 | 84.86
32 | 14 | 通用介入 | 血管鞘-普通型 | 已申请 | C0207100150000007816 | 国械注准20223031362 | 导管鞘组件 | 导管鞘组件 |  | 套 | 551 | 迪泰医学科技（苏州）有限公司 | 迪泰医学科技（苏州）有限公司 | 5IS071021SJI | 5IS071021SJI | 06941358019761 | C02071001500000078160000405 | 导管鞘外径：7F，有效长度（cm）：10 | 84.86
32 | 14 | 通用介入 | 血管鞘-普通型 | 已申请 | C0207100150000007816 | 国械注准20223031362 | 导管鞘组件 | 导管鞘组件 |  | 套 | 551 | 迪泰医学科技（苏州）有限公司 | 迪泰医学科技（苏州）有限公司 | 5IS042525SSN | 5IS042525SSN | 06941358015343 | C02071001500000078160000404 | 导管鞘外径：4F，有效长度（cm）：25 | 84.86
32 | 14 | 通用介入 | 血管鞘-普通型 | 已申请 | C0207100150000007816 | 国械注准20223031362 | 导管鞘组件 | 导管鞘组件 |  | 套 | 551 | 迪泰医学科技（苏州）有限公司 | 迪泰医学科技（苏州）有限公司 | 5IS052535SJN | 5IS052535SJN | 06941358016289 | C02071001500000078160000403 | 导管鞘外径：5F，有效长度（cm）：25 | 84.86
32 | 14 | 通用介入 | 血管鞘-普通型 | 已申请 | C0207100150000007816 | 国械注准20223031362 | 导管鞘组件 | 导管鞘组件 |  | 套 | 551 | 迪泰医学科技（苏州）有限公司 | 迪泰医学科技（苏州）有限公司 | 5IS071025PAI | 5IS071025PAI | 06941358017613 | C02071001500000078160000402 | 导管鞘外径：7F，有效长度（cm）：10 | 84.86
32 | 14 | 通用介入 | 血管鞘-普通型 | 已申请 | C0207100150000007816 | 国械注准20223031362 | 导管鞘组件 | 导管鞘组件 |  | 套 | 551 | 迪泰医学科技（苏州）有限公司 | 迪泰医学科技（苏州）有限公司 | 5IS071021PAI | 5IS071021PAI | 06941358017606 | C02071001500000078160000401 | 导管鞘外径：7F，有效长度（cm）：10 | 84.86
32 | 14 | 通用介入 | 血管鞘-普通型 | 已申请 | C0207100150000007816 | 国械注准20223031362 | 导管鞘组件 | 导管鞘组件 |  | 套 | 551 | 迪泰医学科技（苏州）有限公司 | 迪泰医学科技（苏州）有限公司 | 5IS040518SSN | 5IS040518SSN | 06941358014766 | C02071001500000078160000400 | 导管鞘外径：4F，有效长度（cm）：5 | 84.86
32 | 14 | 通用介入 | 血管鞘-普通型 | 已申请 | C0207100150000007816 | 国械注准20223031362 | 导管鞘组件 | 导管鞘组件 |  | 套 | 551 | 迪泰医学科技（苏州）有限公司 | 迪泰医学科技（苏州）有限公司 | 5IS061635SJN | 5IS061635SJN | 06941358017002 | C02071001500000078160000399 | 导管鞘外径：6F，有效长度（cm）：16 | 84.86
32 | 14 | 通用介入 | 血管鞘-普通型 | 已申请 | C0207100150000007816 | 国械注准20223031362 | 导管鞘组件 | 导管鞘组件 |  | 套 | 551 | 迪泰医学科技（苏州）有限公司 | 迪泰医学科技（苏州）有限公司 | 5IS061625PAI | 5IS061625PAI | 06941358016890 | C02071001500000078160000398 | 导管鞘外径：6F，有效长度（cm）：16 | 84.86
32 | 14 | 通用介入 | 血管鞘-普通型 | 已申请 | C0207100150000007816 | 国械注准20223031362 | 导管鞘组件 | 导管鞘组件 |  | 套 | 551 | 迪泰医学科技（苏州）有限公司 | 迪泰医学科技（苏州）有限公司 | 5IS060718SJN | 5IS060718SJN | 06941358016616 | C02071001500000078160000397 | 导管鞘外径：6F，有效长度（cm）：7 | 84.86
32 | 14 | 通用介入 | 血管鞘-普通型 | 已申请 | C0207100150000007816 | 国械注准20223031362 | 导管鞘组件 | 导管鞘组件 |  | 套 | 551 | 迪泰医学科技（苏州）有限公司 | 迪泰医学科技（苏州）有限公司 | 5IS040535SJN | 5IS040535SJN | 06941358014834 | C02071001500000078160000396 | 导管鞘外径：4F，有效长度（cm）：5 | 84.86
32 | 14 | 通用介入 | 血管鞘-普通型 | 已申请 | C0207100150000007816 | 国械注准20223031362 | 导管鞘组件 | 导管鞘组件 |  | 套 | 551 | 迪泰医学科技（苏州）有限公司 | 迪泰医学科技（苏州）有限公司 | 5IS060718SSI | 5IS060718SSI | 06941358019105 | C02071001500000078160000395 | 导管鞘外径：6F，有效长度（cm）：7 | 84.86
32 | 14 | 通用介入 | 血管鞘-普通型 | 已申请 | C0207100150000007816 | 国械注准20223031362 | 导管鞘组件 | 导管鞘组件 |  | 套 | 551 | 迪泰医学科技（苏州）有限公司 | 迪泰医学科技（苏州）有限公司 | 5IS041635SJI | 5IS041635SJI | 06941358018412 | C02071001500000078160000394 | 导管鞘外径：4F，有效长度（cm）：16 | 84.86
32 | 14 | 通用介入 | 血管鞘-普通型 | 已申请 | C0207100150000007816 | 国械注准20223031362 | 导管鞘组件 | 导管鞘组件 |  | 套 | 551 | 迪泰医学科技（苏州）有限公司 | 迪泰医学科技（苏州）有限公司 | 5IS070725SSN | 5IS070725SSN | 06941358017484 | C02071001500000078160000393 | 导管鞘外径：7F，有效长度（cm）：7 | 84.86
32 | 14 | 通用介入 | 血管鞘-普通型 | 已申请 | C0207100150000007816 | 国械注准20223031362 | 导管鞘组件 | 导管鞘组件 |  | 套 | 551 | 迪泰医学科技（苏州）有限公司 | 迪泰医学科技（苏州）有限公司 | 5IS061035SJN | 5IS061035SJN | 06941358016821 | C02071001500000078160000392 | 导管鞘外径：6F，有效长度（cm）：10 | 84.86
32 | 14 | 通用介入 | 血管鞘-普通型 | 已申请 | C0207100150000007816 | 国械注准20223031362 | 导管鞘组件 | 导管鞘组件 |  | 套 | 551 | 迪泰医学科技（苏州）有限公司 | 迪泰医学科技（苏州）有限公司 | 5IS052525PSI | 5IS052525PSI | 06941358016135 | C02071001500000078160000391 | 导管鞘外径：5F，有效长度（cm）：25 | 84.86
32 | 14 | 通用介入 | 血管鞘-普通型 | 已申请 | C0207100150000007816 | 国械注准20223031362 | 导管鞘组件 | 导管鞘组件 |  | 套 | 551 | 迪泰医学科技（苏州）有限公司 | 迪泰医学科技（苏州）有限公司 | 5IS062538SSI | 5IS062538SSI | 06941358019440 | C02071001500000078160000390 | 导管鞘外径：6F，有效长度（cm）：25 | 84.86
32 | 14 | 通用介入 | 血管鞘-普通型 | 已申请 | C0207100150000007816 | 国械注准20223031362 | 导管鞘组件 | 导管鞘组件 |  | 套 | 551 | 迪泰医学科技（苏州）有限公司 | 迪泰医学科技（苏州）有限公司 | 5IS050721PAI | 5IS050721PAI | 06941358015626 | C02071001500000078160000389 | 导管鞘外径：5F，有效长度（cm）：7 | 84.86
32 | 14 | 通用介入 | 血管鞘-普通型 | 已申请 | C0207100150000007816 | 国械注准20223031362 | 导管鞘组件 | 导管鞘组件 |  | 套 | 551 | 迪泰医学科技（苏州）有限公司 | 迪泰医学科技（苏州）有限公司 | 5IS060738SJI | 5IS060738SJI | 06941358019198 | C02071001500000078160000388 | 导管鞘外径：6F，有效长度（cm）：7 | 84.86
32 | 14 | 通用介入 | 血管鞘-普通型 | 已申请 | C0207100150000007816 | 国械注准20223031362 | 导管鞘组件 | 导管鞘组件 |  | 套 | 551 | 迪泰医学科技（苏州）有限公司 | 迪泰医学科技（苏州）有限公司 | 5IS060735SSI | 5IS060735SSI | 06941358019136 | C02071001500000078160000387 | 导管鞘外径：6F，有效长度（cm）：7 | 84.86
32 | 14 | 通用介入 | 血管鞘-普通型 | 已申请 | C0207100150000007816 | 国械注准20223031362 | 导管鞘组件 | 导管鞘组件 |  | 套 | 551 | 迪泰医学科技（苏州）有限公司 | 迪泰医学科技（苏州）有限公司 | 5IS061021SJI | 5IS061021SJI | 06941358019266 | C02071001500000078160000386 | 导管鞘外径：6F，有效长度（cm）：10 | 84.86
32 | 14 | 通用介入 | 血管鞘-普通型 | 已申请 | C0207100150000007816 | 国械注准20223031362 | 导管鞘组件 | 导管鞘组件 |  | 套 | 551 | 迪泰医学科技（苏州）有限公司 | 迪泰医学科技（苏州）有限公司 | 5IS070518SJI | 5IS070518SJI | 06941358019556 | C02071001500000078160000385 | 导管鞘外径：7F，有效长度（cm）：5 | 84.86
32 | 14 | 通用介入 | 血管鞘-普通型 | 已申请 | C0207100150000007816 | 国械注准20223031362 | 导管鞘组件 | 导管鞘组件 |  | 套 | 551 | 迪泰医学科技（苏州）有限公司 | 迪泰医学科技（苏州）有限公司 | 5IS050700000 | 5IS050700000 | 06941358020071 | C02071001500000078160000384 | 导管鞘外径：5F，有效长度（cm）：7 | 84.86
32 | 14 | 通用介入 | 血管鞘-普通型 | 已申请 | C0207100150000007816 | 国械注准20223031362 | 导管鞘组件 | 导管鞘组件 |  | 套 | 551 | 迪泰医学科技（苏州）有限公司 | 迪泰医学科技（苏州）有限公司 | 5IS071035PAI | 5IS071035PAI | 06941358017620 | C02071001500000078160000383 | 导管鞘外径：7F，有效长度（cm）：10 | 84.86
32 | 14 | 通用介入 | 血管鞘-普通型 | 已申请 | C0207100150000007816 | 国械注准20223031362 | 导管鞘组件 | 导管鞘组件 |  | 套 | 551 | 迪泰医学科技（苏州）有限公司 | 迪泰医学科技（苏州）有限公司 | 5IS041025PSI | 5IS041025PSI | 06941358014995 | C02071001500000078160000382 | 导管鞘外径：4F，有效长度（cm）：10 | 84.86
32 | 14 | 通用介入 | 血管鞘-普通型 | 已申请 | C0207100150000007816 | 国械注准20223031362 | 导管鞘组件 | 导管鞘组件 |  | 套 | 551 | 迪泰医学科技（苏州）有限公司 | 迪泰医学科技（苏州）有限公司 | 5IS061035SSI | 5IS061035SSI | 06941358019235 | C02071001500000078160000381 | 导管鞘外径：6F，有效长度（cm）：10 | 84.86
32 | 14 | 通用介入 | 血管鞘-普通型 | 已申请 | C0207100150000007816 | 国械注准20223031362 | 导管鞘组件 | 导管鞘组件 |  | 套 | 551 | 迪泰医学科技（苏州）有限公司 | 迪泰医学科技（苏州）有限公司 | 5IS071625PSI | 5IS071625PSI | 06941358017750 | C02071001500000078160000380 | 导管鞘外径：7F，有效长度（cm）：16 | 84.86
32 | 14 | 通用介入 | 血管鞘-普通型 | 已申请 | C0207100150000007816 | 国械注准20223031362 | 导管鞘组件 | 导管鞘组件 |  | 套 | 551 | 迪泰医学科技（苏州）有限公司 | 迪泰医学科技（苏州）有限公司 | 5IS041025PAI | 5IS041025PAI | 06941358015022 | C02071001500000078160000379 | 导管鞘外径：4F，有效长度（cm）：10 | 84.86
32 | 14 | 通用介入 | 血管鞘-普通型 | 已申请 | C0207100150000007816 | 国械注准20223031362 | 导管鞘组件 | 导管鞘组件 |  | 套 | 551 | 迪泰医学科技（苏州）有限公司 | 迪泰医学科技（苏州）有限公司 | 5IS071635SSI | 5IS071635SSI | 06941358019839 | C02071001500000078160000378 | 导管鞘外径：7F，有效长度（cm）：16 | 84.86
32 | 14 | 通用介入 | 血管鞘-普通型 | 已申请 | C0207100150000007816 | 国械注准20223031362 | 导管鞘组件 | 导管鞘组件 |  | 套 | 551 | 迪泰医学科技（苏州）有限公司 | 迪泰医学科技（苏州）有限公司 | 5IS041035PAI | 5IS041035PAI | 06941358015039 | C02071001500000078160000377 | 导管鞘外径：4F，有效长度（cm）：10 | 84.86
32 | 14 | 通用介入 | 血管鞘-普通型 | 已申请 | C0207100150000007816 | 国械注准20223031362 | 导管鞘组件 | 导管鞘组件 |  | 套 | 551 | 迪泰医学科技（苏州）有限公司 | 迪泰医学科技（苏州）有限公司 | 5IS051018SJN | 5IS051018SJN | 06941358015893 | C02071001500000078160000376 | 导管鞘外径：5F，有效长度（cm）：10 | 84.86
32 | 14 | 通用介入 | 血管鞘-普通型 | 已申请 | C0207100150000007816 | 国械注准20223031362 | 导管鞘组件 | 导管鞘组件 |  | 套 | 551 | 迪泰医学科技（苏州）有限公司 | 迪泰医学科技（苏州）有限公司 | 5IS040700000 | 5IS040700000 | 06941358020026 | C02071001500000078160000375 | 导管鞘外径：4F，有效长度（cm）：7 | 84.86
32 | 14 | 通用介入 | 血管鞘-普通型 | 已申请 | C0207100150000007816 | 国械注准20223031362 | 导管鞘组件 | 导管鞘组件 |  | 套 | 551 | 迪泰医学科技（苏州）有限公司 | 迪泰医学科技（苏州）有限公司 | 5IS050521SJI | 5IS050521SJI | 06941358018566 | C02071001500000078160000374 | 导管鞘外径：5F，有效长度（cm）：5 | 84.86
32 | 14 | 通用介入 | 血管鞘-普通型 | 已申请 | C0207100150000007816 | 国械注准20223031362 | 导管鞘组件 | 导管鞘组件 |  | 套 | 551 | 迪泰医学科技（苏州）有限公司 | 迪泰医学科技（苏州）有限公司 | 5IS042535SSN | 5IS042535SSN | 06941358015350 | C02071001500000078160000373 | 导管鞘外径：4F，有效长度（cm）：25 | 84.86
32 | 14 | 通用介入 | 血管鞘-普通型 | 已申请 | C0207100150000007816 | 国械注准20223031362 | 导管鞘组件 | 导管鞘组件 |  | 套 | 551 | 迪泰医学科技（苏州）有限公司 | 迪泰医学科技（苏州）有限公司 | 5IS040500000 | 5IS040500000 | 06941358020019 | C02071001500000078160000372 | 导管鞘外径：4F，有效长度（cm）：5 | 84.86
32 | 14 | 通用介入 | 血管鞘-普通型 | 已申请 | C0207100150000007816 | 国械注准20223031362 | 导管鞘组件 | 导管鞘组件 |  | 套 | 551 | 迪泰医学科技（苏州）有限公司 | 迪泰医学科技（苏州）有限公司 | 5IS070525PAI | 5IS070525PAI | 06941358017255 | C02071001500000078160000371 | 导管鞘外径：7F，有效长度（cm）：5 | 84.86
32 | 14 | 通用介入 | 血管鞘-普通型 | 已申请 | C0207100150000007816 | 国械注准20223031362 | 导管鞘组件 | 导管鞘组件 |  | 套 | 551 | 迪泰医学科技（苏州）有限公司 | 迪泰医学科技（苏州）有限公司 | 5IS041635SSI | 5IS041635SSI | 06941358018375 | C02071001500000078160000370 | 导管鞘外径：4F，有效长度（cm）：16 | 84.86
32 | 14 | 通用介入 | 血管鞘-普通型 | 已申请 | C0207100150000007816 | 国械注准20223031362 | 导管鞘组件 | 导管鞘组件 |  | 套 | 551 | 迪泰医学科技（苏州）有限公司 | 迪泰医学科技（苏州）有限公司 | 5IS042525SJI | 5IS042525SJI | 06941358018481 | C02071001500000078160000369 | 导管鞘外径：4F，有效长度（cm）：25 | 84.86
32 | 14 | 通用介入 | 血管鞘-普通型 | 已申请 | C0207100150000007816 | 国械注准20223031362 | 导管鞘组件 | 导管鞘组件 |  | 套 | 551 | 迪泰医学科技（苏州）有限公司 | 迪泰医学科技（苏州）有限公司 | 5IS062538SJI | 5IS062538SJI | 06941358019495 | C02071001500000078160000368 | 导管鞘外径：6F，有效长度（cm）：25 | 84.86
32 | 14 | 通用介入 | 血管鞘-普通型 | 已申请 | C0207100150000007816 | 国械注准20223031362 | 导管鞘组件 | 导管鞘组件 |  | 套 | 551 | 迪泰医学科技（苏州）有限公司 | 迪泰医学科技（苏州）有限公司 | 5IS060725PAI | 5IS060725PAI | 06941358016531 | C02071001500000078160000367 | 导管鞘外径：6F，有效长度（cm）：7 | 84.86
32 | 14 | 通用介入 | 血管鞘-普通型 | 已申请 | C0207100150000007816 | 国械注准20223031362 | 导管鞘组件 | 导管鞘组件 |  | 套 | 551 | 迪泰医学科技（苏州）有限公司 | 迪泰医学科技（苏州）有限公司 | 5IS060725SSN | 5IS060725SSN | 06941358016586 | C02071001500000078160000366 | 导管鞘外径：6F，有效长度（cm）：7 | 84.86
32 | 14 | 通用介入 | 血管鞘-普通型 | 已申请 | C0207100150000007816 | 国械注准20223031362 | 导管鞘组件 | 导管鞘组件 |  | 套 | 551 | 迪泰医学科技（苏州）有限公司 | 迪泰医学科技（苏州）有限公司 | 5IS070718SJN | 5IS070718SJN | 06941358017514 | C02071001500000078160000365 | 导管鞘外径：7F，有效长度（cm）：7 | 84.86
32 | 14 | 通用介入 | 血管鞘-普通型 | 已申请 | C0207100150000007816 | 国械注准20223031362 | 导管鞘组件 | 导管鞘组件 |  | 套 | 551 | 迪泰医学科技（苏州）有限公司 | 迪泰医学科技（苏州）有限公司 | 5IS072538SSI | 5IS072538SSI | 06941358019945 | C02071001500000078160000364 | 导管鞘外径：7F，有效长度（cm）：25 | 84.86
32 | 14 | 通用介入 | 血管鞘-普通型 | 已申请 | C0207100150000007816 | 国械注准20223031362 | 导管鞘组件 | 导管鞘组件 |  | 套 | 551 | 迪泰医学科技（苏州）有限公司 | 迪泰医学科技（苏州）有限公司 | 5IS070721SJI | 5IS070721SJI | 06941358019662 | C02071001500000078160000363 | 导管鞘外径：7F，有效长度（cm）：7 | 84.86
32 | 14 | 通用介入 | 血管鞘-普通型 | 已申请 | C0207100150000007816 | 国械注准20223031362 | 导管鞘组件 | 导管鞘组件 |  | 套 | 551 | 迪泰医学科技（苏州）有限公司 | 迪泰医学科技（苏州）有限公司 | 5IS052535SJI | 5IS052535SJI | 06941358018986 | C02071001500000078160000362 | 导管鞘外径：5F，有效长度（cm）：25 | 84.86
32 | 14 | 通用介入 | 血管鞘-普通型 | 已申请 | C0207100150000007816 | 国械注准20223031362 | 导管鞘组件 | 导管鞘组件 |  | 套 | 551 | 迪泰医学科技（苏州）有限公司 | 迪泰医学科技（苏州）有限公司 | 5IS052525SJI | 5IS052525SJI | 06941358018979 | C02071001500000078160000361 | 导管鞘外径：5F，有效长度（cm）：25 | 84.86
32 | 14 | 通用介入 | 血管鞘-普通型 | 已申请 | C0207100150000007816 | 国械注准20223031362 | 导管鞘组件 | 导管鞘组件 |  | 套 | 551 | 迪泰医学科技（苏州）有限公司 | 迪泰医学科技（苏州）有限公司 | 5IS040518SSI | 5IS040518SSI | 06941358018108 | C02071001500000078160000360 | 导管鞘外径：4F，有效长度（cm）：5 | 84.86
32 | 14 | 通用介入 | 血管鞘-普通型 | 已申请 | C0207100150000007816 | 国械注准20223031362 | 导管鞘组件 | 导管鞘组件 |  | 套 | 551 | 迪泰医学科技（苏州）有限公司 | 迪泰医学科技（苏州）有限公司 | 5IS061021PSI | 5IS061021PSI | 06941358016661 | C02071001500000078160000359 | 导管鞘外径：6F，有效长度（cm）：10 | 84.86
32 | 14 | 通用介入 | 血管鞘-普通型 | 已申请 | C0207100150000007816 | 国械注准20223031362 | 导管鞘组件 | 导管鞘组件 |  | 套 | 551 | 迪泰医学科技（苏州）有限公司 | 迪泰医学科技（苏州）有限公司 | 5IS050721PSI | 5IS050721PSI | 06941358015589 | C02071001500000078160000358 | 导管鞘外径：5F，有效长度（cm）：7 | 84.86
32 | 14 | 通用介入 | 血管鞘-普通型 | 已申请 | C0207100150000007816 | 国械注准20223031362 | 导管鞘组件 | 导管鞘组件 |  | 套 | 551 | 迪泰医学科技（苏州）有限公司 | 迪泰医学科技（苏州）有限公司 | 5IS062535PSI | 5IS062535PSI | 06941358017040 | C02071001500000078160000357 | 导管鞘外径：6F，有效长度（cm）：25 | 84.86
32 | 14 | 通用介入 | 血管鞘-普通型 | 已申请 | C0207100150000007816 | 国械注准20223031362 | 导管鞘组件 | 导管鞘组件 |  | 套 | 551 | 迪泰医学科技（苏州）有限公司 | 迪泰医学科技（苏州）有限公司 | 5IS050738SSI | 5IS050738SSI | 06941358018641 | C02071001500000078160000356 | 导管鞘外径：5F，有效长度（cm）：7 | 84.86
32 | 14 | 通用介入 | 血管鞘-普通型 | 已申请 | C0207100150000007816 | 国械注准20223031362 | 导管鞘组件 | 导管鞘组件 |  | 套 | 551 | 迪泰医学科技（苏州）有限公司 | 迪泰医学科技（苏州）有限公司 | 5IS052525PAI | 5IS052525PAI | 06941358016173 | C02071001500000078160000355 | 导管鞘外径：5F，有效长度（cm）：25 | 84.86
32 | 14 | 通用介入 | 血管鞘-普通型 | 已申请 | C0207100150000007816 | 国械注准20223031362 | 导管鞘组件 | 导管鞘组件 |  | 套 | 551 | 迪泰医学科技（苏州）有限公司 | 迪泰医学科技（苏州）有限公司 | 5IS051621SJN | 5IS051621SJN | 06941358016081 | C02071001500000078160000354 | 导管鞘外径：5F，有效长度（cm）：16 | 84.86
32 | 14 | 通用介入 | 血管鞘-普通型 | 已申请 | C0207100150000007816 | 国械注准20223031362 | 导管鞘组件 | 导管鞘组件 |  | 套 | 551 | 迪泰医学科技（苏州）有限公司 | 迪泰医学科技（苏州）有限公司 | 5IS071618SSI | 5IS071618SSI | 06941358019808 | C02071001500000078160000353 | 导管鞘外径：7F，有效长度（cm）：16 | 84.86
32 | 14 | 通用介入 | 血管鞘-普通型 | 已申请 | C0207100150000007816 | 国械注准20223031362 | 导管鞘组件 | 导管鞘组件 |  | 套 | 551 | 迪泰医学科技（苏州）有限公司 | 迪泰医学科技（苏州）有限公司 | 5IS070718SSI | 5IS070718SSI | 06941358019600 | C02071001500000078160000352 | 导管鞘外径：7F，有效长度（cm）：7 | 84.86
32 | 14 | 通用介入 | 血管鞘-普通型 | 已申请 | C0207100150000007816 | 国械注准20223031362 | 导管鞘组件 | 导管鞘组件 |  | 套 | 551 | 迪泰医学科技（苏州）有限公司 | 迪泰医学科技（苏州）有限公司 | 5IS041625SJN | 5IS041625SJN | 06941358015244 | C02071001500000078160000351 | 导管鞘外径：4F，有效长度（cm）：16 | 84.86
32 | 14 | 通用介入 | 血管鞘-普通型 | 已申请 | C0207100150000007816 | 国械注准20223031362 | 导管鞘组件 | 导管鞘组件 |  | 套 | 551 | 迪泰医学科技（苏州）有限公司 | 迪泰医学科技（苏州）有限公司 | 5IS050718SSI | 5IS050718SSI | 06941358018603 | C02071001500000078160000350 | 导管鞘外径：5F，有效长度（cm）：7 | 84.86
32 | 14 | 通用介入 | 血管鞘-普通型 | 已申请 | C0207100150000007816 | 国械注准20223031362 | 导管鞘组件 | 导管鞘组件 |  | 套 | 551 | 迪泰医学科技（苏州）有限公司 | 迪泰医学科技（苏州）有限公司 | 5IS052518SSN | 5IS052518SSN | 06941358016203 | C02071001500000078160000349 | 导管鞘外径：5F，有效长度（cm）：25 | 84.86
32 | 14 | 通用介入 | 血管鞘-普通型 | 已申请 | C0207100150000007816 | 国械注准20223031362 | 导管鞘组件 | 导管鞘组件 |  | 套 | 551 | 迪泰医学科技（苏州）有限公司 | 迪泰医学科技（苏州）有限公司 | 5IS051021SSN | 5IS051021SSN | 06941358015855 | C02071001500000078160000348 | 导管鞘外径：5F，有效长度（cm）：10 | 84.86
32 | 14 | 通用介入 | 血管鞘-普通型 | 已申请 | C0207100150000007816 | 国械注准20223031362 | 导管鞘组件 | 导管鞘组件 |  | 套 | 551 | 迪泰医学科技（苏州）有限公司 | 迪泰医学科技（苏州）有限公司 | 5IS070518SSI | 5IS070518SSI | 06941358019501 | C02071001500000078160000347 | 导管鞘外径：7F，有效长度（cm）：5 | 84.86
32 | 14 | 通用介入 | 血管鞘-普通型 | 已申请 | C0207100150000007816 | 国械注准20223031362 | 导管鞘组件 | 导管鞘组件 |  | 套 | 551 | 迪泰医学科技（苏州）有限公司 | 迪泰医学科技（苏州）有限公司 | 5IS051625SJI | 5IS051625SJI | 06941358018870 | C02071001500000078160000346 | 导管鞘外径：5F，有效长度（cm）：16 | 84.86
32 | 14 | 通用介入 | 血管鞘-普通型 | 已申请 | C0207100150000007816 | 国械注准20223031362 | 导管鞘组件 | 导管鞘组件 |  | 套 | 551 | 迪泰医学科技（苏州）有限公司 | 迪泰医学科技（苏州）有限公司 | 5IS071638SSI | 5IS071638SSI | 06941358019846 | C02071001500000078160000345 | 导管鞘外径：7F，有效长度（cm）：16 | 84.86
32 | 14 | 通用介入 | 血管鞘-普通型 | 已申请 | C0207100150000007816 | 国械注准20223031362 | 导管鞘组件 | 导管鞘组件 |  | 套 | 551 | 迪泰医学科技（苏州）有限公司 | 迪泰医学科技（苏州）有限公司 | 5IS070525SJI | 5IS070525SJI | 06941358019570 | C02071001500000078160000344 | 导管鞘外径：7F，有效长度（cm）：5 | 84.86
32 | 14 | 通用介入 | 血管鞘-普通型 | 已申请 | C0207100150000007816 | 国械注准20223031362 | 导管鞘组件 | 导管鞘组件 |  | 套 | 551 | 迪泰医学科技（苏州）有限公司 | 迪泰医学科技（苏州）有限公司 | 5IS070735SJN | 5IS070735SJN | 06941358017545 | C02071001500000078160000343 | 导管鞘外径：7F，有效长度（cm）：7 | 84.86
32 | 14 | 通用介入 | 血管鞘-普通型 | 已申请 | C0207100150000007816 | 国械注准20223031362 | 导管鞘组件 | 导管鞘组件 |  | 套 | 551 | 迪泰医学科技（苏州）有限公司 | 迪泰医学科技（苏州）有限公司 | 5IS060738SJN | 5IS060738SJN | 06941358016654 | C02071001500000078160000342 | 导管鞘外径：6F，有效长度（cm）：7 | 84.86
32 | 14 | 通用介入 | 血管鞘-普通型 | 已申请 | C0207100150000007816 | 国械注准20223031362 | 导管鞘组件 | 导管鞘组件 |  | 套 | 551 | 迪泰医学科技（苏州）有限公司 | 迪泰医学科技（苏州）有限公司 | 5IS051625SJN | 5IS051625SJN | 06941358016098 | C02071001500000078160000341 | 导管鞘外径：5F，有效长度（cm）：16 | 84.86
32 | 14 | 通用介入 | 血管鞘-普通型 | 已申请 | C0207100150000007816 | 国械注准20223031362 | 导管鞘组件 | 导管鞘组件 |  | 套 | 551 | 迪泰医学科技（苏州）有限公司 | 迪泰医学科技（苏州）有限公司 | 5IS042535PSI | 5IS042535PSI | 06941358015282 | C02071001500000078160000340 | 导管鞘外径：4F，有效长度（cm）：25 | 84.86
32 | 14 | 通用介入 | 血管鞘-普通型 | 已申请 | C0207100150000007816 | 国械注准20223031362 | 导管鞘组件 | 导管鞘组件 |  | 套 | 551 | 迪泰医学科技（苏州）有限公司 | 迪泰医学科技（苏州）有限公司 | 5IS061618SJN | 5IS061618SJN | 06941358016975 | C02071001500000078160000339 | 导管鞘外径：6F，有效长度（cm）：16 | 84.86
32 | 14 | 通用介入 | 血管鞘-普通型 | 已申请 | C0207100150000007816 | 国械注准20223031362 | 导管鞘组件 | 导管鞘组件 |  | 套 | 551 | 迪泰医学科技（苏州）有限公司 | 迪泰医学科技（苏州）有限公司 | 5IS041021PSI | 5IS041021PSI | 06941358014988 | C02071001500000078160000338 | 导管鞘外径：4F，有效长度（cm）：10 | 84.86
32 | 14 | 通用介入 | 血管鞘-普通型 | 已申请 | C0207100150000007816 | 国械注准20223031362 | 导管鞘组件 | 导管鞘组件 |  | 套 | 551 | 迪泰医学科技（苏州）有限公司 | 迪泰医学科技（苏州）有限公司 | 5IS062525SSI | 5IS062525SSI | 06941358019426 | C02071001500000078160000337 | 导管鞘外径：6F，有效长度（cm）：25 | 84.86
32 | 14 | 通用介入 | 血管鞘-普通型 | 已申请 | C0207100150000007816 | 国械注准20223031362 | 导管鞘组件 | 导管鞘组件 |  | 套 | 551 | 迪泰医学科技（苏州）有限公司 | 迪泰医学科技（苏州）有限公司 | 5IS072521PSI | 5IS072521PSI | 06941358017927 | C02071001500000078160000336 | 导管鞘外径：7F，有效长度（cm）：25 | 84.86
32 | 14 | 通用介入 | 血管鞘-普通型 | 已申请 | C0207100150000007816 | 国械注准20223031362 | 导管鞘组件 | 导管鞘组件 |  | 套 | 551 | 迪泰医学科技（苏州）有限公司 | 迪泰医学科技（苏州）有限公司 | 5IS072535PSI | 5IS072535PSI | 06941358017941 | C02071001500000078160000335 | 导管鞘外径：7F，有效长度（cm）：25 | 84.86
32 | 14 | 通用介入 | 血管鞘-普通型 | 已申请 | C0207100150000007816 | 国械注准20223031362 | 导管鞘组件 | 导管鞘组件 |  | 套 | 551 | 迪泰医学科技（苏州）有限公司 | 迪泰医学科技（苏州）有限公司 | 5IS061021PAI | 5IS061021PAI | 06941358016708 | C02071001500000078160000334 | 导管鞘外径：6F，有效长度（cm）：10 | 84.86
32 | 14 | 通用介入 | 血管鞘-普通型 | 已申请 | C0207100150000007816 | 国械注准20223031362 | 导管鞘组件 | 导管鞘组件 |  | 套 | 551 | 迪泰医学科技（苏州）有限公司 | 迪泰医学科技（苏州）有限公司 | 5IS051018SSN | 5IS051018SSN | 06941358015848 | C02071001500000078160000333 | 导管鞘外径：5F，有效长度（cm）：10 | 84.86
32 | 14 | 通用介入 | 血管鞘-普通型 | 已申请 | C0207100150000007816 | 国械注准20223031362 | 导管鞘组件 | 导管鞘组件 |  | 套 | 551 | 迪泰医学科技（苏州）有限公司 | 迪泰医学科技（苏州）有限公司 | 5IS060525PSI | 5IS060525PSI | 06941358016319 | C02071001500000078160000332 | 导管鞘外径：6F，有效长度（cm）：5 | 84.86
32 | 14 | 通用介入 | 血管鞘-普通型 | 已申请 | C0207100150000007816 | 国械注准20223031362 | 导管鞘组件 | 导管鞘组件 |  | 套 | 551 | 迪泰医学科技（苏州）有限公司 | 迪泰医学科技（苏州）有限公司 | 5IS041635SSN | 5IS041635SSN | 06941358015213 | C02071001500000078160000331 | 导管鞘外径：4F，有效长度（cm）：16 | 84.86
32 | 14 | 通用介入 | 血管鞘-普通型 | 已申请 | C0207100150000007816 | 国械注准20223031362 | 导管鞘组件 | 导管鞘组件 |  | 套 | 551 | 迪泰医学科技（苏州）有限公司 | 迪泰医学科技（苏州）有限公司 | 5IS050725SJN | 5IS050725SJN | 06941358015732 | C02071001500000078160000330 | 导管鞘外径：5F，有效长度（cm）：7 | 84.86
32 | 14 | 通用介入 | 血管鞘-普通型 | 已申请 | C0207100150000007816 | 国械注准20223031362 | 导管鞘组件 | 导管鞘组件 |  | 套 | 551 | 迪泰医学科技（苏州）有限公司 | 迪泰医学科技（苏州）有限公司 | 5IS062525PAI | 5IS062525PAI | 06941358017071 | C02071001500000078160000329 | 导管鞘外径：6F，有效长度（cm）：25 | 84.86
32 | 14 | 通用介入 | 血管鞘-普通型 | 已申请 | C0207100150000007816 | 国械注准20223031362 | 导管鞘组件 | 导管鞘组件 |  | 套 | 551 | 迪泰医学科技（苏州）有限公司 | 迪泰医学科技（苏州）有限公司 | 5IS062525SJI | 5IS062525SJI | 06941358019471 | C02071001500000078160000328 | 导管鞘外径：6F，有效长度（cm）：25 | 84.86
32 | 14 | 通用介入 | 血管鞘-普通型 | 已申请 | C0207100150000007816 | 国械注准20223031362 | 导管鞘组件 | 导管鞘组件 |  | 套 | 551 | 迪泰医学科技（苏州）有限公司 | 迪泰医学科技（苏州）有限公司 | 5IS062535PAI | 5IS062535PAI | 06941358017088 | C02071001500000078160000327 | 导管鞘外径：6F，有效长度（cm）：25 | 84.86
32 | 14 | 通用介入 | 血管鞘-普通型 | 已申请 | C0207100150000007816 | 国械注准20223031362 | 导管鞘组件 | 导管鞘组件 |  | 套 | 551 | 迪泰医学科技（苏州）有限公司 | 迪泰医学科技（苏州）有限公司 | 5IS052535SSI | 5IS052535SSI | 06941358018931 | C02071001500000078160000326 | 导管鞘外径：5F，有效长度（cm）：25 | 84.86
32 | 14 | 通用介入 | 血管鞘-普通型 | 已申请 | C0207100150000007816 | 国械注准20223031362 | 导管鞘组件 | 导管鞘组件 |  | 套 | 551 | 迪泰医学科技（苏州）有限公司 | 迪泰医学科技（苏州）有限公司 | 5IS041025SJN | 5IS041025SJN | 06941358015107 | C02071001500000078160000325 | 导管鞘外径：4F，有效长度（cm）：10 | 84.86
32 | 14 | 通用介入 | 血管鞘-普通型 | 已申请 | C0207100150000007816 | 国械注准20223031362 | 导管鞘组件 | 导管鞘组件 |  | 套 | 551 | 迪泰医学科技（苏州）有限公司 | 迪泰医学科技（苏州）有限公司 | 5IS060721SJI | 5IS060721SJI | 06941358019167 | C02071001500000078160000324 | 导管鞘外径：6F，有效长度（cm）：7 | 84.86
32 | 14 | 通用介入 | 血管鞘-普通型 | 已申请 | C0207100150000007816 | 国械注准20223031362 | 导管鞘组件 | 导管鞘组件 |  | 套 | 551 | 迪泰医学科技（苏州）有限公司 | 迪泰医学科技（苏州）有限公司 | 5IS060538SSN | 5IS060538SSN | 06941358016425 | C02071001500000078160000323 | 导管鞘外径：6F，有效长度（cm）：5 | 84.86
32 | 14 | 通用介入 | 血管鞘-普通型 | 已申请 | C0207100150000007816 | 国械注准20223031362 | 导管鞘组件 | 导管鞘组件 |  | 套 | 551 | 迪泰医学科技（苏州）有限公司 | 迪泰医学科技（苏州）有限公司 | 5IS061621PSI | 5IS061621PSI | 06941358016845 | C02071001500000078160000322 | 导管鞘外径：6F，有效长度（cm）：16 | 84.86
32 | 14 | 通用介入 | 血管鞘-普通型 | 已申请 | C0207100150000007816 | 国械注准20223031362 | 导管鞘组件 | 导管鞘组件 |  | 套 | 551 | 迪泰医学科技（苏州）有限公司 | 迪泰医学科技（苏州）有限公司 | 5IS040721SSI | 5IS040721SSI | 06941358018191 | C02071001500000078160000321 | 导管鞘外径：4F，有效长度（cm）：7 | 84.86
32 | 14 | 通用介入 | 血管鞘-普通型 | 已申请 | C0207100150000007816 | 国械注准20223031362 | 导管鞘组件 | 导管鞘组件 |  | 套 | 551 | 迪泰医学科技（苏州）有限公司 | 迪泰医学科技（苏州）有限公司 | 5IS050738PAI | 5IS050738PAI | 06941358015657 | C02071001500000078160000320 | 导管鞘外径：5F，有效长度（cm）：7 | 84.86
32 | 14 | 通用介入 | 血管鞘-普通型 | 已申请 | C0207100150000007816 | 国械注准20223031362 | 导管鞘组件 | 导管鞘组件 |  | 套 | 551 | 迪泰医学科技（苏州）有限公司 | 迪泰医学科技（苏州）有限公司 | 5IS050538PSI | 5IS050538PSI | 06941358015435 | C02071001500000078160000319 | 导管鞘外径：5F，有效长度（cm）：5 | 84.86
32 | 14 | 通用介入 | 血管鞘-普通型 | 已申请 | C0207100150000007816 | 国械注准20223031362 | 导管鞘组件 | 导管鞘组件 |  | 套 | 551 | 迪泰医学科技（苏州）有限公司 | 迪泰医学科技（苏州）有限公司 | 5IS070725SJN | 5IS070725SJN | 06941358017538 | C02071001500000078160000318 | 导管鞘外径：7F，有效长度（cm）：7 | 84.86
32 | 14 | 通用介入 | 血管鞘-普通型 | 已申请 | C0207100150000007816 | 国械注准20223031362 | 导管鞘组件 | 导管鞘组件 |  | 套 | 551 | 迪泰医学科技（苏州）有限公司 | 迪泰医学科技（苏州）有限公司 | 5IS050735SSN | 5IS050735SSN | 06941358015695 | C02071001500000078160000317 | 导管鞘外径：5F，有效长度（cm）：7 | 84.86
32 | 14 | 通用介入 | 血管鞘-普通型 | 已申请 | C0207100150000007816 | 国械注准20223031362 | 导管鞘组件 | 导管鞘组件 |  | 套 | 551 | 迪泰医学科技（苏州）有限公司 | 迪泰医学科技（苏州）有限公司 | 5IS070521SJN | 5IS070521SJN | 06941358017347 | C02071001500000078160000316 | 导管鞘外径：7F，有效长度（cm）：5 | 84.86
32 | 14 | 通用介入 | 血管鞘-普通型 | 已申请 | C0207100150000007816 | 国械注准20223031362 | 导管鞘组件 | 导管鞘组件 |  | 套 | 551 | 迪泰医学科技（苏州）有限公司 | 迪泰医学科技（苏州）有限公司 | 5IS040735SSN | 5IS040735SSN | 06941358014933 | C02071001500000078160000315 | 导管鞘外径：4F，有效长度（cm）：7 | 84.86
32 | 14 | 通用介入 | 血管鞘-普通型 | 已申请 | C0207100150000007816 | 国械注准20223031362 | 导管鞘组件 | 导管鞘组件 |  | 套 | 551 | 迪泰医学科技（苏州）有限公司 | 迪泰医学科技（苏州）有限公司 | 5IS071038SSN | 5IS071038SSN | 06941358017682 | C02071001500000078160000314 | 导管鞘外径：7F，有效长度（cm）：10 | 84.86
32 | 14 | 通用介入 | 血管鞘-普通型 | 已申请 | C0207100150000007816 | 国械注准20223031362 | 导管鞘组件 | 导管鞘组件 |  | 套 | 551 | 迪泰医学科技（苏州）有限公司 | 迪泰医学科技（苏州）有限公司 | 5IS040525SJN | 5IS040525SJN | 06941358014827 | C02071001500000078160000313 | 导管鞘外径：4F，有效长度（cm）：5 | 84.86
32 | 14 | 通用介入 | 血管鞘-普通型 | 已申请 | C0207100150000007816 | 国械注准20223031362 | 导管鞘组件 | 导管鞘组件 |  | 套 | 551 | 迪泰医学科技（苏州）有限公司 | 迪泰医学科技（苏州）有限公司 | 5IS042518SJI | 5IS042518SJI | 06941358018467 | C02071001500000078160000312 | 导管鞘外径：4F，有效长度（cm）：25 | 84.86
32 | 14 | 通用介入 | 血管鞘-普通型 | 已申请 | C0207100150000007816 | 国械注准20223031362 | 导管鞘组件 | 导管鞘组件 |  | 套 | 551 | 迪泰医学科技（苏州）有限公司 | 迪泰医学科技（苏州）有限公司 | 5IS041618SSI | 5IS041618SSI | 06941358018344 | C02071001500000078160000311 | 导管鞘外径：4F，有效长度（cm）：16 | 84.86
32 | 14 | 通用介入 | 血管鞘-普通型 | 已申请 | C0207100150000007816 | 国械注准20223031362 | 导管鞘组件 | 导管鞘组件 |  | 套 | 551 | 迪泰医学科技（苏州）有限公司 | 迪泰医学科技（苏州）有限公司 | 5IS051635SJN | 5IS051635SJN | 06941358016104 | C02071001500000078160000310 | 导管鞘外径：5F，有效长度（cm）：16 | 84.86
32 | 14 | 通用介入 | 血管鞘-普通型 | 已申请 | C0207100150000007816 | 国械注准20223031362 | 导管鞘组件 | 导管鞘组件 |  | 套 | 551 | 迪泰医学科技（苏州）有限公司 | 迪泰医学科技（苏州）有限公司 | 5IS051021SSI | 5IS051021SSI | 06941358018719 | C02071001500000078160000309 | 导管鞘外径：5F，有效长度（cm）：10 | 84.86
32 | 14 | 通用介入 | 血管鞘-普通型 | 已申请 | C0207100150000007816 | 国械注准20223031362 | 导管鞘组件 | 导管鞘组件 |  | 套 | 551 | 迪泰医学科技（苏州）有限公司 | 迪泰医学科技（苏州）有限公司 | 5IS070535SSN | 5IS070535SSN | 06941358017316 | C02071001500000078160000308 | 导管鞘外径：7F，有效长度（cm）：5 | 84.86
32 | 14 | 通用介入 | 血管鞘-普通型 | 已申请 | C0207100150000007816 | 国械注准20223031362 | 导管鞘组件 | 导管鞘组件 |  | 套 | 551 | 迪泰医学科技（苏州）有限公司 | 迪泰医学科技（苏州）有限公司 | 5IS070738SSI | 5IS070738SSI | 06941358019648 | C02071001500000078160000307 | 导管鞘外径：7F，有效长度（cm）：7 | 84.86
32 | 14 | 通用介入 | 血管鞘-普通型 | 已申请 | C0207100150000007816 | 国械注准20223031362 | 导管鞘组件 | 导管鞘组件 |  | 套 | 551 | 迪泰医学科技（苏州）有限公司 | 迪泰医学科技（苏州）有限公司 | 5IS051621PSI | 5IS051621PSI | 06941358015947 | C02071001500000078160000306 | 导管鞘外径：5F，有效长度（cm）：16 | 84.86
32 | 14 | 通用介入 | 血管鞘-普通型 | 已申请 | C0207100150000007816 | 国械注准20223031362 | 导管鞘组件 | 导管鞘组件 |  | 套 | 551 | 迪泰医学科技（苏州）有限公司 | 迪泰医学科技（苏州）有限公司 | 5IS042521PSI | 5IS042521PSI | 06941358015268 | C02071001500000078160000305 | 导管鞘外径：4F，有效长度（cm）：25 | 84.86
32 | 14 | 通用介入 | 血管鞘-普通型 | 已申请 | C0207100150000007816 | 国械注准20223031362 | 导管鞘组件 | 导管鞘组件 |  | 套 | 551 | 迪泰医学科技（苏州）有限公司 | 迪泰医学科技（苏州）有限公司 | 5IS072525SSI | 5IS072525SSI | 06941358019921 | C02071001500000078160000304 | 导管鞘外径：7F，有效长度（cm）：25 | 84.86
32 | 14 | 通用介入 | 血管鞘-普通型 | 已申请 | C0207100150000007816 | 国械注准20223031362 | 导管鞘组件 | 导管鞘组件 |  | 套 | 551 | 迪泰医学科技（苏州）有限公司 | 迪泰医学科技（苏州）有限公司 | 5IS070725PAI | 5IS070725PAI | 06941358017439 | C02071001500000078160000303 | 导管鞘外径：7F，有效长度（cm）：7 | 84.86
32 | 14 | 通用介入 | 血管鞘-普通型 | 已申请 | C0207100150000007816 | 国械注准20223031362 | 导管鞘组件 | 导管鞘组件 |  | 套 | 551 | 迪泰医学科技（苏州）有限公司 | 迪泰医学科技（苏州）有限公司 | 5IS060738SSI | 5IS060738SSI | 06941358019143 | C02071001500000078160000302 | 导管鞘外径：6F，有效长度（cm）：7 | 84.86
32 | 14 | 通用介入 | 血管鞘-普通型 | 已申请 | C0207100150000007816 | 国械注准20223031362 | 导管鞘组件 | 导管鞘组件 |  | 套 | 551 | 迪泰医学科技（苏州）有限公司 | 迪泰医学科技（苏州）有限公司 | 5IS071621SSI | 5IS071621SSI | 06941358019815 | C02071001500000078160000301 | 导管鞘外径：7F，有效长度（cm）：16 | 84.86
32 | 14 | 通用介入 | 血管鞘-普通型 | 已申请 | C0207100150000007816 | 国械注准20223031362 | 导管鞘组件 | 导管鞘组件 |  | 套 | 551 | 迪泰医学科技（苏州）有限公司 | 迪泰医学科技（苏州）有限公司 | 5IS071035SSI | 5IS071035SSI | 06941358019730 | C02071001500000078160000300 | 导管鞘外径：7F，有效长度（cm）：10 | 84.86
32 | 14 | 通用介入 | 血管鞘-普通型 | 已申请 | C0207100150000007816 | 国械注准20223031362 | 导管鞘组件 | 导管鞘组件 |  | 套 | 551 | 迪泰医学科技（苏州）有限公司 | 迪泰医学科技（苏州）有限公司 | 5IS051638SSI | 5IS051638SSI | 06941358018849 | C02071001500000078160000299 | 导管鞘外径：5F，有效长度（cm）：16 | 84.86
32 | 14 | 通用介入 | 血管鞘-普通型 | 已申请 | C0207100150000007816 | 国械注准20223031362 | 导管鞘组件 | 导管鞘组件 |  | 套 | 551 | 迪泰医学科技（苏州）有限公司 | 迪泰医学科技（苏州）有限公司 | 5IS051021PAI | 5IS051021PAI | 06941358015800 | C02071001500000078160000298 | 导管鞘外径：5F，有效长度（cm）：10 | 84.86
32 | 14 | 通用介入 | 血管鞘-普通型 | 已申请 | C0207100150000007816 | 国械注准20223031362 | 导管鞘组件 | 导管鞘组件 |  | 套 | 551 | 迪泰医学科技（苏州）有限公司 | 迪泰医学科技（苏州）有限公司 | 5IS062538PSI | 5IS062538PSI | 06941358017057 | C02071001500000078160000297 | 导管鞘外径：6F，有效长度（cm）：25 | 84.86
32 | 14 | 通用介入 | 血管鞘-普通型 | 已申请 | C0207100150000007816 | 国械注准20223031362 | 导管鞘组件 | 导管鞘组件 |  | 套 | 551 | 迪泰医学科技（苏州）有限公司 | 迪泰医学科技（苏州）有限公司 | 5IS060535SJN | 5IS060535SJN | 06941358016463 | C02071001500000078160000296 | 导管鞘外径：6F，有效长度（cm）：5 | 84.86
32 | 14 | 通用介入 | 血管鞘-普通型 | 已申请 | C0207100150000007816 | 国械注准20223031362 | 导管鞘组件 | 导管鞘组件 |  | 套 | 551 | 迪泰医学科技（苏州）有限公司 | 迪泰医学科技（苏州）有限公司 | 5IS070521SJI | 5IS070521SJI | 06941358019563 | C02071001500000078160000295 | 导管鞘外径：7F，有效长度（cm）：5 | 84.86
32 | 14 | 通用介入 | 血管鞘-普通型 | 已申请 | C0207100150000007816 | 国械注准20223031362 | 导管鞘组件 | 导管鞘组件 |  | 套 | 551 | 迪泰医学科技（苏州）有限公司 | 迪泰医学科技（苏州）有限公司 | 5IS040518SJN | 5IS040518SJN | 06941358014803 | C02071001500000078160000294 | 导管鞘外径：4F，有效长度（cm）：5 | 84.86
32 | 14 | 通用介入 | 血管鞘-普通型 | 已申请 | C0207100150000007816 | 国械注准20223031362 | 导管鞘组件 | 导管鞘组件 |  | 套 | 551 | 迪泰医学科技（苏州）有限公司 | 迪泰医学科技（苏州）有限公司 | 5IS061038PSI | 5IS061038PSI | 06941358016692 | C02071001500000078160000293 | 导管鞘外径：6F，有效长度（cm）：10 | 84.86
32 | 14 | 通用介入 | 血管鞘-普通型 | 已申请 | C0207100150000007816 | 国械注准20223031362 | 导管鞘组件 | 导管鞘组件 |  | 套 | 551 | 迪泰医学科技（苏州）有限公司 | 迪泰医学科技（苏州）有限公司 | 5IS041625PSI | 5IS041625PSI | 06941358015138 | C02071001500000078160000292 | 导管鞘外径：4F，有效长度（cm）：16 | 84.86
32 | 14 | 通用介入 | 血管鞘-普通型 | 已申请 | C0207100150000007816 | 国械注准20223031362 | 导管鞘组件 | 导管鞘组件 |  | 套 | 551 | 迪泰医学科技（苏州）有限公司 | 迪泰医学科技（苏州）有限公司 | 5IS071635PAI | 5IS071635PAI | 06941358017804 | C02071001500000078160000291 | 导管鞘外径：7F，有效长度（cm）：16 | 84.86
32 | 14 | 通用介入 | 血管鞘-普通型 | 已申请 | C0207100150000007816 | 国械注准20223031362 | 导管鞘组件 | 导管鞘组件 |  | 套 | 551 | 迪泰医学科技（苏州）有限公司 | 迪泰医学科技（苏州）有限公司 | 5IS040735PSI | 5IS040735PSI | 06941358014865 | C02071001500000078160000290 | 导管鞘外径：4F，有效长度（cm）：7 | 84.86
32 | 14 | 通用介入 | 血管鞘-普通型 | 已申请 | C0207100150000007816 | 国械注准20223031362 | 导管鞘组件 | 导管鞘组件 |  | 套 | 551 | 迪泰医学科技（苏州）有限公司 | 迪泰医学科技（苏州）有限公司 | 5IS041035SJN | 5IS041035SJN | 06941358015114 | C02071001500000078160000289 | 导管鞘外径：4F，有效长度（cm）：10 | 84.86
32 | 14 | 通用介入 | 血管鞘-普通型 | 已申请 | C0207100150000007816 | 国械注准20223031362 | 导管鞘组件 | 导管鞘组件 |  | 套 | 551 | 迪泰医学科技（苏州）有限公司 | 迪泰医学科技（苏州）有限公司 | 5IS040718SSI | 5IS040718SSI | 06941358018184 | C02071001500000078160000288 | 导管鞘外径：4F，有效长度（cm）：7 | 84.86
32 | 14 | 通用介入 | 血管鞘-普通型 | 已申请 | C0207100150000007816 | 国械注准20223031362 | 导管鞘组件 | 导管鞘组件 |  | 套 | 551 | 迪泰医学科技（苏州）有限公司 | 迪泰医学科技（苏州）有限公司 | 5IS051618SJI | 5IS051618SJI | 06941358018856 | C02071001500000078160000287 | 导管鞘外径：5F，有效长度（cm）：16 | 84.86
32 | 14 | 通用介入 | 血管鞘-普通型 | 已申请 | C0207100150000007816 | 国械注准20223031362 | 导管鞘组件 | 导管鞘组件 |  | 套 | 551 | 迪泰医学科技（苏州）有限公司 | 迪泰医学科技（苏州）有限公司 | 5IS040718SJN | 5IS040718SJN | 06941358014940 | C02071001500000078160000286 | 导管鞘外径：4F，有效长度（cm）：7 | 84.86
32 | 14 | 通用介入 | 血管鞘-普通型 | 已申请 | C0207100150000007816 | 国械注准20223031362 | 导管鞘组件 | 导管鞘组件 |  | 套 | 551 | 迪泰医学科技（苏州）有限公司 | 迪泰医学科技（苏州）有限公司 | 5IS050725PAI | 5IS050725PAI | 06941358015633 | C02071001500000078160000285 | 导管鞘外径：5F，有效长度（cm）：7 | 84.86
32 | 14 | 通用介入 | 血管鞘-普通型 | 已申请 | C0207100150000007816 | 国械注准20223031362 | 导管鞘组件 | 导管鞘组件 |  | 套 | 551 | 迪泰医学科技（苏州）有限公司 | 迪泰医学科技（苏州）有限公司 | 5IS060500000 | 5IS060500000 | 06941358020118 | C02071001500000078160000284 | 导管鞘外径：6F，有效长度（cm）：5 | 84.86
32 | 14 | 通用介入 | 血管鞘-普通型 | 已申请 | C0207100150000007816 | 国械注准20223031362 | 导管鞘组件 | 导管鞘组件 |  | 套 | 551 | 迪泰医学科技（苏州）有限公司 | 迪泰医学科技（苏州）有限公司 | 5IS062521SJI | 5IS062521SJI | 06941358019464 | C02071001500000078160000283 | 导管鞘外径：6F，有效长度（cm）：25 | 84.86
32 | 14 | 通用介入 | 血管鞘-普通型 | 已申请 | C0207100150000007816 | 国械注准20223031362 | 导管鞘组件 | 导管鞘组件 |  | 套 | 551 | 迪泰医学科技（苏州）有限公司 | 迪泰医学科技（苏州）有限公司 | 5IS041621SSN | 5IS041621SSN | 06941358015190 | C02071001500000078160000282 | 导管鞘外径：4F，有效长度（cm）：16 | 84.86
32 | 14 | 通用介入 | 血管鞘-普通型 | 已申请 | C0207100150000007816 | 国械注准20223031362 | 导管鞘组件 | 导管鞘组件 |  | 套 | 551 | 迪泰医学科技（苏州）有限公司 | 迪泰医学科技（苏州）有限公司 | 5IS041635PAI | 5IS041635PAI | 06941358015176 | C02071001500000078160000281 | 导管鞘外径：4F，有效长度（cm）：16 | 84.86
32 | 14 | 通用介入 | 血管鞘-普通型 | 已申请 | C0207100150000007816 | 国械注准20223031362 | 导管鞘组件 | 导管鞘组件 |  | 套 | 551 | 迪泰医学科技（苏州）有限公司 | 迪泰医学科技（苏州）有限公司 | 5IS040535SJI | 5IS040535SJI | 06941358018177 | C02071001500000078160000280 | 导管鞘外径：4F，有效长度（cm）：5 | 84.86
32 | 14 | 通用介入 | 血管鞘-普通型 | 已申请 | C0207100150000007816 | 国械注准20223031362 | 导管鞘组件 | 导管鞘组件 |  | 套 | 551 | 迪泰医学科技（苏州）有限公司 | 迪泰医学科技（苏州）有限公司 | 5IS070721SSN | 5IS070721SSN | 06941358017477 | C02071001500000078160000279 | 导管鞘外径：7F，有效长度（cm）：7 | 84.86
32 | 14 | 通用介入 | 血管鞘-普通型 | 已申请 | C0207100150000007816 | 国械注准20223031362 | 导管鞘组件 | 导管鞘组件 |  | 套 | 551 | 迪泰医学科技（苏州）有限公司 | 迪泰医学科技（苏州）有限公司 | 5IS040735SJN | 5IS040735SJN | 06941358014971 | C02071001500000078160000278 | 导管鞘外径：4F，有效长度（cm）：7 | 84.86
32 | 14 | 通用介入 | 血管鞘-普通型 | 已申请 | C0207100150000007816 | 国械注准20223031362 | 导管鞘组件 | 导管鞘组件 |  | 套 | 551 | 迪泰医学科技（苏州）有限公司 | 迪泰医学科技（苏州）有限公司 | 5IS052525SSI | 5IS052525SSI | 06941358018924 | C02071001500000078160000277 | 导管鞘外径：5F，有效长度（cm）：25 | 84.86
32 | 14 | 通用介入 | 血管鞘-普通型 | 已申请 | C0207100150000007816 | 国械注准20223031362 | 导管鞘组件 | 导管鞘组件 |  | 套 | 551 | 迪泰医学科技（苏州）有限公司 | 迪泰医学科技（苏州）有限公司 | 5IS051638SJN | 5IS051638SJN | 06941358016111 | C02071001500000078160000276 | 导管鞘外径：5F，有效长度（cm）：16 | 84.86
32 | 14 | 通用介入 | 血管鞘-普通型 | 已申请 | C0207100150000007816 | 国械注准20223031362 | 导管鞘组件 | 导管鞘组件 |  | 套 | 551 | 迪泰医学科技（苏州）有限公司 | 迪泰医学科技（苏州）有限公司 | 5IS051021SJN | 5IS051021SJN | 06941358015909 | C02071001500000078160000275 | 导管鞘外径：5F，有效长度（cm）：10 | 84.86
32 | 14 | 通用介入 | 血管鞘-普通型 | 已申请 | C0207100150000007816 | 国械注准20223031362 | 导管鞘组件 | 导管鞘组件 |  | 套 | 551 | 迪泰医学科技（苏州）有限公司 | 迪泰医学科技（苏州）有限公司 | 5IS041625SSI | 5IS041625SSI | 06941358018368 | C02071001500000078160000274 | 导管鞘外径：4F，有效长度（cm）：16 | 84.86
32 | 14 | 通用介入 | 血管鞘-普通型 | 已申请 | C0207100150000007816 | 国械注准20223031362 | 导管鞘组件 | 导管鞘组件 |  | 套 | 551 | 迪泰医学科技（苏州）有限公司 | 迪泰医学科技（苏州）有限公司 | 5IS040718SSN | 5IS040718SSN | 06941358014902 | C02071001500000078160000273 | 导管鞘外径：4F，有效长度（cm）：7 | 84.86
32 | 14 | 通用介入 | 血管鞘-普通型 | 已申请 | C0207100150000007816 | 国械注准20223031362 | 导管鞘组件 | 导管鞘组件 |  | 套 | 551 | 迪泰医学科技（苏州）有限公司 | 迪泰医学科技（苏州）有限公司 | 5IS061625SSI | 5IS061625SSI | 06941358019327 | C02071001500000078160000272 | 导管鞘外径：6F，有效长度（cm）：16 | 84.86
32 | 14 | 通用介入 | 血管鞘-普通型 | 已申请 | C0207100150000007816 | 国械注准20223031362 | 导管鞘组件 | 导管鞘组件 |  | 套 | 551 | 迪泰医学科技（苏州）有限公司 | 迪泰医学科技（苏州）有限公司 | 5IS051025SJI | 5IS051025SJI | 06941358018771 | C02071001500000078160000271 | 导管鞘外径：5F，有效长度（cm）：10 | 84.86
32 | 14 | 通用介入 | 血管鞘-普通型 | 已申请 | C0207100150000007816 | 国械注准20223031362 | 导管鞘组件 | 导管鞘组件 |  | 套 | 551 | 迪泰医学科技（苏州）有限公司 | 迪泰医学科技（苏州）有限公司 | 5IS050535SSI | 5IS050535SSI | 06941358018535 | C02071001500000078160000270 | 导管鞘外径：5F，有效长度（cm）：5 | 84.86
32 | 14 | 通用介入 | 血管鞘-普通型 | 已申请 | C0207100150000007816 | 国械注准20223031362 | 导管鞘组件 | 导管鞘组件 |  | 套 | 551 | 迪泰医学科技（苏州）有限公司 | 迪泰医学科技（苏州）有限公司 | 5IS061621SSN | 5IS061621SSN | 06941358016937 | C02071001500000078160000269 | 导管鞘外径：6F，有效长度（cm）：16 | 84.86
32 | 14 | 通用介入 | 血管鞘-普通型 | 已申请 | C0207100150000007816 | 国械注准20223031362 | 导管鞘组件 | 导管鞘组件 |  | 套 | 551 | 迪泰医学科技（苏州）有限公司 | 迪泰医学科技（苏州）有限公司 | 5IS062521SSI | 5IS062521SSI | 06941358019419 | C02071001500000078160000268 | 导管鞘外径：6F，有效长度（cm）：25 | 84.86
32 | 14 | 通用介入 | 血管鞘-普通型 | 已申请 | C0207100150000007816 | 国械注准20223031362 | 导管鞘组件 | 导管鞘组件 |  | 套 | 551 | 迪泰医学科技（苏州）有限公司 | 迪泰医学科技（苏州）有限公司 | 5IS071600000 | 5IS071600000 | 06941358020194 | C02071001500000078160000267 | 导管鞘外径：7F，有效长度（cm）：16 | 84.86
32 | 14 | 通用介入 | 血管鞘-普通型 | 已申请 | C0207100150000007816 | 国械注准20223031362 | 导管鞘组件 | 导管鞘组件 |  | 套 | 551 | 迪泰医学科技（苏州）有限公司 | 迪泰医学科技（苏州）有限公司 | 5IS050521PAI | 5IS050521PAI | 06941358015442 | C02071001500000078160000266 | 导管鞘外径：5F，有效长度（cm）：5 | 84.86
32 | 14 | 通用介入 | 血管鞘-普通型 | 已申请 | C0207100150000007816 | 国械注准20223031362 | 导管鞘组件 | 导管鞘组件 |  | 套 | 551 | 迪泰医学科技（苏州）有限公司 | 迪泰医学科技（苏州）有限公司 | 5IS060721PSI | 5IS060721PSI | 06941358016487 | C02071001500000078160000265 | 导管鞘外径：6F，有效长度（cm）：7 | 84.86
32 | 14 | 通用介入 | 血管鞘-普通型 | 已申请 | C0207100150000007816 | 国械注准20223031362 | 导管鞘组件 | 导管鞘组件 |  | 套 | 551 | 迪泰医学科技（苏州）有限公司 | 迪泰医学科技（苏州）有限公司 | 5IS040521PSI | 5IS040521PSI | 06941358014704 | C02071001500000078160000264 | 导管鞘外径：4F，有效长度（cm）：5 | 84.86
32 | 14 | 通用介入 | 血管鞘-普通型 | 已申请 | C0207100150000007816 | 国械注准20223031362 | 导管鞘组件 | 导管鞘组件 |  | 套 | 551 | 迪泰医学科技（苏州）有限公司 | 迪泰医学科技（苏州）有限公司 | 5IS061021SJN | 5IS061021SJN | 06941358016807 | C02071001500000078160000263 | 导管鞘外径：6F，有效长度（cm）：10 | 84.86
32 | 14 | 通用介入 | 血管鞘-普通型 | 已申请 | C0207100150000007816 | 国械注准20223031362 | 导管鞘组件 | 导管鞘组件 |  | 套 | 551 | 迪泰医学科技（苏州）有限公司 | 迪泰医学科技（苏州）有限公司 | 5IS060525PAI | 5IS060525PAI | 06941358016357 | C02071001500000078160000262 | 导管鞘外径：6F，有效长度（cm）：5 | 84.86
32 | 14 | 通用介入 | 血管鞘-普通型 | 已申请 | C0207100150000007816 | 国械注准20223031362 | 导管鞘组件 | 导管鞘组件 |  | 套 | 551 | 迪泰医学科技（苏州）有限公司 | 迪泰医学科技（苏州）有限公司 | 5IS052521SJN | 5IS052521SJN | 06941358016265 | C02071001500000078160000261 | 导管鞘外径：5F，有效长度（cm）：25 | 84.86
32 | 14 | 通用介入 | 血管鞘-普通型 | 已申请 | C0207100150000007816 | 国械注准20223031362 | 导管鞘组件 | 导管鞘组件 |  | 套 | 551 | 迪泰医学科技（苏州）有限公司 | 迪泰医学科技（苏州）有限公司 | 5IS072535PAI | 5IS072535PAI | 06941358017989 | C02071001500000078160000260 | 导管鞘外径：7F，有效长度（cm）：25 | 84.86
32 | 14 | 通用介入 | 血管鞘-普通型 | 已申请 | C0207100150000007816 | 国械注准20223031362 | 导管鞘组件 | 导管鞘组件 |  | 套 | 551 | 迪泰医学科技（苏州）有限公司 | 迪泰医学科技（苏州）有限公司 | 5IS050738SJI | 5IS050738SJI | 06941358018696 | C02071001500000078160000259 | 导管鞘外径：5F，有效长度（cm）：7 | 84.86
32 | 14 | 通用介入 | 血管鞘-普通型 | 已申请 | C0207100150000007816 | 国械注准20223031362 | 导管鞘组件 | 导管鞘组件 |  | 套 | 551 | 迪泰医学科技（苏州）有限公司 | 迪泰医学科技（苏州）有限公司 | 5IS070538SJN | 5IS070538SJN | 06941358017378 | C02071001500000078160000258 | 导管鞘外径：7F，有效长度（cm）：5 | 84.86
32 | 14 | 通用介入 | 血管鞘-普通型 | 已申请 | C0207100150000007816 | 国械注准20223031362 | 导管鞘组件 | 导管鞘组件 |  | 套 | 551 | 迪泰医学科技（苏州）有限公司 | 迪泰医学科技（苏州）有限公司 | 5IS050725SSI | 5IS050725SSI | 06941358018627 | C02071001500000078160000257 | 导管鞘外径：5F，有效长度（cm）：7 | 84.86
32 | 14 | 通用介入 | 血管鞘-普通型 | 已申请 | C0207100150000007816 | 国械注准20223031362 | 导管鞘组件 | 导管鞘组件 |  | 套 | 551 | 迪泰医学科技（苏州）有限公司 | 迪泰医学科技（苏州）有限公司 | 5IS042518SSI | 5IS042518SSI | 06941358018429 | C02071001500000078160000256 | 导管鞘外径：4F，有效长度（cm）：25 | 84.86
32 | 14 | 通用介入 | 血管鞘-普通型 | 已申请 | C0207100150000007816 | 国械注准20223031362 | 导管鞘组件 | 导管鞘组件 |  | 套 | 551 | 迪泰医学科技（苏州）有限公司 | 迪泰医学科技（苏州）有限公司 | 5IS061635SSN | 5IS061635SSN | 06941358016951 | C02071001500000078160000255 | 导管鞘外径：6F，有效长度（cm）：16 | 84.86
32 | 14 | 通用介入 | 血管鞘-普通型 | 已申请 | C0207100150000007816 | 国械注准20223031362 | 导管鞘组件 | 导管鞘组件 |  | 套 | 551 | 迪泰医学科技（苏州）有限公司 | 迪泰医学科技（苏州）有限公司 | 5IS072535SJN | 5IS072535SJN | 06941358018085 | C02071001500000078160000254 | 导管鞘外径：7F，有效长度（cm）：25 | 84.86
32 | 14 | 通用介入 | 血管鞘-普通型 | 已申请 | C0207100150000007816 | 国械注准20223031362 | 导管鞘组件 | 导管鞘组件 |  | 套 | 551 | 迪泰医学科技（苏州）有限公司 | 迪泰医学科技（苏州）有限公司 | 5IS072525PAI | 5IS072525PAI | 06941358017972 | C02071001500000078160000253 | 导管鞘外径：7F，有效长度（cm）：25 | 84.86
32 | 14 | 通用介入 | 血管鞘-普通型 | 已申请 | C0207100150000007816 | 国械注准20223031362 | 导管鞘组件 | 导管鞘组件 |  | 套 | 551 | 迪泰医学科技（苏州）有限公司 | 迪泰医学科技（苏州）有限公司 | 5IS051038PAI | 5IS051038PAI | 06941358015831 | C02071001500000078160000252 | 导管鞘外径：5F，有效长度（cm）：10 | 84.86
32 | 14 | 通用介入 | 血管鞘-普通型 | 已申请 | C0207100150000007816 | 国械注准20223031362 | 导管鞘组件 | 导管鞘组件 |  | 套 | 551 | 迪泰医学科技（苏州）有限公司 | 迪泰医学科技（苏州）有限公司 | 5IS052538PAI | 5IS052538PAI | 06941358016197 | C02071001500000078160000251 | 导管鞘外径：5F，有效长度（cm）：25 | 84.86
32 | 14 | 通用介入 | 血管鞘-普通型 | 已申请 | C0207100150000007816 | 国械注准20223031362 | 导管鞘组件 | 导管鞘组件 |  | 套 | 551 | 迪泰医学科技（苏州）有限公司 | 迪泰医学科技（苏州）有限公司 | 5IS052535PAI | 5IS052535PAI | 06941358016180 | C02071001500000078160000250 | 导管鞘外径：5F，有效长度（cm）：25 | 84.86
32 | 14 | 通用介入 | 血管鞘-普通型 | 已申请 | C0207100150000007816 | 国械注准20223031362 | 导管鞘组件 | 导管鞘组件 |  | 套 | 551 | 迪泰医学科技（苏州）有限公司 | 迪泰医学科技（苏州）有限公司 | 5IS060738SSN | 5IS060738SSN | 06941358016609 | C02071001500000078160000249 | 导管鞘外径：6F，有效长度（cm）：7 | 84.86
32 | 14 | 通用介入 | 血管鞘-普通型 | 已申请 | C0207100150000007816 | 国械注准20223031362 | 导管鞘组件 | 导管鞘组件 |  | 套 | 551 | 迪泰医学科技（苏州）有限公司 | 迪泰医学科技（苏州）有限公司 | 5IS052518SJN | 5IS052518SJN | 06941358016258 | C02071001500000078160000248 | 导管鞘外径：5F，有效长度（cm）：25 | 84.86
32 | 14 | 通用介入 | 血管鞘-普通型 | 已申请 | C0207100150000007816 | 国械注准20223031362 | 导管鞘组件 | 导管鞘组件 |  | 套 | 551 | 迪泰医学科技（苏州）有限公司 | 迪泰医学科技（苏州）有限公司 | 5IS071618SJN | 5IS071618SJN | 06941358017873 | C02071001500000078160000247 | 导管鞘外径：7F，有效长度（cm）：16 | 84.86
32 | 14 | 通用介入 | 血管鞘-普通型 | 已申请 | C0207100150000007816 | 国械注准20223031362 | 导管鞘组件 | 导管鞘组件 |  | 套 | 551 | 迪泰医学科技（苏州）有限公司 | 迪泰医学科技（苏州）有限公司 | 5IS061625SSN | 5IS061625SSN | 06941358016944 | C02071001500000078160000246 | 导管鞘外径：6F，有效长度（cm）：16 | 84.86
32 | 14 | 通用介入 | 血管鞘-普通型 | 已申请 | C0207100150000007816 | 国械注准20223031362 | 导管鞘组件 | 导管鞘组件 |  | 套 | 551 | 迪泰医学科技（苏州）有限公司 | 迪泰医学科技（苏州）有限公司 | 5IS060725SSI | 5IS060725SSI | 06941358019129 | C02071001500000078160000245 | 导管鞘外径：6F，有效长度（cm）：7 | 84.86
32 | 14 | 通用介入 | 血管鞘-普通型 | 已申请 | C0207100150000007816 | 国械注准20223031362 | 导管鞘组件 | 导管鞘组件 |  | 套 | 551 | 迪泰医学科技（苏州）有限公司 | 迪泰医学科技（苏州）有限公司 | 5IS040525PSI | 5IS040525PSI | 06941358014711 | C02071001500000078160000244 | 导管鞘外径：4F，有效长度（cm）：5 | 84.86
32 | 14 | 通用介入 | 血管鞘-普通型 | 已申请 | C0207100150000007816 | 国械注准20223031362 | 导管鞘组件 | 导管鞘组件 |  | 套 | 551 | 迪泰医学科技（苏州）有限公司 | 迪泰医学科技（苏州）有限公司 | 5IS050725SJI | 5IS050725SJI | 06941358018672 | C02071001500000078160000243 | 导管鞘外径：5F，有效长度（cm）：7 | 84.86
32 | 14 | 通用介入 | 血管鞘-普通型 | 已申请 | C0207100150000007816 | 国械注准20223031362 | 导管鞘组件 | 导管鞘组件 |  | 套 | 551 | 迪泰医学科技（苏州）有限公司 | 迪泰医学科技（苏州）有限公司 | 5IS040725PAI | 5IS040725PAI | 06941358014889 | C02071001500000078160000242 | 导管鞘外径：4F，有效长度（cm）：7 | 84.86
32 | 14 | 通用介入 | 血管鞘-普通型 | 已申请 | C0207100150000007816 | 国械注准20223031362 | 导管鞘组件 | 导管鞘组件 |  | 套 | 551 | 迪泰医学科技（苏州）有限公司 | 迪泰医学科技（苏州）有限公司 | 5IS050721SSN | 5IS050721SSN | 06941358015671 | C02071001500000078160000241 | 导管鞘外径：5F，有效长度（cm）：7 | 84.86
32 | 14 | 通用介入 | 血管鞘-普通型 | 已申请 | C0207100150000007816 | 国械注准20223031362 | 导管鞘组件 | 导管鞘组件 |  | 套 | 551 | 迪泰医学科技（苏州）有限公司 | 迪泰医学科技（苏州）有限公司 | 5IS050538SJI | 5IS050538SJI | 06941358018597 | C02071001500000078160000240 | 导管鞘外径：5F，有效长度（cm）：5 | 84.86
32 | 14 | 通用介入 | 血管鞘-普通型 | 已申请 | C0207100150000007816 | 国械注准20223031362 | 导管鞘组件 | 导管鞘组件 |  | 套 | 551 | 迪泰医学科技（苏州）有限公司 | 迪泰医学科技（苏州）有限公司 | 5IS041635SJN | 5IS041635SJN | 06941358015251 | C02071001500000078160000239 | 导管鞘外径：4F，有效长度（cm）：16 | 84.86
32 | 14 | 通用介入 | 血管鞘-普通型 | 已申请 | C0207100150000007816 | 国械注准20223031362 | 导管鞘组件 | 导管鞘组件 |  | 套 | 551 | 迪泰医学科技（苏州）有限公司 | 迪泰医学科技（苏州）有限公司 | 5IS070521PAI | 5IS070521PAI | 06941358017248 | C02071001500000078160000238 | 导管鞘外径：7F，有效长度（cm）：5 | 84.86
32 | 14 | 通用介入 | 血管鞘-普通型 | 已申请 | C0207100150000007816 | 国械注准20223031362 | 导管鞘组件 | 导管鞘组件 |  | 套 | 551 | 迪泰医学科技（苏州）有限公司 | 迪泰医学科技（苏州）有限公司 | 5IS050538SSI | 5IS050538SSI | 06941358018542 | C02071001500000078160000237 | 导管鞘外径：5F，有效长度（cm）：5 | 84.86
32 | 14 | 通用介入 | 血管鞘-普通型 | 已申请 | C0207100150000007816 | 国械注准20223031362 | 导管鞘组件 | 导管鞘组件 |  | 套 | 551 | 迪泰医学科技（苏州）有限公司 | 迪泰医学科技（苏州）有限公司 | 5IS040735SJI | 5IS040735SJI | 06941358018252 | C02071001500000078160000236 | 导管鞘外径：4F，有效长度（cm）：7 | 84.86
32 | 14 | 通用介入 | 血管鞘-普通型 | 已申请 | C0207100150000007816 | 国械注准20223031362 | 导管鞘组件 | 导管鞘组件 |  | 套 | 551 | 迪泰医学科技（苏州）有限公司 | 迪泰医学科技（苏州）有限公司 | 5IS061625SJN | 5IS061625SJN | 06941358016999 | C02071001500000078160000235 | 导管鞘外径：6F，有效长度（cm）：16 | 84.86
32 | 14 | 通用介入 | 血管鞘-普通型 | 已申请 | C0207100150000007816 | 国械注准20223031362 | 导管鞘组件 | 导管鞘组件 |  | 套 | 551 | 迪泰医学科技（苏州）有限公司 | 迪泰医学科技（苏州）有限公司 | 5IS052538SJI | 5IS052538SJI | 06941358018993 | C02071001500000078160000234 | 导管鞘外径：5F，有效长度（cm）：25 | 84.86
32 | 14 | 通用介入 | 血管鞘-普通型 | 已申请 | C0207100150000007816 | 国械注准20223031362 | 导管鞘组件 | 导管鞘组件 |  | 套 | 551 | 迪泰医学科技（苏州）有限公司 | 迪泰医学科技（苏州）有限公司 | 5IS050538SJN | 5IS050538SJN | 06941358015572 | C02071001500000078160000233 | 导管鞘外径：5F，有效长度（cm）：5 | 84.86
32 | 14 | 通用介入 | 血管鞘-普通型 | 已申请 | C0207100150000007816 | 国械注准20223031362 | 导管鞘组件 | 导管鞘组件 |  | 套 | 551 | 迪泰医学科技（苏州）有限公司 | 迪泰医学科技（苏州）有限公司 | 5IS052535SSN | 5IS052535SSN | 06941358016234 | C02071001500000078160000232 | 导管鞘外径：5F，有效长度（cm）：25 | 84.86
32 | 14 | 通用介入 | 血管鞘-普通型 | 已申请 | C0207100150000007816 | 国械注准20223031362 | 导管鞘组件 | 导管鞘组件 |  | 套 | 551 | 迪泰医学科技（苏州）有限公司 | 迪泰医学科技（苏州）有限公司 | 5IS050535SSN | 5IS050535SSN | 06941358015510 | C02071001500000078160000231 | 导管鞘外径：5F，有效长度（cm）：5 | 84.86
32 | 14 | 通用介入 | 血管鞘-普通型 | 已申请 | C0207100150000007816 | 国械注准20223031362 | 导管鞘组件 | 导管鞘组件 |  | 套 | 551 | 迪泰医学科技（苏州）有限公司 | 迪泰医学科技（苏州）有限公司 | 5IS061618SSN | 5IS061618SSN | 06941358016920 | C02071001500000078160000230 | 导管鞘外径：6F，有效长度（cm）：16 | 84.86
32 | 14 | 通用介入 | 血管鞘-普通型 | 已申请 | C0207100150000007816 | 国械注准20223031362 | 导管鞘组件 | 导管鞘组件 |  | 套 | 551 | 迪泰医学科技（苏州）有限公司 | 迪泰医学科技（苏州）有限公司 | 5IS051625PSI | 5IS051625PSI | 06941358015954 | C02071001500000078160000229 | 导管鞘外径：5F，有效长度（cm）：16 | 84.86
32 | 14 | 通用介入 | 血管鞘-普通型 | 已申请 | C0207100150000007816 | 国械注准20223031362 | 导管鞘组件 | 导管鞘组件 |  | 套 | 551 | 迪泰医学科技（苏州）有限公司 | 迪泰医学科技（苏州）有限公司 | 5IS041025SSN | 5IS041025SSN | 06941358015060 | C02071001500000078160000228 | 导管鞘外径：4F，有效长度（cm）：10 | 84.86
32 | 14 | 通用介入 | 血管鞘-普通型 | 已申请 | C0207100150000007816 | 国械注准20223031362 | 导管鞘组件 | 导管鞘组件 |  | 套 | 551 | 迪泰医学科技（苏州）有限公司 | 迪泰医学科技（苏州）有限公司 | 5IS070738PAI | 5IS070738PAI | 06941358017453 | C02071001500000078160000227 | 导管鞘外径：7F，有效长度（cm）：7 | 84.86
32 | 14 | 通用介入 | 血管鞘-普通型 | 已申请 | C0207100150000007816 | 国械注准20223031362 | 导管鞘组件 | 导管鞘组件 |  | 套 | 551 | 迪泰医学科技（苏州）有限公司 | 迪泰医学科技（苏州）有限公司 | 5IS060535PSI | 5IS060535PSI | 06941358016326 | C02071001500000078160000226 | 导管鞘外径：6F，有效长度（cm）：5 | 84.86
32 | 14 | 通用介入 | 血管鞘-普通型 | 已申请 | C0207100150000007816 | 国械注准20223031362 | 导管鞘组件 | 导管鞘组件 |  | 套 | 551 | 迪泰医学科技（苏州）有限公司 | 迪泰医学科技（苏州）有限公司 | 5IS040518SJI | 5IS040518SJI | 06941358018146 | C02071001500000078160000225 | 导管鞘外径：4F，有效长度（cm）：5 | 84.86
32 | 14 | 通用介入 | 血管鞘-普通型 | 已申请 | C0207100150000007816 | 国械注准20223031362 | 导管鞘组件 | 导管鞘组件 |  | 套 | 551 | 迪泰医学科技（苏州）有限公司 | 迪泰医学科技（苏州）有限公司 | 5IS071038SJN | 5IS071038SJN | 06941358017736 | C02071001500000078160000224 | 导管鞘外径：7F，有效长度（cm）：10 | 84.86
32 | 14 | 通用介入 | 血管鞘-普通型 | 已申请 | C0207100150000007816 | 国械注准20223031362 | 导管鞘组件 | 导管鞘组件 |  | 套 | 551 | 迪泰医学科技（苏州）有限公司 | 迪泰医学科技（苏州）有限公司 | 5IS061635SSI | 5IS061635SSI | 06941358019334 | C02071001500000078160000223 | 导管鞘外径：6F，有效长度（cm）：16 | 84.86
32 | 14 | 通用介入 | 血管鞘-普通型 | 已申请 | C0207100150000007816 | 国械注准20223031362 | 导管鞘组件 | 导管鞘组件 |  | 套 | 551 | 迪泰医学科技（苏州）有限公司 | 迪泰医学科技（苏州）有限公司 | 5IS071038PAI | 5IS071038PAI | 06941358017637 | C02071001500000078160000222 | 导管鞘外径：7F，有效长度（cm）：10 | 84.86
32 | 14 | 通用介入 | 血管鞘-普通型 | 已申请 | C0207100150000007816 | 国械注准20223031362 | 导管鞘组件 | 导管鞘组件 |  | 套 | 551 | 迪泰医学科技（苏州）有限公司 | 迪泰医学科技（苏州）有限公司 | 5IS050735SJI | 5IS050735SJI | 06941358018689 | C02071001500000078160000221 | 导管鞘外径：5F，有效长度（cm）：7 | 84.86
32 | 14 | 通用介入 | 血管鞘-普通型 | 已申请 | C0207100150000007816 | 国械注准20223031362 | 导管鞘组件 | 导管鞘组件 |  | 套 | 551 | 迪泰医学科技（苏州）有限公司 | 迪泰医学科技（苏州）有限公司 | 5IS061025PSI | 5IS061025PSI | 06941358016678 | C02071001500000078160000220 | 导管鞘外径：6F，有效长度（cm）：10 | 84.86
32 | 14 | 通用介入 | 血管鞘-普通型 | 已申请 | C0207100150000007816 | 国械注准20223031362 | 导管鞘组件 | 导管鞘组件 |  | 套 | 551 | 迪泰医学科技（苏州）有限公司 | 迪泰医学科技（苏州）有限公司 | 5IS062521SSN | 5IS062521SSN | 06941358017118 | C02071001500000078160000219 | 导管鞘外径：6F，有效长度（cm）：25 | 84.86
32 | 14 | 通用介入 | 血管鞘-普通型 | 已申请 | C0207100150000007816 | 国械注准20223031362 | 导管鞘组件 | 导管鞘组件 |  | 套 | 551 | 迪泰医学科技（苏州）有限公司 | 迪泰医学科技（苏州）有限公司 | 5IS060538SSI | 5IS060538SSI | 06941358019044 | C02071001500000078160000218 | 导管鞘外径：6F，有效长度（cm）：5 | 84.86
32 | 14 | 通用介入 | 血管鞘-普通型 | 已申请 | C0207100150000007816 | 国械注准20223031362 | 导管鞘组件 | 导管鞘组件 |  | 套 | 551 | 迪泰医学科技（苏州）有限公司 | 迪泰医学科技（苏州）有限公司 | 5IS071638PAI | 5IS071638PAI | 06941358017811 | C02071001500000078160000217 | 导管鞘外径：7F，有效长度（cm）：16 | 84.86
32 | 14 | 通用介入 | 血管鞘-普通型 | 已申请 | C0207100150000007816 | 国械注准20223031362 | 导管鞘组件 | 导管鞘组件 |  | 套 | 551 | 迪泰医学科技（苏州）有限公司 | 迪泰医学科技（苏州）有限公司 | 5IS051038SSI | 5IS051038SSI | 06941358018740 | C02071001500000078160000216 | 导管鞘外径：5F，有效长度（cm）：10 | 84.86
32 | 14 | 通用介入 | 血管鞘-普通型 | 已申请 | C0207100150000007816 | 国械注准20223031362 | 导管鞘组件 | 导管鞘组件 |  | 套 | 551 | 迪泰医学科技（苏州）有限公司 | 迪泰医学科技（苏州）有限公司 | 5IS070518SJN | 5IS070518SJN | 06941358017330 | C02071001500000078160000215 | 导管鞘外径：7F，有效长度（cm）：5 | 84.86
32 | 14 | 通用介入 | 血管鞘-普通型 | 已申请 | C0207100150000007816 | 国械注准20223031362 | 导管鞘组件 | 导管鞘组件 |  | 套 | 551 | 迪泰医学科技（苏州）有限公司 | 迪泰医学科技（苏州）有限公司 | 5IS060525SSN | 5IS060525SSN | 06941358016401 | C02071001500000078160000214 | 导管鞘外径：6F，有效长度（cm）：5 | 84.86
32 | 14 | 通用介入 | 血管鞘-普通型 | 已申请 | C0207100150000007816 | 国械注准20223031362 | 导管鞘组件 | 导管鞘组件 |  | 套 | 551 | 迪泰医学科技（苏州）有限公司 | 迪泰医学科技（苏州）有限公司 | 5IS060735PAI | 5IS060735PAI | 06941358016548 | C02071001500000078160000213 | 导管鞘外径：6F，有效长度（cm）：7 | 84.86
32 | 14 | 通用介入 | 血管鞘-普通型 | 已申请 | C0207100150000007816 | 国械注准20223031362 | 导管鞘组件 | 导管鞘组件 |  | 套 | 551 | 迪泰医学科技（苏州）有限公司 | 迪泰医学科技（苏州）有限公司 | 5IS051638PAI | 5IS051638PAI | 06941358016012 | C02071001500000078160000212 | 导管鞘外径：5F，有效长度（cm）：16 | 84.86
32 | 14 | 通用介入 | 血管鞘-普通型 | 已申请 | C0207100150000007816 | 国械注准20223031362 | 导管鞘组件 | 导管鞘组件 |  | 套 | 551 | 迪泰医学科技（苏州）有限公司 | 迪泰医学科技（苏州）有限公司 | 5IS040521PAI | 5IS040521PAI | 06941358014735 | C02071001500000078160000211 | 导管鞘外径：4F，有效长度（cm）：5 | 84.86
32 | 14 | 通用介入 | 血管鞘-普通型 | 已申请 | C0207100150000007816 | 国械注准20223031362 | 导管鞘组件 | 导管鞘组件 |  | 套 | 551 | 迪泰医学科技（苏州）有限公司 | 迪泰医学科技（苏州）有限公司 | 5IS051621SJI | 5IS051621SJI | 06941358018863 | C02071001500000078160000210 | 导管鞘外径：5F，有效长度（cm）：16 | 84.86
32 | 14 | 通用介入 | 血管鞘-普通型 | 已申请 | C0207100150000007816 | 国械注准20223031362 | 导管鞘组件 | 导管鞘组件 |  | 套 | 551 | 迪泰医学科技（苏州）有限公司 | 迪泰医学科技（苏州）有限公司 | 5IS061638SSI | 5IS061638SSI | 06941358019341 | C02071001500000078160000209 | 导管鞘外径：6F，有效长度（cm）：16 | 84.86
32 | 14 | 通用介入 | 血管鞘-普通型 | 已申请 | C0207100150000007816 | 国械注准20223031362 | 导管鞘组件 | 导管鞘组件 |  | 套 | 551 | 迪泰医学科技（苏州）有限公司 | 迪泰医学科技（苏州）有限公司 | 5IS040535PAI | 5IS040535PAI | 06941358014759 | C02071001500000078160000208 | 导管鞘外径：4F，有效长度（cm）：5 | 84.86
32 | 14 | 通用介入 | 血管鞘-普通型 | 已申请 | C0207100150000007816 | 国械注准20223031362 | 导管鞘组件 | 导管鞘组件 |  | 套 | 551 | 迪泰医学科技（苏州）有限公司 | 迪泰医学科技（苏州）有限公司 | 5IS072518SSI | 5IS072518SSI | 06941358019907 | C02071001500000078160000207 | 导管鞘外径：7F，有效长度（cm）：25 | 84.86
32 | 14 | 通用介入 | 血管鞘-普通型 | 已申请 | C0207100150000007816 | 国械注准20223031362 | 导管鞘组件 | 导管鞘组件 |  | 套 | 551 | 迪泰医学科技（苏州）有限公司 | 迪泰医学科技（苏州）有限公司 | 5IS050525PSI | 5IS050525PSI | 06941358015411 | C02071001500000078160000206 | 导管鞘外径：5F，有效长度（cm）：5 | 84.86
32 | 14 | 通用介入 | 血管鞘-普通型 | 已申请 | C0207100150000007816 | 国械注准20223031362 | 导管鞘组件 | 导管鞘组件 |  | 套 | 551 | 迪泰医学科技（苏州）有限公司 | 迪泰医学科技（苏州）有限公司 | 5IS071018SJI | 5IS071018SJI | 06941358019754 | C02071001500000078160000205 | 导管鞘外径：7F，有效长度（cm）：10 | 84.86
32 | 14 | 通用介入 | 血管鞘-普通型 | 已申请 | C0207100150000007816 | 国械注准20223031362 | 导管鞘组件 | 导管鞘组件 |  | 套 | 551 | 迪泰医学科技（苏州）有限公司 | 迪泰医学科技（苏州）有限公司 | 5IS060538SJI | 5IS060538SJI | 06941358019099 | C02071001500000078160000204 | 导管鞘外径：6F，有效长度（cm）：5 | 84.86
32 | 14 | 通用介入 | 血管鞘-普通型 | 已申请 | C0207100150000007816 | 国械注准20223031362 | 导管鞘组件 | 导管鞘组件 |  | 套 | 551 | 迪泰医学科技（苏州）有限公司 | 迪泰医学科技（苏州）有限公司 | 5IS070721SJN | 5IS070721SJN | 06941358017521 | C02071001500000078160000203 | 导管鞘外径：7F，有效长度（cm）：7 | 84.86
32 | 14 | 通用介入 | 血管鞘-普通型 | 已申请 | C0207100150000007816 | 国械注准20223031362 | 导管鞘组件 | 导管鞘组件 |  | 套 | 551 | 迪泰医学科技（苏州）有限公司 | 迪泰医学科技（苏州）有限公司 | 5IS070738SJI | 5IS070738SJI | 06941358019693 | C02071001500000078160000202 | 导管鞘外径：7F，有效长度（cm）：7 | 84.86
32 | 14 | 通用介入 | 血管鞘-普通型 | 已申请 | C0207100150000007816 | 国械注准20223031362 | 导管鞘组件 | 导管鞘组件 |  | 套 | 551 | 迪泰医学科技（苏州）有限公司 | 迪泰医学科技（苏州）有限公司 | 5IS061638PSI | 5IS061638PSI | 06941358016876 | C02071001500000078160000201 | 导管鞘外径：6F，有效长度（cm）：16 | 84.86
32 | 14 | 通用介入 | 血管鞘-普通型 | 已申请 | C0207100150000007816 | 国械注准20223031362 | 导管鞘组件 | 导管鞘组件 |  | 套 | 551 | 迪泰医学科技（苏州）有限公司 | 迪泰医学科技（苏州）有限公司 | 5IS051618SSN | 5IS051618SSN | 06941358016029 | C02071001500000078160000200 | 导管鞘外径：5F，有效长度（cm）：16 | 84.86
32 | 14 | 通用介入 | 血管鞘-普通型 | 已申请 | C0207100150000007816 | 国械注准20223031362 | 导管鞘组件 | 导管鞘组件 |  | 套 | 551 | 迪泰医学科技（苏州）有限公司 | 迪泰医学科技（苏州）有限公司 | 5IS040525PAI | 5IS040525PAI | 06941358014742 | C02071001500000078160000199 | 导管鞘外径：4F，有效长度（cm）：5 | 84.86
32 | 14 | 通用介入 | 血管鞘-普通型 | 已申请 | C0207100150000007816 | 国械注准20223031362 | 导管鞘组件 | 导管鞘组件 |  | 套 | 551 | 迪泰医学科技（苏州）有限公司 | 迪泰医学科技（苏州）有限公司 | 5IS051035SSN | 5IS051035SSN | 06941358015879 | C02071001500000078160000198 | 导管鞘外径：5F，有效长度（cm）：10 | 84.86
32 | 14 | 通用介入 | 血管鞘-普通型 | 已申请 | C0207100150000007816 | 国械注准20223031362 | 导管鞘组件 | 导管鞘组件 |  | 套 | 551 | 迪泰医学科技（苏州）有限公司 | 迪泰医学科技（苏州）有限公司 | 5IS061018SJN | 5IS061018SJN | 06941358016791 | C02071001500000078160000197 | 导管鞘外径：6F，有效长度（cm）：10 | 84.86
32 | 14 | 通用介入 | 血管鞘-普通型 | 已申请 | C0207100150000007816 | 国械注准20223031362 | 导管鞘组件 | 导管鞘组件 |  | 套 | 551 | 迪泰医学科技（苏州）有限公司 | 迪泰医学科技（苏州）有限公司 | 5IS041621PAI | 5IS041621PAI | 06941358015152 | C02071001500000078160000196 | 导管鞘外径：4F，有效长度（cm）：16 | 84.86
32 | 14 | 通用介入 | 血管鞘-普通型 | 已申请 | C0207100150000007816 | 国械注准20223031362 | 导管鞘组件 | 导管鞘组件 |  | 套 | 551 | 迪泰医学科技（苏州）有限公司 | 迪泰医学科技（苏州）有限公司 | 5IS052518SJI | 5IS052518SJI | 06941358018955 | C02071001500000078160000195 | 导管鞘外径：5F，有效长度（cm）：25 | 84.86
32 | 14 | 通用介入 | 血管鞘-普通型 | 已申请 | C0207100150000007816 | 国械注准20223031362 | 导管鞘组件 | 导管鞘组件 |  | 套 | 551 | 迪泰医学科技（苏州）有限公司 | 迪泰医学科技（苏州）有限公司 | 5IS051635SSN | 5IS051635SSN | 06941358016050 | C02071001500000078160000194 | 导管鞘外径：5F，有效长度（cm）：16 | 84.86
32 | 14 | 通用介入 | 血管鞘-普通型 | 已申请 | C0207100150000007816 | 国械注准20223031362 | 导管鞘组件 | 导管鞘组件 |  | 套 | 551 | 迪泰医学科技（苏州）有限公司 | 迪泰医学科技（苏州）有限公司 | 5IS070738SJN | 5IS070738SJN | 06941358017552 | C02071001500000078160000193 | 导管鞘外径：7F，有效长度（cm）：7 | 84.86
32 | 14 | 通用介入 | 血管鞘-普通型 | 已申请 | C0207100150000007816 | 国械注准20223031362 | 导管鞘组件 | 导管鞘组件 |  | 套 | 551 | 迪泰医学科技（苏州）有限公司 | 迪泰医学科技（苏州）有限公司 | 5IS071035PSI | 5IS071035PSI | 06941358017583 | C02071001500000078160000192 | 导管鞘外径：7F，有效长度（cm）：10 | 84.86
32 | 14 | 通用介入 | 血管鞘-普通型 | 已申请 | C0207100150000007816 | 国械注准20223031362 | 导管鞘组件 | 导管鞘组件 |  | 套 | 551 | 迪泰医学科技（苏州）有限公司 | 迪泰医学科技（苏州）有限公司 | 5IS042518SSN | 5IS042518SSN | 06941358015329 | C02071001500000078160000191 | 导管鞘外径：4F，有效长度（cm）：25 | 84.86
32 | 14 | 通用介入 | 血管鞘-普通型 | 已申请 | C0207100150000007816 | 国械注准20223031362 | 导管鞘组件 | 导管鞘组件 |  | 套 | 551 | 迪泰医学科技（苏州）有限公司 | 迪泰医学科技（苏州）有限公司 | 5IS040721SJI | 5IS040721SJI | 06941358018238 | C02071001500000078160000190 | 导管鞘外径：4F，有效长度（cm）：7 | 84.86
32 | 14 | 通用介入 | 血管鞘-普通型 | 已申请 | C0207100150000007816 | 国械注准20223031362 | 导管鞘组件 | 导管鞘组件 |  | 套 | 551 | 迪泰医学科技（苏州）有限公司 | 迪泰医学科技（苏州）有限公司 | 5IS060735SJI | 5IS060735SJI | 06941358019181 | C02071001500000078160000189 | 导管鞘外径：6F，有效长度（cm）：7 | 84.86
32 | 14 | 通用介入 | 血管鞘-普通型 | 已申请 | C0207100150000007816 | 国械注准20223031362 | 导管鞘组件 | 导管鞘组件 |  | 套 | 551 | 迪泰医学科技（苏州）有限公司 | 迪泰医学科技（苏州）有限公司 | 5IS072525PSI | 5IS072525PSI | 06941358017934 | C02071001500000078160000188 | 导管鞘外径：7F，有效长度（cm）：25 | 84.86
32 | 14 | 通用介入 | 血管鞘-普通型 | 已申请 | C0207100150000007816 | 国械注准20223031362 | 导管鞘组件 | 导管鞘组件 |  | 套 | 551 | 迪泰医学科技（苏州）有限公司 | 迪泰医学科技（苏州）有限公司 | 5IS060518SSN | 5IS060518SSN | 06941358016388 | C02071001500000078160000187 | 导管鞘外径：6F，有效长度（cm）：5 | 84.86
32 | 14 | 通用介入 | 血管鞘-普通型 | 已申请 | C0207100150000007816 | 国械注准20223031362 | 导管鞘组件 | 导管鞘组件 |  | 套 | 551 | 迪泰医学科技（苏州）有限公司 | 迪泰医学科技（苏州）有限公司 | 5IS050518SJI | 5IS050518SJI | 06941358018559 | C02071001500000078160000186 | 导管鞘外径：5F，有效长度（cm）：5 | 84.86
32 | 14 | 通用介入 | 血管鞘-普通型 | 已申请 | C0207100150000007816 | 国械注准20223031362 | 导管鞘组件 | 导管鞘组件 |  | 套 | 551 | 迪泰医学科技（苏州）有限公司 | 迪泰医学科技（苏州）有限公司 | 5IS040721PSI | 5IS040721PSI | 06941358014841 | C02071001500000078160000185 | 导管鞘外径：4F，有效长度（cm）：7 | 84.86
32 | 14 | 通用介入 | 血管鞘-普通型 | 已申请 | C0207100150000007816 | 国械注准20223031362 | 导管鞘组件 | 导管鞘组件 |  | 套 | 551 | 迪泰医学科技（苏州）有限公司 | 迪泰医学科技（苏州）有限公司 | 5IS061021SSN | 5IS061021SSN | 06941358016753 | C02071001500000078160000184 | 导管鞘外径：6F，有效长度（cm）：10 | 84.86
32 | 14 | 通用介入 | 血管鞘-普通型 | 已申请 | C0207100150000007816 | 国械注准20223031362 | 导管鞘组件 | 导管鞘组件 |  | 套 | 551 | 迪泰医学科技（苏州）有限公司 | 迪泰医学科技（苏州）有限公司 | 5IS050521SSI | 5IS050521SSI | 06941358018511 | C02071001500000078160000183 | 导管鞘外径：5F，有效长度（cm）：5 | 84.86
32 | 14 | 通用介入 | 血管鞘-普通型 | 已申请 | C0207100150000007816 | 国械注准20223031362 | 导管鞘组件 | 导管鞘组件 |  | 套 | 551 | 迪泰医学科技（苏州）有限公司 | 迪泰医学科技（苏州）有限公司 | 5IS070721PAI | 5IS070721PAI | 06941358017422 | C02071001500000078160000182 | 导管鞘外径：7F，有效长度（cm）：7 | 84.86
32 | 14 | 通用介入 | 血管鞘-普通型 | 已申请 | C0207100150000007816 | 国械注准20223031362 | 导管鞘组件 | 导管鞘组件 |  | 套 | 551 | 迪泰医学科技（苏州）有限公司 | 迪泰医学科技（苏州）有限公司 | 5IS051025SSN | 5IS051025SSN | 06941358015862 | C02071001500000078160000181 | 导管鞘外径：5F，有效长度（cm）：10 | 84.86
32 | 14 | 通用介入 | 血管鞘-普通型 | 已申请 | C0207100150000007816 | 国械注准20223031362 | 导管鞘组件 | 导管鞘组件 |  | 套 | 551 | 迪泰医学科技（苏州）有限公司 | 迪泰医学科技（苏州）有限公司 | 5IS071018SJN | 5IS071018SJN | 06941358017699 | C02071001500000078160000180 | 导管鞘外径：7F，有效长度（cm）：10 | 84.86
32 | 14 | 通用介入 | 血管鞘-普通型 | 已申请 | C0207100150000007816 | 国械注准20223031362 | 导管鞘组件 | 导管鞘组件 |  | 套 | 551 | 迪泰医学科技（苏州）有限公司 | 迪泰医学科技（苏州）有限公司 | 5IS051038SJN | 5IS051038SJN | 06941358015930 | C02071001500000078160000179 | 导管鞘外径：5F，有效长度（cm）：10 | 84.86
32 | 14 | 通用介入 | 血管鞘-普通型 | 已申请 | C0207100150000007816 | 国械注准20223031362 | 导管鞘组件 | 导管鞘组件 |  | 套 | 551 | 迪泰医学科技（苏州）有限公司 | 迪泰医学科技（苏州）有限公司 | 5IS051635PAI | 5IS051635PAI | 06941358016005 | C02071001500000078160000178 | 导管鞘外径：5F，有效长度（cm）：16 | 84.86
32 | 14 | 通用介入 | 血管鞘-普通型 | 已申请 | C0207100150000007816 | 国械注准20223031362 | 导管鞘组件 | 导管鞘组件 |  | 套 | 551 | 迪泰医学科技（苏州）有限公司 | 迪泰医学科技（苏州）有限公司 | 5IS050735SJN | 5IS050735SJN | 06941358015749 | C02071001500000078160000177 | 导管鞘外径：5F，有效长度（cm）：7 | 84.86
32 | 14 | 通用介入 | 血管鞘-普通型 | 已申请 | C0207100150000007816 | 国械注准20223031362 | 导管鞘组件 | 导管鞘组件 |  | 套 | 551 | 迪泰医学科技（苏州）有限公司 | 迪泰医学科技（苏州）有限公司 | 5IS071625SJN | 5IS071625SJN | 06941358017897 | C02071001500000078160000176 | 导管鞘外径：7F，有效长度（cm）：16 | 84.86
32 | 14 | 通用介入 | 血管鞘-普通型 | 已申请 | C0207100150000007816 | 国械注准20223031362 | 导管鞘组件 | 导管鞘组件 |  | 套 | 551 | 迪泰医学科技（苏州）有限公司 | 迪泰医学科技（苏州）有限公司 | 5IS040521SJI | 5IS040521SJI | 06941358018153 | C02071001500000078160000175 | 导管鞘外径：4F，有效长度（cm）：5 | 84.86
32 | 14 | 通用介入 | 血管鞘-普通型 | 已申请 | C0207100150000007816 | 国械注准20223031362 | 导管鞘组件 | 导管鞘组件 |  | 套 | 551 | 迪泰医学科技（苏州）有限公司 | 迪泰医学科技（苏州）有限公司 | 5IS072521PAI | 5IS072521PAI | 06941358017965 | C02071001500000078160000174 | 导管鞘外径：7F，有效长度（cm）：25 | 84.86
32 | 14 | 通用介入 | 血管鞘-普通型 | 已申请 | C0207100150000007816 | 国械注准20223031362 | 导管鞘组件 | 导管鞘组件 |  | 套 | 551 | 迪泰医学科技（苏州）有限公司 | 迪泰医学科技（苏州）有限公司 | 5IS060735SSN | 5IS060735SSN | 06941358016593 | C02071001500000078160000173 | 导管鞘外径：6F，有效长度（cm）：7 | 84.86
32 | 14 | 通用介入 | 血管鞘-普通型 | 已申请 | C0207100150000007816 | 国械注准20223031362 | 导管鞘组件 | 导管鞘组件 |  | 套 | 551 | 迪泰医学科技（苏州）有限公司 | 迪泰医学科技（苏州）有限公司 | 5IS050718SSN | 5IS050718SSN | 06941358015664 | C02071001500000078160000172 | 导管鞘外径：5F，有效长度（cm）：7 | 84.86
32 | 14 | 通用介入 | 血管鞘-普通型 | 已申请 | C0207100150000007816 | 国械注准20223031362 | 导管鞘组件 | 导管鞘组件 |  | 套 | 551 | 迪泰医学科技（苏州）有限公司 | 迪泰医学科技（苏州）有限公司 | 5IS052525SJN | 5IS052525SJN | 06941358016272 | C02071001500000078160000171 | 导管鞘外径：5F，有效长度（cm）：25 | 84.86
32 | 14 | 通用介入 | 血管鞘-普通型 | 已申请 | C0207100150000007816 | 国械注准20223031362 | 导管鞘组件 | 导管鞘组件 |  | 套 | 551 | 迪泰医学科技（苏州）有限公司 | 迪泰医学科技（苏州）有限公司 | 5IS042521SJN | 5IS042521SJN | 06941358015374 | C02071001500000078160000170 | 导管鞘外径：4F，有效长度（cm）：25 | 84.86
32 | 14 | 通用介入 | 血管鞘-普通型 | 已申请 | C0207100150000007816 | 国械注准20223031362 | 导管鞘组件 | 导管鞘组件 |  | 套 | 551 | 迪泰医学科技（苏州）有限公司 | 迪泰医学科技（苏州）有限公司 | 5IS061018SSN | 5IS061018SSN | 06941358016746 | C02071001500000078160000169 | 导管鞘外径：6F，有效长度（cm）：10 | 84.86
32 | 14 | 通用介入 | 血管鞘-普通型 | 已申请 | C0207100150000007816 | 国械注准20223031362 | 导管鞘组件 | 导管鞘组件 |  | 套 | 551 | 迪泰医学科技（苏州）有限公司 | 迪泰医学科技（苏州）有限公司 | 5IS050500000 | 5IS050500000 | 06941358020064 | C02071001500000078160000168 | 导管鞘外径：5F，有效长度（cm）：5 | 84.86
32 | 14 | 通用介入 | 血管鞘-普通型 | 已申请 | C0207100150000007816 | 国械注准20223031362 | 导管鞘组件 | 导管鞘组件 |  | 套 | 551 | 迪泰医学科技（苏州）有限公司 | 迪泰医学科技（苏州）有限公司 | 5IS041025SSI | 5IS041025SSI | 06941358018283 | C02071001500000078160000167 | 导管鞘外径：4F，有效长度（cm）：10 | 84.86
32 | 14 | 通用介入 | 血管鞘-普通型 | 已申请 | C0207100150000007816 | 国械注准20223031362 | 导管鞘组件 | 导管鞘组件 |  | 套 | 551 | 迪泰医学科技（苏州）有限公司 | 迪泰医学科技（苏州）有限公司 | 5IS051621SSI | 5IS051621SSI | 06941358018818 | C02071001500000078160000166 | 导管鞘外径：5F，有效长度（cm）：16 | 84.86
32 | 14 | 通用介入 | 血管鞘-普通型 | 已申请 | C0207100150000007816 | 国械注准20223031362 | 导管鞘组件 | 导管鞘组件 |  | 套 | 551 | 迪泰医学科技（苏州）有限公司 | 迪泰医学科技（苏州）有限公司 | 5IS040725SJI | 5IS040725SJI | 06941358018245 | C02071001500000078160000165 | 导管鞘外径：4F，有效长度（cm）：7 | 84.86
32 | 14 | 通用介入 | 血管鞘-普通型 | 已申请 | C0207100150000007816 | 国械注准20223031362 | 导管鞘组件 | 导管鞘组件 |  | 套 | 551 | 迪泰医学科技（苏州）有限公司 | 迪泰医学科技（苏州）有限公司 | 5IS072538PSI | 5IS072538PSI | 06941358017958 | C02071001500000078160000164 | 导管鞘外径：7F，有效长度（cm）：25 | 84.86
32 | 14 | 通用介入 | 血管鞘-普通型 | 已申请 | C0207100150000007816 | 国械注准20223031362 | 导管鞘组件 | 导管鞘组件 |  | 套 | 551 | 迪泰医学科技（苏州）有限公司 | 迪泰医学科技（苏州）有限公司 | 5IS070535SSI | 5IS070535SSI | 06941358019532 | C02071001500000078160000163 | 导管鞘外径：7F，有效长度（cm）：5 | 84.86
32 | 14 | 通用介入 | 血管鞘-普通型 | 已申请 | C0207100150000007816 | 国械注准20223031362 | 导管鞘组件 | 导管鞘组件 |  | 套 | 551 | 迪泰医学科技（苏州）有限公司 | 迪泰医学科技（苏州）有限公司 | 5IS071638PSI | 5IS071638PSI | 06941358017774 | C02071001500000078160000162 | 导管鞘外径：7F，有效长度（cm）：16 | 84.86
32 | 14 | 通用介入 | 血管鞘-普通型 | 已申请 | C0207100150000007816 | 国械注准20223031362 | 导管鞘组件 | 导管鞘组件 |  | 套 | 551 | 迪泰医学科技（苏州）有限公司 | 迪泰医学科技（苏州）有限公司 | 5IS050535PSI | 5IS050535PSI | 06941358015428 | C02071001500000078160000161 | 导管鞘外径：5F，有效长度（cm）：5 | 84.86
32 | 14 | 通用介入 | 血管鞘-普通型 | 已申请 | C0207100150000007816 | 国械注准20223031362 | 导管鞘组件 | 导管鞘组件 |  | 套 | 551 | 迪泰医学科技（苏州）有限公司 | 迪泰医学科技（苏州）有限公司 | 5IS051038PSI | 5IS051038PSI | 06941358015794 | C02071001500000078160000160 | 导管鞘外径：5F，有效长度（cm）：10 | 84.86
32 | 14 | 通用介入 | 血管鞘-普通型 | 已申请 | C0207100150000007816 | 国械注准20223031362 | 导管鞘组件 | 导管鞘组件 |  | 套 | 551 | 迪泰医学科技（苏州）有限公司 | 迪泰医学科技（苏州）有限公司 | 5IS042518SJN | 5IS042518SJN | 06941358015367 | C02071001500000078160000159 | 导管鞘外径：4F，有效长度（cm）：25 | 84.86
32 | 14 | 通用介入 | 血管鞘-普通型 | 已申请 | C0207100150000007816 | 国械注准20223031362 | 导管鞘组件 | 导管鞘组件 |  | 套 | 551 | 迪泰医学科技（苏州）有限公司 | 迪泰医学科技（苏州）有限公司 | 5IS040725SSN | 5IS040725SSN | 06941358014926 | C02071001500000078160000158 | 导管鞘外径：4F，有效长度（cm）：7 | 84.86
32 | 14 | 通用介入 | 血管鞘-普通型 | 已申请 | C0207100150000007816 | 国械注准20223031362 | 导管鞘组件 | 导管鞘组件 |  | 套 | 551 | 迪泰医学科技（苏州）有限公司 | 迪泰医学科技（苏州）有限公司 | 5IS062535SJI | 5IS062535SJI | 06941358019488 | C02071001500000078160000157 | 导管鞘外径：6F，有效长度（cm）：25 | 84.86
32 | 14 | 通用介入 | 血管鞘-普通型 | 已申请 | C0207100150000007816 | 国械注准20223031362 | 导管鞘组件 | 导管鞘组件 |  | 套 | 551 | 迪泰医学科技（苏州）有限公司 | 迪泰医学科技（苏州）有限公司 | 5IS070521PSI | 5IS070521PSI | 06941358017200 | C02071001500000078160000156 | 导管鞘外径：7F，有效长度（cm）：5 | 84.86
32 | 14 | 通用介入 | 血管鞘-普通型 | 已申请 | C0207100150000007816 | 国械注准20223031362 | 导管鞘组件 | 导管鞘组件 |  | 套 | 551 | 迪泰医学科技（苏州）有限公司 | 迪泰医学科技（苏州）有限公司 | 5IS060538PAI | 5IS060538PAI | 06941358016371 | C02071001500000078160000155 | 导管鞘外径：6F，有效长度（cm）：5 | 84.86
32 | 14 | 通用介入 | 血管鞘-普通型 | 已申请 | C0207100150000007816 | 国械注准20223031362 | 导管鞘组件 | 导管鞘组件 |  | 套 | 551 | 迪泰医学科技（苏州）有限公司 | 迪泰医学科技（苏州）有限公司 | 5IS040525SJI | 5IS040525SJI | 06941358018160 | C02071001500000078160000154 | 导管鞘外径：4F，有效长度（cm）：5 | 84.86
32 | 14 | 通用介入 | 血管鞘-普通型 | 已申请 | C0207100150000007816 | 国械注准20223031362 | 导管鞘组件 | 导管鞘组件 |  | 套 | 551 | 迪泰医学科技（苏州）有限公司 | 迪泰医学科技（苏州）有限公司 | 5IS060535PAI | 5IS060535PAI | 06941358016364 | C02071001500000078160000153 | 导管鞘外径：6F，有效长度（cm）：5 | 84.86
32 | 14 | 通用介入 | 血管鞘-普通型 | 已申请 | C0207100150000007816 | 国械注准20223031362 | 导管鞘组件 | 导管鞘组件 |  | 套 | 551 | 迪泰医学科技（苏州）有限公司 | 迪泰医学科技（苏州）有限公司 | 5IS071018SSN | 5IS071018SSN | 06941358017644 | C02071001500000078160000152 | 导管鞘外径：7F，有效长度（cm）：10 | 84.86
32 | 14 | 通用介入 | 血管鞘-普通型 | 已申请 | C0207100150000007816 | 国械注准20223031362 | 导管鞘组件 | 导管鞘组件 |  | 套 | 551 | 迪泰医学科技（苏州）有限公司 | 迪泰医学科技（苏州）有限公司 | 5IS061621PAI | 5IS061621PAI | 06941358016883 | C02071001500000078160000151 | 导管鞘外径：6F，有效长度（cm）：16 | 84.86
32 | 14 | 通用介入 | 血管鞘-普通型 | 已申请 | C0207100150000007816 | 国械注准20223031362 | 导管鞘组件 | 导管鞘组件 |  | 套 | 551 | 迪泰医学科技（苏州）有限公司 | 迪泰医学科技（苏州）有限公司 | 5IS071035SJI | 5IS071035SJI | 06941358019785 | C02071001500000078160000150 | 导管鞘外径：7F，有效长度（cm）：10 | 84.86
32 | 14 | 通用介入 | 血管鞘-普通型 | 已申请 | C0207100150000007816 | 国械注准20223031362 | 导管鞘组件 | 导管鞘组件 |  | 套 | 551 | 迪泰医学科技（苏州）有限公司 | 迪泰医学科技（苏州）有限公司 | 5IS072518SJN | 5IS072518SJN | 06941358018054 | C02071001500000078160000149 | 导管鞘外径：7F，有效长度（cm）：25 | 84.86
32 | 14 | 通用介入 | 血管鞘-普通型 | 已申请 | C0207100150000007816 | 国械注准20223031362 | 导管鞘组件 | 导管鞘组件 |  | 套 | 551 | 迪泰医学科技（苏州）有限公司 | 迪泰医学科技（苏州）有限公司 | 5IS051021SJI | 5IS051021SJI | 06941358018764 | C02071001500000078160000148 | 导管鞘外径：5F，有效长度（cm）：10 | 84.86
32 | 14 | 通用介入 | 血管鞘-普通型 | 已申请 | C0207100150000007816 | 国械注准20223031362 | 导管鞘组件 | 导管鞘组件 |  | 套 | 551 | 迪泰医学科技（苏州）有限公司 | 迪泰医学科技（苏州）有限公司 | 5IS052518SSI | 5IS052518SSI | 06941358018900 | C02071001500000078160000147 | 导管鞘外径：5F，有效长度（cm）：25 | 84.86
32 | 14 | 通用介入 | 血管鞘-普通型 | 已申请 | C0207100150000007816 | 国械注准20223031362 | 导管鞘组件 | 导管鞘组件 |  | 套 | 551 | 迪泰医学科技（苏州）有限公司 | 迪泰医学科技（苏州）有限公司 | 5IS060725SJN | 5IS060725SJN | 06941358016630 | C02071001500000078160000146 | 导管鞘外径：6F，有效长度（cm）：7 | 84.86
32 | 14 | 通用介入 | 血管鞘-普通型 | 已申请 | C0207100150000007816 | 国械注准20223031362 | 导管鞘组件 | 导管鞘组件 |  | 套 | 551 | 迪泰医学科技（苏州）有限公司 | 迪泰医学科技（苏州）有限公司 | 5IS061618SJI | 5IS061618SJI | 06941358019358 | C02071001500000078160000145 | 导管鞘外径：6F，有效长度（cm）：16 | 84.86
32 | 14 | 通用介入 | 血管鞘-普通型 | 已申请 | C0207100150000007816 | 国械注准20223031362 | 导管鞘组件 | 导管鞘组件 |  | 套 | 551 | 迪泰医学科技（苏州）有限公司 | 迪泰医学科技（苏州）有限公司 | 5IS071625PAI | 5IS071625PAI | 06941358017798 | C02071001500000078160000144 | 导管鞘外径：7F，有效长度（cm）：16 | 84.86
32 | 14 | 通用介入 | 血管鞘-普通型 | 已申请 | C0207100150000007816 | 国械注准20223031362 | 导管鞘组件 | 导管鞘组件 |  | 套 | 551 | 迪泰医学科技（苏州）有限公司 | 迪泰医学科技（苏州）有限公司 | 5IS062518SJI | 5IS062518SJI | 06941358019457 | C02071001500000078160000143 | 导管鞘外径：6F，有效长度（cm）：25 | 84.86
32 | 14 | 通用介入 | 血管鞘-普通型 | 已申请 | C0207100150000007816 | 国械注准20223031362 | 导管鞘组件 | 导管鞘组件 |  | 套 | 551 | 迪泰医学科技（苏州）有限公司 | 迪泰医学科技（苏州）有限公司 | 5IS071021SJN | 5IS071021SJN | 06941358017705 | C02071001500000078160000142 | 导管鞘外径：7F，有效长度（cm）：10 | 84.86
32 | 14 | 通用介入 | 血管鞘-普通型 | 已申请 | C0207100150000007816 | 国械注准20223031362 | 导管鞘组件 | 导管鞘组件 |  | 套 | 551 | 迪泰医学科技（苏州）有限公司 | 迪泰医学科技（苏州）有限公司 | 5IS050521PSI | 5IS050521PSI | 06941358015404 | C02071001500000078160000141 | 导管鞘外径：5F，有效长度（cm）：5 | 84.86
32 | 14 | 通用介入 | 血管鞘-普通型 | 已申请 | C0207100150000007816 | 国械注准20223031362 | 导管鞘组件 | 导管鞘组件 |  | 套 | 551 | 迪泰医学科技（苏州）有限公司 | 迪泰医学科技（苏州）有限公司 | 5IS062525PSI | 5IS062525PSI | 06941358017033 | C02071001500000078160000140 | 导管鞘外径：6F，有效长度（cm）：25 | 84.86
32 | 14 | 通用介入 | 血管鞘-普通型 | 已申请 | C0207100150000007816 | 国械注准20223031362 | 导管鞘组件 | 导管鞘组件 |  | 套 | 551 | 迪泰医学科技（苏州）有限公司 | 迪泰医学科技（苏州）有限公司 | 5IS062525SSN | 5IS062525SSN | 06941358017125 | C02071001500000078160000139 | 导管鞘外径：6F，有效长度（cm）：25 | 84.86
32 | 14 | 通用介入 | 血管鞘-普通型 | 已申请 | C0207100150000007816 | 国械注准20223031362 | 导管鞘组件 | 导管鞘组件 |  | 套 | 551 | 迪泰医学科技（苏州）有限公司 | 迪泰医学科技（苏州）有限公司 | 5IS061638SJN | 5IS061638SJN | 06941358017019 | C02071001500000078160000138 | 导管鞘外径：6F，有效长度（cm）：16 | 84.86
32 | 14 | 通用介入 | 血管鞘-普通型 | 已申请 | C0207100150000007816 | 国械注准20223031362 | 导管鞘组件 | 导管鞘组件 |  | 套 | 551 | 迪泰医学科技（苏州）有限公司 | 迪泰医学科技（苏州）有限公司 | 5IS040525SSI | 5IS040525SSI | 06941358018122 | C02071001500000078160000137 | 导管鞘外径：4F，有效长度（cm）：5 | 84.86
32 | 14 | 通用介入 | 血管鞘-普通型 | 已申请 | C0207100150000007816 | 国械注准20223031362 | 导管鞘组件 | 导管鞘组件 |  | 套 | 551 | 迪泰医学科技（苏州）有限公司 | 迪泰医学科技（苏州）有限公司 | 5IS061025SJN | 5IS061025SJN | 06941358016814 | C02071001500000078160000136 | 导管鞘外径：6F，有效长度（cm）：10 | 84.86
32 | 14 | 通用介入 | 血管鞘-普通型 | 已申请 | C0207100150000007816 | 国械注准20223031362 | 导管鞘组件 | 导管鞘组件 |  | 套 | 551 | 迪泰医学科技（苏州）有限公司 | 迪泰医学科技（苏州）有限公司 | 5IS050735PAI | 5IS050735PAI | 06941358015640 | C02071001500000078160000135 | 导管鞘外径：5F，有效长度（cm）：7 | 84.86
32 | 14 | 通用介入 | 血管鞘-普通型 | 已申请 | C0207100150000007816 | 国械注准20223031362 | 导管鞘组件 | 导管鞘组件 |  | 套 | 551 | 迪泰医学科技（苏州）有限公司 | 迪泰医学科技（苏州）有限公司 | 5IS071018SSI | 5IS071018SSI | 06941358019709 | C02071001500000078160000134 | 导管鞘外径：7F，有效长度（cm）：10 | 84.86
32 | 14 | 通用介入 | 血管鞘-普通型 | 已申请 | C0207100150000007816 | 国械注准20223031362 | 导管鞘组件 | 导管鞘组件 |  | 套 | 551 | 迪泰医学科技（苏州）有限公司 | 迪泰医学科技（苏州）有限公司 | 5IS070721PSI | 5IS070721PSI | 06941358017385 | C02071001500000078160000133 | 导管鞘外径：7F，有效长度（cm）：7 | 84.86
32 | 14 | 通用介入 | 血管鞘-普通型 | 已申请 | C0207100150000007816 | 国械注准20223031362 | 导管鞘组件 | 导管鞘组件 |  | 套 | 551 | 迪泰医学科技（苏州）有限公司 | 迪泰医学科技（苏州）有限公司 | 5IS072525SSN | 5IS072525SSN | 06941358018023 | C02071001500000078160000132 | 导管鞘外径：7F，有效长度（cm）：25 | 84.86
32 | 14 | 通用介入 | 血管鞘-普通型 | 已申请 | C0207100150000007816 | 国械注准20223031362 | 导管鞘组件 | 导管鞘组件 |  | 套 | 551 | 迪泰医学科技（苏州）有限公司 | 迪泰医学科技（苏州）有限公司 | 5IS070725SJI | 5IS070725SJI | 06941358019679 | C02071001500000078160000131 | 导管鞘外径：7F，有效长度（cm）：7 | 84.86
32 | 14 | 通用介入 | 血管鞘-普通型 | 已申请 | C0207100150000007816 | 国械注准20223031362 | 导管鞘组件 | 导管鞘组件 |  | 套 | 551 | 迪泰医学科技（苏州）有限公司 | 迪泰医学科技（苏州）有限公司 | 5IS041621SJI | 5IS041621SJI | 06941358018399 | C02071001500000078160000130 | 导管鞘外径：4F，有效长度（cm）：16 | 84.86
32 | 14 | 通用介入 | 血管鞘-普通型 | 已申请 | C0207100150000007816 | 国械注准20223031362 | 导管鞘组件 | 导管鞘组件 |  | 套 | 551 | 迪泰医学科技（苏州）有限公司 | 迪泰医学科技（苏州）有限公司 | 5IS041021SJN | 5IS041021SJN | 06941358015091 | C02071001500000078160000129 | 导管鞘外径：4F，有效长度（cm）：10 | 84.86
32 | 14 | 通用介入 | 血管鞘-普通型 | 已申请 | C0207100150000007816 | 国械注准20223031362 | 导管鞘组件 | 导管鞘组件 |  | 套 | 551 | 迪泰医学科技（苏州）有限公司 | 迪泰医学科技（苏州）有限公司 | 5IS072538SJNPAI | 5IS072538SJNPAI | 06941358020002 | C02071001500000078160000128 | 导管鞘外径：7F，有效长度（cm）：25 | 84.86
32 | 14 | 通用介入 | 血管鞘-普通型 | 已申请 | C0207100150000007816 | 国械注准20223031362 | 导管鞘组件 | 导管鞘组件 |  | 套 | 551 | 迪泰医学科技（苏州）有限公司 | 迪泰医学科技（苏州）有限公司 | 5IS050721SSI | 5IS050721SSI | 06941358018610 | C02071001500000078160000127 | 导管鞘外径：5F，有效长度（cm）：7 | 84.86
32 | 14 | 通用介入 | 血管鞘-普通型 | 已申请 | C0207100150000007816 | 国械注准20223031362 | 导管鞘组件 | 导管鞘组件 |  | 套 | 551 | 迪泰医学科技（苏州）有限公司 | 迪泰医学科技（苏州）有限公司 | 5IS040721PAI | 5IS040721PAI | 06941358014872 | C02071001500000078160000126 | 导管鞘外径：4F，有效长度（cm）：7 | 84.86
32 | 14 | 通用介入 | 血管鞘-普通型 | 已申请 | C0207100150000007816 | 国械注准20223031362 | 导管鞘组件 | 导管鞘组件 |  | 套 | 551 | 迪泰医学科技（苏州）有限公司 | 迪泰医学科技（苏州）有限公司 | 5IS071635PSI | 5IS071635PSI | 06941358017767 | C02071001500000078160000125 | 导管鞘外径：7F，有效长度（cm）：16 | 84.86
32 | 14 | 通用介入 | 血管鞘-普通型 | 已申请 | C0207100150000007816 | 国械注准20223031362 | 导管鞘组件 | 导管鞘组件 |  | 套 | 551 | 迪泰医学科技（苏州）有限公司 | 迪泰医学科技（苏州）有限公司 | 5IS062535SJN | 5IS062535SJN | 06941358017187 | C02071001500000078160000124 | 导管鞘外径：6F，有效长度（cm）：25 | 84.86
32 | 14 | 通用介入 | 血管鞘-普通型 | 已申请 | C0207100150000007816 | 国械注准20223031362 | 导管鞘组件 | 导管鞘组件 |  | 套 | 551 | 迪泰医学科技（苏州）有限公司 | 迪泰医学科技（苏州）有限公司 | 5IS041025SJI | 5IS041025SJI | 06941358018320 | C02071001500000078160000123 | 导管鞘外径：4F，有效长度（cm）：10 | 84.86
32 | 14 | 通用介入 | 血管鞘-普通型 | 已申请 | C0207100150000007816 | 国械注准20223031362 | 导管鞘组件 | 导管鞘组件 |  | 套 | 551 | 迪泰医学科技（苏州）有限公司 | 迪泰医学科技（苏州）有限公司 | 5IS042525SJN | 5IS042525SJN | 06941358015381 | C02071001500000078160000122 | 导管鞘外径：4F，有效长度（cm）：25 | 84.86
32 | 14 | 通用介入 | 血管鞘-普通型 | 已申请 | C0207100150000007816 | 国械注准20223031362 | 导管鞘组件 | 导管鞘组件 |  | 套 | 551 | 迪泰医学科技（苏州）有限公司 | 迪泰医学科技（苏州）有限公司 | 5IS061038SJI | 5IS061038SJI | 06941358019297 | C02071001500000078160000121 | 导管鞘外径：6F，有效长度（cm）：10 | 84.86
32 | 14 | 通用介入 | 血管鞘-普通型 | 已申请 | C0207100150000007816 | 国械注准20223031362 | 导管鞘组件 | 导管鞘组件 |  | 套 | 551 | 迪泰医学科技（苏州）有限公司 | 迪泰医学科技（苏州）有限公司 | 5IS052521PSI | 5IS052521PSI | 06941358016128 | C02071001500000078160000120 | 导管鞘外径：5F，有效长度（cm）：25 | 84.86
32 | 14 | 通用介入 | 血管鞘-普通型 | 已申请 | C0207100150000007816 | 国械注准20223031362 | 导管鞘组件 | 导管鞘组件 |  | 套 | 551 | 迪泰医学科技（苏州）有限公司 | 迪泰医学科技（苏州）有限公司 | 5IS061638SJI | 5IS061638SJI | 06941358019396 | C02071001500000078160000119 | 导管鞘外径：6F，有效长度（cm）：16 | 84.86
32 | 14 | 通用介入 | 血管鞘-普通型 | 已申请 | C0207100150000007816 | 国械注准20223031362 | 导管鞘组件 | 导管鞘组件 |  | 套 | 551 | 迪泰医学科技（苏州）有限公司 | 迪泰医学科技（苏州）有限公司 | 5IS061035PSI | 5IS061035PSI | 06941358016685 | C02071001500000078160000118 | 导管鞘外径：6F，有效长度（cm）：10 | 84.86
32 | 14 | 通用介入 | 血管鞘-普通型 | 已申请 | C0207100150000007816 | 国械注准20223031362 | 导管鞘组件 | 导管鞘组件 |  | 套 | 551 | 迪泰医学科技（苏州）有限公司 | 迪泰医学科技（苏州）有限公司 | 5IS042535SSI | 5IS042535SSI | 06941358018450 | C02071001500000078160000117 | 导管鞘外径：4F，有效长度（cm）：25 | 84.86
32 | 14 | 通用介入 | 血管鞘-普通型 | 已申请 | C0207100150000007816 | 国械注准20223031362 | 导管鞘组件 | 导管鞘组件 |  | 套 | 551 | 迪泰医学科技（苏州）有限公司 | 迪泰医学科技（苏州）有限公司 | 5IS060738PSI | 5IS060738PSI | 06941358016517 | C02071001500000078160000116 | 导管鞘外径：6F，有效长度（cm）：7 | 84.86
32 | 14 | 通用介入 | 血管鞘-普通型 | 已申请 | C0207100150000007816 | 国械注准20223031362 | 导管鞘组件 | 导管鞘组件 |  | 套 | 551 | 迪泰医学科技（苏州）有限公司 | 迪泰医学科技（苏州）有限公司 | 5IS041035SJI | 5IS041035SJI | 06941358018337 | C02071001500000078160000115 | 导管鞘外径：4F，有效长度（cm）：10 | 84.86
32 | 14 | 通用介入 | 血管鞘-普通型 | 已申请 | C0207100150000007816 | 国械注准20223031362 | 导管鞘组件 | 导管鞘组件 |  | 套 | 551 | 迪泰医学科技（苏州）有限公司 | 迪泰医学科技（苏州）有限公司 | 5IS040718SJI | 5IS040718SJI | 06941358018221 | C02071001500000078160000114 | 导管鞘外径：4F，有效长度（cm）：7 | 84.86
32 | 14 | 通用介入 | 血管鞘-普通型 | 已申请 | C0207100150000007816 | 国械注准20223031362 | 导管鞘组件 | 导管鞘组件 |  | 套 | 551 | 迪泰医学科技（苏州）有限公司 | 迪泰医学科技（苏州）有限公司 | 5IS072538SJI | 5IS072538SJI | 06941358019990 | C02071001500000078160000113 | 导管鞘外径：7F，有效长度（cm）：25 | 84.86
32 | 14 | 通用介入 | 血管鞘-普通型 | 已申请 | C0207100150000007816 | 国械注准20223031362 | 导管鞘组件 | 导管鞘组件 |  | 套 | 551 | 迪泰医学科技（苏州）有限公司 | 迪泰医学科技（苏州）有限公司 | 5IS072521SSN | 5IS072521SSN | 06941358018016 | C02071001500000078160000112 | 导管鞘外径：7F，有效长度（cm）：25 | 84.86
32 | 14 | 通用介入 | 血管鞘-普通型 | 已申请 | C0207100150000007816 | 国械注准20223031362 | 导管鞘组件 | 导管鞘组件 |  | 套 | 551 | 迪泰医学科技（苏州）有限公司 | 迪泰医学科技（苏州）有限公司 | 5IS060721SSI | 5IS060721SSI | 06941358019112 | C02071001500000078160000111 | 导管鞘外径：6F，有效长度（cm）：7 | 84.86
32 | 14 | 通用介入 | 血管鞘-普通型 | 已申请 | C0207100150000007816 | 国械注准20223031362 | 导管鞘组件 | 导管鞘组件 |  | 套 | 551 | 迪泰医学科技（苏州）有限公司 | 迪泰医学科技（苏州）有限公司 | 5IS051025SSI | 5IS051025SSI | 06941358018726 | C02071001500000078160000110 | 导管鞘外径：5F，有效长度（cm）：10 | 84.86
32 | 14 | 通用介入 | 血管鞘-普通型 | 已申请 | C0207100150000007816 | 国械注准20223031362 | 导管鞘组件 | 导管鞘组件 |  | 套 | 551 | 迪泰医学科技（苏州）有限公司 | 迪泰医学科技（苏州）有限公司 | 5IS060718SJI | 5IS060718SJI | 06941358019150 | C02071001500000078160000109 | 导管鞘外径：6F，有效长度（cm）：7 | 84.86
32 | 14 | 通用介入 | 血管鞘-普通型 | 已申请 | C0207100150000007816 | 国械注准20223031362 | 导管鞘组件 | 导管鞘组件 |  | 套 | 551 | 迪泰医学科技（苏州）有限公司 | 迪泰医学科技（苏州）有限公司 | 5IS061600000 | 5IS061600000 | 06941358020149 | C02071001500000078160000108 | 导管鞘外径：6F，有效长度（cm）：16 | 84.86
32 | 14 | 通用介入 | 血管鞘-普通型 | 已申请 | C0207100150000007816 | 国械注准20223031362 | 导管鞘组件 | 导管鞘组件 |  | 套 | 551 | 迪泰医学科技（苏州）有限公司 | 迪泰医学科技（苏州）有限公司 | 5IS071621PSI | 5IS071621PSI | 06941358017743 | C02071001500000078160000107 | 导管鞘外径：7F，有效长度（cm）：16 | 84.86
32 | 14 | 通用介入 | 血管鞘-普通型 | 已申请 | C0207100150000007816 | 国械注准20223031362 | 导管鞘组件 | 导管鞘组件 |  | 套 | 551 | 迪泰医学科技（苏州）有限公司 | 迪泰医学科技（苏州）有限公司 | 5IS060700000 | 5IS060700000 | 06941358020125 | C02071001500000078160000106 | 导管鞘外径：6F，有效长度（cm）：7 | 84.86
32 | 14 | 通用介入 | 血管鞘-普通型 | 已申请 | C0207100150000007816 | 国械注准20223031362 | 导管鞘组件 | 导管鞘组件 |  | 套 | 551 | 迪泰医学科技（苏州）有限公司 | 迪泰医学科技（苏州）有限公司 | 5IS061625PSI | 5IS061625PSI | 06941358016852 | C02071001500000078160000105 | 导管鞘外径：6F，有效长度（cm）：16 | 84.86
32 | 14 | 通用介入 | 血管鞘-普通型 | 已申请 | C0207100150000007816 | 国械注准20223031362 | 导管鞘组件 | 导管鞘组件 |  | 套 | 551 | 迪泰医学科技（苏州）有限公司 | 迪泰医学科技（苏州）有限公司 | 5IS070535PSI | 5IS070535PSI | 06941358017224 | C02071001500000078160000104 | 导管鞘外径：7F，有效长度（cm）：5 | 84.86
32 | 14 | 通用介入 | 血管鞘-普通型 | 已申请 | C0207100150000007816 | 国械注准20223031362 | 导管鞘组件 | 导管鞘组件 |  | 套 | 551 | 迪泰医学科技（苏州）有限公司 | 迪泰医学科技（苏州）有限公司 | 5IS052538SSN | 5IS052538SSN | 06941358016241 | C02071001500000078160000103 | 导管鞘外径：5F，有效长度（cm）：25 | 84.86
32 | 14 | 通用介入 | 血管鞘-普通型 | 已申请 | C0207100150000007816 | 国械注准20223031362 | 导管鞘组件 | 导管鞘组件 |  | 套 | 551 | 迪泰医学科技（苏州）有限公司 | 迪泰医学科技（苏州）有限公司 | 5IS040521SSN | 5IS040521SSN | 06941358014773 | C02071001500000078160000102 | 导管鞘外径：4F，有效长度（cm）：5 | 84.86
32 | 14 | 通用介入 | 血管鞘-普通型 | 已申请 | C0207100150000007816 | 国械注准20223031362 | 导管鞘组件 | 导管鞘组件 |  | 套 | 551 | 迪泰医学科技（苏州）有限公司 | 迪泰医学科技（苏州）有限公司 | 5IS061035PAI | 5IS061035PAI | 06941358016722 | C02071001500000078160000101 | 导管鞘外径：6F，有效长度（cm）：10 | 84.86
32 | 14 | 通用介入 | 血管鞘-普通型 | 已申请 | C0207100150000007816 | 国械注准20223031362 | 导管鞘组件 | 导管鞘组件 |  | 套 | 551 | 迪泰医学科技（苏州）有限公司 | 迪泰医学科技（苏州）有限公司 | 5IS040725PSI | 5IS040725PSI | 06941358014858 | C02071001500000078160000100 | 导管鞘外径：4F，有效长度（cm）：7 | 84.86
32 | 14 | 通用介入 | 血管鞘-普通型 | 已申请 | C0207100150000007816 | 国械注准20223031362 | 导管鞘组件 | 导管鞘组件 |  | 套 | 551 | 迪泰医学科技（苏州）有限公司 | 迪泰医学科技（苏州）有限公司 | 5IS060535SJI | 5IS060535SJI | 06941358019082 | C02071001500000078160000099 | 导管鞘外径：6F，有效长度（cm）：5 | 84.86
32 | 14 | 通用介入 | 血管鞘-普通型 | 已申请 | C0207100150000007816 | 国械注准20223031362 | 导管鞘组件 | 导管鞘组件 |  | 套 | 551 | 迪泰医学科技（苏州）有限公司 | 迪泰医学科技（苏州）有限公司 | 5IS051618SSI | 5IS051618SSI | 06941358018801 | C02071001500000078160000098 | 导管鞘外径：5F，有效长度（cm）：16 | 84.86
32 | 14 | 通用介入 | 血管鞘-普通型 | 已申请 | C0207100150000007816 | 国械注准20223031362 | 导管鞘组件 | 导管鞘组件 |  | 套 | 551 | 迪泰医学科技（苏州）有限公司 | 迪泰医学科技（苏州）有限公司 | 5IS070718SSN | 5IS070718SSN | 06941358017460 | C02071001500000078160000097 | 导管鞘外径：7F，有效长度（cm）：7 | 84.86
32 | 14 | 通用介入 | 血管鞘-普通型 | 已申请 | C0207100150000007816 | 国械注准20223031362 | 导管鞘组件 | 导管鞘组件 |  | 套 | 551 | 迪泰医学科技（苏州）有限公司 | 迪泰医学科技（苏州）有限公司 | 5IS041621SJN | 5IS041621SJN | 06941358015237 | C02071001500000078160000096 | 导管鞘外径：4F，有效长度（cm）：16 | 84.86
32 | 14 | 通用介入 | 血管鞘-普通型 | 已申请 | C0207100150000007816 | 国械注准20223031362 | 导管鞘组件 | 导管鞘组件 |  | 套 | 551 | 迪泰医学科技（苏州）有限公司 | 迪泰医学科技（苏州）有限公司 | 5IS061000000 | 5IS061000000 | 06941358020132 | C02071001500000078160000095 | 导管鞘外径：6F，有效长度（cm）：10 | 84.86
32 | 14 | 通用介入 | 血管鞘-普通型 | 已申请 | C0207100150000007816 | 国械注准20223031362 | 导管鞘组件 | 导管鞘组件 |  | 套 | 551 | 迪泰医学科技（苏州）有限公司 | 迪泰医学科技（苏州）有限公司 | 5IS062538PAI | 5IS062538PAI | 06941358017095 | C02071001500000078160000094 | 导管鞘外径：6F，有效长度（cm）：25 | 84.86
32 | 14 | 通用介入 | 血管鞘-普通型 | 已申请 | C0207100150000007816 | 国械注准20223031362 | 导管鞘组件 | 导管鞘组件 |  | 套 | 551 | 迪泰医学科技（苏州）有限公司 | 迪泰医学科技（苏州）有限公司 | 5IS061025SJI | 5IS061025SJI | 06941358019273 | C02071001500000078160000093 | 导管鞘外径：6F，有效长度（cm）：10 | 84.86
32 | 14 | 通用介入 | 血管鞘-普通型 | 已申请 | C0207100150000007816 | 国械注准20223031362 | 导管鞘组件 | 导管鞘组件 |  | 套 | 551 | 迪泰医学科技（苏州）有限公司 | 迪泰医学科技（苏州）有限公司 | 5IS072521SJI | 5IS072521SJI | 06941358019969 | C02071001500000078160000092 | 导管鞘外径：7F，有效长度（cm）：25 | 84.86
32 | 14 | 通用介入 | 血管鞘-普通型 | 已申请 | C0207100150000007816 | 国械注准20223031362 | 导管鞘组件 | 导管鞘组件 |  | 套 | 551 | 迪泰医学科技（苏州）有限公司 | 迪泰医学科技（苏州）有限公司 | 5IS041018SJI | 5IS041018SJI | 06941358018306 | C02071001500000078160000091 | 导管鞘外径：4F，有效长度（cm）：10 | 84.86
32 | 14 | 通用介入 | 血管鞘-普通型 | 已申请 | C0207100150000007816 | 国械注准20223031362 | 导管鞘组件 | 导管鞘组件 |  | 套 | 551 | 迪泰医学科技（苏州）有限公司 | 迪泰医学科技（苏州）有限公司 | 5IS062521PSI | 5IS062521PSI | 06941358017026 | C02071001500000078160000090 | 导管鞘外径：6F，有效长度（cm）：25 | 84.86
32 | 14 | 通用介入 | 血管鞘-普通型 | 已申请 | C0207100150000007816 | 国械注准20223031362 | 导管鞘组件 | 导管鞘组件 |  | 套 | 551 | 迪泰医学科技（苏州）有限公司 | 迪泰医学科技（苏州）有限公司 | 5IS050525PAI | 5IS050525PAI | 06941358015459 | C02071001500000078160000089 | 导管鞘外径：5F，有效长度（cm）：5 | 84.86
32 | 14 | 通用介入 | 血管鞘-普通型 | 已申请 | C0207100150000007816 | 国械注准20223031362 | 导管鞘组件 | 导管鞘组件 |  | 套 | 551 | 迪泰医学科技（苏州）有限公司 | 迪泰医学科技（苏州）有限公司 | 5IS051625SSI | 5IS051625SSI | 06941358018825 | C02071001500000078160000088 | 导管鞘外径：5F，有效长度（cm）：16 | 84.86
32 | 14 | 通用介入 | 血管鞘-普通型 | 已申请 | C0207100150000007816 | 国械注准20223031362 | 导管鞘组件 | 导管鞘组件 |  | 套 | 551 | 迪泰医学科技（苏州）有限公司 | 迪泰医学科技（苏州）有限公司 | 5IS062518SSI | 5IS062518SSI | 06941358019402 | C02071001500000078160000087 | 导管鞘外径：6F，有效长度（cm）：25 | 84.86
32 | 14 | 通用介入 | 血管鞘-普通型 | 已申请 | C0207100150000007816 | 国械注准20223031362 | 导管鞘组件 | 导管鞘组件 |  | 套 | 551 | 迪泰医学科技（苏州）有限公司 | 迪泰医学科技（苏州）有限公司 | 5IS050735PSI | 5IS050735PSI | 06941358015602 | C02071001500000078160000086 | 导管鞘外径：5F，有效长度（cm）：7 | 84.86
32 | 14 | 通用介入 | 血管鞘-普通型 | 已申请 | C0207100150000007816 | 国械注准20223031362 | 导管鞘组件 | 导管鞘组件 |  | 套 | 551 | 迪泰医学科技（苏州）有限公司 | 迪泰医学科技（苏州）有限公司 | 5IS061025PAI | 5IS061025PAI | 06941358016715 | C02071001500000078160000085 | 导管鞘外径：6F，有效长度（cm）：10 | 84.86
32 | 14 | 通用介入 | 血管鞘-普通型 | 已申请 | C0207100150000007816 | 国械注准20223031362 | 导管鞘组件 | 导管鞘组件 |  | 套 | 551 | 迪泰医学科技（苏州）有限公司 | 迪泰医学科技（苏州）有限公司 | 5IS051018SSI | 5IS051018SSI | 06941358018702 | C02071001500000078160000084 | 导管鞘外径：5F，有效长度（cm）：10 | 84.86
32 | 14 | 通用介入 | 血管鞘-普通型 | 已申请 | C0207100150000007816 | 国械注准20223031362 | 导管鞘组件 | 导管鞘组件 |  | 套 | 551 | 迪泰医学科技（苏州）有限公司 | 迪泰医学科技（苏州）有限公司 | 5IS061038PAI | 5IS061038PAI | 06941358016739 | C02071001500000078160000083 | 导管鞘外径：6F，有效长度（cm）：10 | 84.86
32 | 14 | 通用介入 | 血管鞘-普通型 | 已申请 | C0207100150000007816 | 国械注准20223031362 | 导管鞘组件 | 导管鞘组件 |  | 套 | 551 | 迪泰医学科技（苏州）有限公司 | 迪泰医学科技（苏州）有限公司 | 5IS072521SSI | 5IS072521SSI | 06941358019914 | C02071001500000078160000082 | 导管鞘外径：7F，有效长度（cm）：25 | 84.86
32 | 14 | 通用介入 | 血管鞘-普通型 | 已申请 | C0207100150000007816 | 国械注准20223031362 | 导管鞘组件 | 导管鞘组件 |  | 套 | 551 | 迪泰医学科技（苏州）有限公司 | 迪泰医学科技（苏州）有限公司 | 5IS070535SJN | 5IS070535SJN | 06941358017361 | C02071001500000078160000081 | 导管鞘外径：7F，有效长度（cm）：5 | 84.86
32 | 14 | 通用介入 | 血管鞘-普通型 | 已申请 | C0207100150000007816 | 国械注准20223031362 | 导管鞘组件 | 导管鞘组件 |  | 套 | 551 | 迪泰医学科技（苏州）有限公司 | 迪泰医学科技（苏州）有限公司 | 5IS071638SJN | 5IS071638SJN | 06941358017910 | C02071001500000078160000080 | 导管鞘外径：7F，有效长度（cm）：16 | 84.86
32 | 14 | 通用介入 | 血管鞘-普通型 | 已申请 | C0207100150000007816 | 国械注准20223031362 | 导管鞘组件 | 导管鞘组件 |  | 套 | 551 | 迪泰医学科技（苏州）有限公司 | 迪泰医学科技（苏州）有限公司 | 5IS072500000 | 5IS072500000 | 06941358020200 | C02071001500000078160000079 | 导管鞘外径：7F，有效长度（cm）：25 | 84.86
32 | 14 | 通用介入 | 血管鞘-普通型 | 已申请 | C0207100150000007816 | 国械注准20223031362 | 导管鞘组件 | 导管鞘组件 |  | 套 | 551 | 迪泰医学科技（苏州）有限公司 | 迪泰医学科技（苏州）有限公司 | 5IS051035SJN | 5IS051035SJN | 06941358015923 | C02071001500000078160000078 | 导管鞘外径：5F，有效长度（cm）：10 | 84.86
32 | 14 | 通用介入 | 血管鞘-普通型 | 已申请 | C0207100150000007816 | 国械注准20223031362 | 导管鞘组件 | 导管鞘组件 |  | 套 | 551 | 迪泰医学科技（苏州）有限公司 | 迪泰医学科技（苏州）有限公司 | 5IS070735PAI | 5IS070735PAI | 06941358017446 | C02071001500000078160000077 | 导管鞘外径：7F，有效长度（cm）：7 | 84.86
32 | 14 | 通用介入 | 血管鞘-普通型 | 已申请 | C0207100150000007816 | 国械注准20223031362 | 导管鞘组件 | 导管鞘组件 |  | 套 | 551 | 迪泰医学科技（苏州）有限公司 | 迪泰医学科技（苏州）有限公司 | 5IS040725SSI | 5IS040725SSI | 06941358018207 | C02071001500000078160000076 | 导管鞘外径：4F，有效长度（cm）：7 | 84.86
32 | 14 | 通用介入 | 血管鞘-普通型 | 已申请 | C0207100150000007816 | 国械注准20223031362 | 导管鞘组件 | 导管鞘组件 |  | 套 | 551 | 迪泰医学科技（苏州）有限公司 | 迪泰医学科技（苏州）有限公司 | 5IS040725SJN | 5IS040725SJN | 06941358014964 | C02071001500000078160000075 | 导管鞘外径：4F，有效长度（cm）：7 | 84.86
32 | 14 | 通用介入 | 血管鞘-普通型 | 已申请 | C0207100150000007816 | 国械注准20223031362 | 导管鞘组件 | 导管鞘组件 |  | 套 | 551 | 迪泰医学科技（苏州）有限公司 | 迪泰医学科技（苏州）有限公司 | 5IS071618SJI | 5IS071618SJI | 06941358019853 | C02071001500000078160000074 | 导管鞘外径：7F，有效长度（cm）：16 | 84.86
32 | 14 | 通用介入 | 血管鞘-普通型 | 已申请 | C0207100150000007816 | 国械注准20223031362 | 导管鞘组件 | 导管鞘组件 |  | 套 | 551 | 迪泰医学科技（苏州）有限公司 | 迪泰医学科技（苏州）有限公司 | 5IS061621SSI | 5IS061621SSI | 06941358019310 | C02071001500000078160000073 | 导管鞘外径：6F，有效长度（cm）：16 | 84.86
32 | 14 | 通用介入 | 血管鞘-普通型 | 已申请 | C0207100150000007816 | 国械注准20223031362 | 导管鞘组件 | 导管鞘组件 |  | 套 | 551 | 迪泰医学科技（苏州）有限公司 | 迪泰医学科技（苏州）有限公司 | 5IS051621SSN | 5IS051621SSN | 06941358016036 | C02071001500000078160000072 | 导管鞘外径：5F，有效长度（cm）：16 | 84.86
32 | 14 | 通用介入 | 血管鞘-普通型 | 已申请 | C0207100150000007816 | 国械注准20223031362 | 导管鞘组件 | 导管鞘组件 |  | 套 | 551 | 迪泰医学科技（苏州）有限公司 | 迪泰医学科技（苏州）有限公司 | 5IS071635SJI | 5IS071635SJI | 06941358019884 | C02071001500000078160000071 | 导管鞘外径：7F，有效长度（cm）：16 | 84.86
32 | 14 | 通用介入 | 血管鞘-普通型 | 已申请 | C0207100150000007816 | 国械注准20223031362 | 导管鞘组件 | 导管鞘组件 |  | 套 | 551 | 迪泰医学科技（苏州）有限公司 | 迪泰医学科技（苏州）有限公司 | 5IS050725SSN | 5IS050725SSN | 06941358015688 | C02071001500000078160000070 | 导管鞘外径：5F，有效长度（cm）：7 | 84.86
32 | 14 | 通用介入 | 血管鞘-普通型 | 已申请 | C0207100150000007816 | 国械注准20223031362 | 导管鞘组件 | 导管鞘组件 |  | 套 | 551 | 迪泰医学科技（苏州）有限公司 | 迪泰医学科技（苏州）有限公司 | 5IS060521PSI | 5IS060521PSI | 06941358016302 | C02071001500000078160000069 | 导管鞘外径：6F，有效长度（cm）：5 | 84.86
32 | 14 | 通用介入 | 血管鞘-普通型 | 已申请 | C0207100150000007816 | 国械注准20223031362 | 导管鞘组件 | 导管鞘组件 |  | 套 | 551 | 迪泰医学科技（苏州）有限公司 | 迪泰医学科技（苏州）有限公司 | 5IS040521SJN | 5IS040521SJN | 06941358014810 | C02071001500000078160000068 | 导管鞘外径：4F，有效长度（cm）：5 | 84.86
32 | 14 | 通用介入 | 血管鞘-普通型 | 已申请 | C0207100150000007816 | 国械注准20223031362 | 导管鞘组件 | 导管鞘组件 |  | 套 | 551 | 迪泰医学科技（苏州）有限公司 | 迪泰医学科技（苏州）有限公司 | 5IS062500000 | 5IS062500000 | 06941358020156 | C02071001500000078160000067 | 导管鞘外径：6F，有效长度（cm）：25 | 84.86
32 | 14 | 通用介入 | 血管鞘-普通型 | 已申请 | C0207100150000007816 | 国械注准20223031362 | 导管鞘组件 | 导管鞘组件 |  | 套 | 551 | 迪泰医学科技（苏州）有限公司 | 迪泰医学科技（苏州）有限公司 | 5IS061635PSI | 5IS061635PSI | 06941358016869 | C02071001500000078160000066 | 导管鞘外径：6F，有效长度（cm）：16 | 84.86
32 | 14 | 通用介入 | 血管鞘-普通型 | 已申请 | C0207100150000007816 | 国械注准20223031362 | 导管鞘组件 | 导管鞘组件 |  | 套 | 551 | 迪泰医学科技（苏州）有限公司 | 迪泰医学科技（苏州）有限公司 | 5IS051018SJI | 5IS051018SJI | 06941358018757 | C02071001500000078160000065 | 导管鞘外径：5F，有效长度（cm）：10 | 84.86
32 | 14 | 通用介入 | 血管鞘-普通型 | 已申请 | C0207100150000007816 | 国械注准20223031362 | 导管鞘组件 | 导管鞘组件 |  | 套 | 551 | 迪泰医学科技（苏州）有限公司 | 迪泰医学科技（苏州）有限公司 | 5IS051638SSN | 5IS051638SSN | 06941358016067 | C02071001500000078160000064 | 导管鞘外径：5F，有效长度（cm）：16 | 84.86
32 | 14 | 通用介入 | 血管鞘-普通型 | 已申请 | C0207100150000007816 | 国械注准20223031362 | 导管鞘组件 | 导管鞘组件 |  | 套 | 551 | 迪泰医学科技（苏州）有限公司 | 迪泰医学科技（苏州）有限公司 | 5IS051038SSN | 5IS051038SSN | 06941358015886 | C02071001500000078160000063 | 导管鞘外径：5F，有效长度（cm）：10 | 84.86
32 | 14 | 通用介入 | 血管鞘-普通型 | 已申请 | C0207100150000007816 | 国械注准20223031362 | 导管鞘组件 | 导管鞘组件 |  | 套 | 551 | 迪泰医学科技（苏州）有限公司 | 迪泰医学科技（苏州）有限公司 | 5IS041621PSI | 5IS041621PSI | 06941358015121 | C02071001500000078160000062 | 导管鞘外径：4F，有效长度（cm）：16 | 84.86
32 | 14 | 通用介入 | 血管鞘-普通型 | 已申请 | C0207100150000007816 | 国械注准20223031362 | 导管鞘组件 | 导管鞘组件 |  | 套 | 551 | 迪泰医学科技（苏州）有限公司 | 迪泰医学科技（苏州）有限公司 | 5IS060518SSI | 5IS060518SSI | 06941358019006 | C02071001500000078160000061 | 导管鞘外径：6F，有效长度（cm）：5 | 84.86
32 | 14 | 通用介入 | 血管鞘-普通型 | 已申请 | C0207100150000007816 | 国械注准20223031362 | 导管鞘组件 | 导管鞘组件 |  | 套 | 551 | 迪泰医学科技（苏州）有限公司 | 迪泰医学科技（苏州）有限公司 | 5IS041000000 | 5IS041000000 | 06941358020033 | C02071001500000078160000060 | 导管鞘外径：4F，有效长度（cm）：10 | 84.86
32 | 14 | 通用介入 | 血管鞘-普通型 | 已申请 | C0207100150000007816 | 国械注准20223031362 | 导管鞘组件 | 导管鞘组件 |  | 套 | 551 | 迪泰医学科技（苏州）有限公司 | 迪泰医学科技（苏州）有限公司 | 5IS060521SJI | 5IS060521SJI | 06941358019068 | C02071001500000078160000059 | 导管鞘外径：6F，有效长度（cm）：5 | 84.86
32 | 14 | 通用介入 | 血管鞘-普通型 | 已申请 | C0207100150000007816 | 国械注准20223031362 | 导管鞘组件 | 导管鞘组件 |  | 套 | 551 | 迪泰医学科技（苏州）有限公司 | 迪泰医学科技（苏州）有限公司 | 5IS062535SSI | 5IS062535SSI | 06941358019433 | C02071001500000078160000058 | 导管鞘外径：6F，有效长度（cm）：25 | 84.86
32 | 14 | 通用介入 | 血管鞘-普通型 | 已申请 | C0207100150000007816 | 国械注准20223031362 | 导管鞘组件 | 导管鞘组件 |  | 套 | 551 | 迪泰医学科技（苏州）有限公司 | 迪泰医学科技（苏州）有限公司 | 5IS050518SSI | 5IS050518SSI | 06941358018504 | C02071001500000078160000057 | 导管鞘外径：5F，有效长度（cm）：5 | 84.86
32 | 14 | 通用介入 | 血管鞘-普通型 | 已申请 | C0207100150000007816 | 国械注准20223031362 | 导管鞘组件 | 导管鞘组件 |  | 套 | 551 | 迪泰医学科技（苏州）有限公司 | 迪泰医学科技（苏州）有限公司 | 5IS071625SSN | 5IS071625SSN | 06941358017842 | C02071001500000078160000056 | 导管鞘外径：7F，有效长度（cm）：16 | 84.86
32 | 14 | 通用介入 | 血管鞘-普通型 | 已申请 | C0207100150000007816 | 国械注准20223031362 | 导管鞘组件 | 导管鞘组件 |  | 套 | 551 | 迪泰医学科技（苏州）有限公司 | 迪泰医学科技（苏州）有限公司 | 5IS041018SSN | 5IS041018SSN | 06941358015046 | C02071001500000078160000055 | 导管鞘外径：4F，有效长度（cm）：10 | 84.86
32 | 14 | 通用介入 | 血管鞘-普通型 | 已申请 | C0207100150000007816 | 国械注准20223031362 | 导管鞘组件 | 导管鞘组件 |  | 套 | 551 | 迪泰医学科技（苏州）有限公司 | 迪泰医学科技（苏州）有限公司 | 5IS070535SJI | 5IS070535SJI | 06941358019587 | C02071001500000078160000054 | 导管鞘外径：7F，有效长度（cm）：5 | 84.86
32 | 14 | 通用介入 | 血管鞘-普通型 | 已申请 | C0207100150000007816 | 国械注准20223031362 | 导管鞘组件 | 导管鞘组件 |  | 套 | 551 | 迪泰医学科技（苏州）有限公司 | 迪泰医学科技（苏州）有限公司 | 5IS062525SJN | 5IS062525SJN | 06941358017170 | C02071001500000078160000053 | 导管鞘外径：6F，有效长度（cm）：25 | 84.86
32 | 14 | 通用介入 | 血管鞘-普通型 | 已申请 | C0207100150000007816 | 国械注准20223031362 | 导管鞘组件 | 导管鞘组件 |  | 套 | 551 | 迪泰医学科技（苏州）有限公司 | 迪泰医学科技（苏州）有限公司 | 5IS041021SJI | 5IS041021SJI | 06941358018313 | C02071001500000078160000052 | 导管鞘外径：4F，有效长度（cm）：10 | 84.86
32 | 14 | 通用介入 | 血管鞘-普通型 | 已申请 | C0207100150000007816 | 国械注准20223031362 | 导管鞘组件 | 导管鞘组件 |  | 套 | 551 | 迪泰医学科技（苏州）有限公司 | 迪泰医学科技（苏州）有限公司 | 5IS062518SJN | 5IS062518SJN | 06941358017156 | C02071001500000078160000051 | 导管鞘外径：6F，有效长度（cm）：25 | 84.86
32 | 14 | 通用介入 | 血管鞘-普通型 | 已申请 | C0207100150000007816 | 国械注准20223031362 | 导管鞘组件 | 导管鞘组件 |  | 套 | 551 | 迪泰医学科技（苏州）有限公司 | 迪泰医学科技（苏州）有限公司 | 5IS051035PAI | 5IS051035PAI | 06941358015824 | C02071001500000078160000050 | 导管鞘外径：5F，有效长度（cm）：10 | 84.86
32 | 14 | 通用介入 | 血管鞘-普通型 | 已申请 | C0207100150000007816 | 国械注准20223031362 | 导管鞘组件 | 导管鞘组件 |  | 套 | 551 | 迪泰医学科技（苏州）有限公司 | 迪泰医学科技（苏州）有限公司 | 5IS071635SSN | 5IS071635SSN | 06941358017859 | C02071001500000078160000049 | 导管鞘外径：7F，有效长度（cm）：16 | 84.86
32 | 14 | 通用介入 | 血管鞘-普通型 | 已申请 | C0207100150000007816 | 国械注准20223031362 | 导管鞘组件 | 导管鞘组件 |  | 套 | 551 | 迪泰医学科技（苏州）有限公司 | 迪泰医学科技（苏州）有限公司 | 5IS052521SSI | 5IS052521SSI | 06941358018917 | C02071001500000078160000048 | 导管鞘外径：5F，有效长度（cm）：25 | 84.86
32 | 14 | 通用介入 | 血管鞘-普通型 | 已申请 | C0207100150000007816 | 国械注准20223031362 | 导管鞘组件 | 导管鞘组件 |  | 套 | 551 | 迪泰医学科技（苏州）有限公司 | 迪泰医学科技（苏州）有限公司 | 5IS060725SJI | 5IS060725SJI | 06941358019174 | C02071001500000078160000047 | 导管鞘外径：6F，有效长度（cm）：7 | 84.86
32 | 14 | 通用介入 | 血管鞘-普通型 | 已申请 | C0207100150000007816 | 国械注准20223031362 | 导管鞘组件 | 导管鞘组件 |  | 套 | 551 | 迪泰医学科技（苏州）有限公司 | 迪泰医学科技（苏州）有限公司 | 5IS060718SSN | 5IS060718SSN | 06941358016562 | C02071001500000078160000046 | 导管鞘外径：6F，有效长度（cm）：7 | 84.86
32 | 14 | 通用介入 | 血管鞘-普通型 | 已申请 | C0207100150000007816 | 国械注准20223031362 | 导管鞘组件 | 导管鞘组件 |  | 套 | 551 | 迪泰医学科技（苏州）有限公司 | 迪泰医学科技（苏州）有限公司 | 5IS070538PSI | 5IS070538PSI | 06941358017231 | C02071001500000078160000045 | 导管鞘外径：7F，有效长度（cm）：5 | 84.86
32 | 14 | 通用介入 | 血管鞘-普通型 | 已申请 | C0207100150000007816 | 国械注准20223031362 | 导管鞘组件 | 导管鞘组件 |  | 套 | 551 | 迪泰医学科技（苏州）有限公司 | 迪泰医学科技（苏州）有限公司 | 5IS070700000 | 5IS070700000 | 06941358020170 | C02071001500000078160000044 | 导管鞘外径：7F，有效长度（cm）：7 | 84.86
32 | 14 | 通用介入 | 血管鞘-普通型 | 已申请 | C0207100150000007816 | 国械注准20223031362 | 导管鞘组件 | 导管鞘组件 |  | 套 | 551 | 迪泰医学科技（苏州）有限公司 | 迪泰医学科技（苏州）有限公司 | 5IS050525SSI | 5IS050525SSI | 06941358018528 | C02071001500000078160000043 | 导管鞘外径：5F，有效长度（cm）：5 | 84.86
32 | 14 | 通用介入 | 血管鞘-普通型 | 已申请 | C0207100150000007816 | 国械注准20223031362 | 导管鞘组件 | 导管鞘组件 |  | 套 | 551 | 迪泰医学科技（苏州）有限公司 | 迪泰医学科技（苏州）有限公司 | 5IS062535SSN | 5IS062535SSN | 06941358017132 | C02071001500000078160000042 | 导管鞘外径：6F，有效长度（cm）：25 | 84.86
32 | 14 | 通用介入 | 血管鞘-普通型 | 已申请 | C0207100150000007816 | 国械注准20223031362 | 导管鞘组件 | 导管鞘组件 |  | 套 | 551 | 迪泰医学科技（苏州）有限公司 | 迪泰医学科技（苏州）有限公司 | 5IS061018SSI | 5IS061018SSI | 06941358019204 | C02071001500000078160000041 | 导管鞘外径：6F，有效长度（cm）：10 | 84.86
32 | 14 | 通用介入 | 血管鞘-普通型 | 已申请 | C0207100150000007816 | 国械注准20223031362 | 导管鞘组件 | 导管鞘组件 |  | 套 | 551 | 迪泰医学科技（苏州）有限公司 | 迪泰医学科技（苏州）有限公司 | 5IS060518SJN | 5IS060518SJN | 06941358016432 | C02071001500000078160000040 | 导管鞘外径：6F，有效长度（cm）：5 | 84.86
32 | 14 | 通用介入 | 血管鞘-普通型 | 已申请 | C0207100150000007816 | 国械注准20223031362 | 导管鞘组件 | 导管鞘组件 |  | 套 | 551 | 迪泰医学科技（苏州）有限公司 | 迪泰医学科技（苏州）有限公司 | 5IS060735SJN | 5IS060735SJN | 06941358016647 | C02071001500000078160000039 | 导管鞘外径：6F，有效长度（cm）：7 | 84.86
32 | 14 | 通用介入 | 血管鞘-普通型 | 已申请 | C0207100150000007816 | 国械注准20223031362 | 导管鞘组件 | 导管鞘组件 |  | 套 | 551 | 迪泰医学科技（苏州）有限公司 | 迪泰医学科技（苏州）有限公司 | 5IS050535PAI | 5IS050535PAI | 06941358015466 | C02071001500000078160000038 | 导管鞘外径：5F，有效长度（cm）：5 | 84.86
32 | 14 | 通用介入 | 血管鞘-普通型 | 已申请 | C0207100150000007816 | 国械注准20223031362 | 导管鞘组件 | 导管鞘组件 |  | 套 | 551 | 迪泰医学科技（苏州）有限公司 | 迪泰医学科技（苏州）有限公司 | 5IS050718SJI | 5IS050718SJI | 06941358018658 | C02071001500000078160000037 | 导管鞘外径：5F，有效长度（cm）：7 | 84.86
32 | 14 | 通用介入 | 血管鞘-普通型 | 已申请 | C0207100150000007816 | 国械注准20223031362 | 导管鞘组件 | 导管鞘组件 |  | 套 | 551 | 迪泰医学科技（苏州）有限公司 | 迪泰医学科技（苏州）有限公司 | 5IS071025SSN | 5IS071025SSN | 06941358017668 | C02071001500000078160000036 | 导管鞘外径：7F，有效长度（cm）：10 | 84.86
32 | 14 | 通用介入 | 血管鞘-普通型 | 已申请 | C0207100150000007816 | 国械注准20223031362 | 导管鞘组件 | 导管鞘组件 |  | 套 | 551 | 迪泰医学科技（苏州）有限公司 | 迪泰医学科技（苏州）有限公司 | 5IS051025PSI | 5IS051025PSI | 06941358015770 | C02071001500000078160000035 | 导管鞘外径：5F，有效长度（cm）：10 | 84.86
32 | 14 | 通用介入 | 血管鞘-普通型 | 已申请 | C0207100150000007816 | 国械注准20223031362 | 导管鞘组件 | 导管鞘组件 |  | 套 | 551 | 迪泰医学科技（苏州）有限公司 | 迪泰医学科技（苏州）有限公司 | 5IS041625SJI | 5IS041625SJI | 06941358018405 | C02071001500000078160000034 | 导管鞘外径：4F，有效长度（cm）：16 | 84.86
32 | 14 | 通用介入 | 血管鞘-普通型 | 已申请 | C0207100150000007816 | 国械注准20223031362 | 导管鞘组件 | 导管鞘组件 |  | 套 | 551 | 迪泰医学科技（苏州）有限公司 | 迪泰医学科技（苏州）有限公司 | 5IS070738PSI | 5IS070738PSI | 06941358017415 | C02071001500000078160000033 | 导管鞘外径：7F，有效长度（cm）：7 | 84.86
32 | 14 | 通用介入 | 血管鞘-普通型 | 已申请 | C0207100150000007816 | 国械注准20223031362 | 导管鞘组件 | 导管鞘组件 |  | 套 | 551 | 迪泰医学科技（苏州）有限公司 | 迪泰医学科技（苏州）有限公司 | 5IS060521SSI | 5IS060521SSI | 06941358019013 | C02071001500000078160000032 | 导管鞘外径：6F，有效长度（cm）：5 | 84.86
32 | 14 | 通用介入 | 血管鞘-普通型 | 已申请 | C0207100150000007816 | 国械注准20223031362 | 导管鞘组件 | 导管鞘组件 |  | 套 | 551 | 迪泰医学科技（苏州）有限公司 | 迪泰医学科技（苏州）有限公司 | 5IS071621SJN | 5IS071621SJN | 06941358017880 | C02071001500000078160000031 | 导管鞘外径：7F，有效长度（cm）：16 | 84.86
32 | 14 | 通用介入 | 血管鞘-普通型 | 已申请 | C0207100150000007816 | 国械注准20223031362 | 导管鞘组件 | 导管鞘组件 |  | 套 | 551 | 迪泰医学科技（苏州）有限公司 | 迪泰医学科技（苏州）有限公司 | 5IS051638PSI | 5IS051638PSI | 06941358015978 | C02071001500000078160000030 | 导管鞘外径：5F，有效长度（cm）：16 | 84.86
32 | 14 | 通用介入 | 血管鞘-普通型 | 已申请 | C0207100150000007816 | 国械注准20223031362 | 导管鞘组件 | 导管鞘组件 |  | 套 | 551 | 迪泰医学科技（苏州）有限公司 | 迪泰医学科技（苏州）有限公司 | 5IS061018SJI | 5IS061018SJI | 06941358019259 | C02071001500000078160000029 | 导管鞘外径：6F，有效长度（cm）：10 | 84.86
32 | 14 | 通用介入 | 血管鞘-普通型 | 已申请 | C0207100150000007816 | 国械注准20223031362 | 导管鞘组件 | 导管鞘组件 |  | 套 | 551 | 迪泰医学科技（苏州）有限公司 | 迪泰医学科技（苏州）有限公司 | 5IS072518SSN | 5IS072518SSN | 06941358018009 | C02071001500000078160000028 | 导管鞘外径：7F，有效长度（cm）：25 | 84.86
32 | 14 | 通用介入 | 血管鞘-普通型 | 已申请 | C0207100150000007816 | 国械注准20223031362 | 导管鞘组件 | 导管鞘组件 |  | 套 | 551 | 迪泰医学科技（苏州）有限公司 | 迪泰医学科技（苏州）有限公司 | 5IS070538SSN | 5IS070538SSN | 06941358017323 | C02071001500000078160000027 | 导管鞘外径：7F，有效长度（cm）：5 | 84.86
32 | 14 | 通用介入 | 血管鞘-普通型 | 已申请 | C0207100150000007816 | 国械注准20223031362 | 导管鞘组件 | 导管鞘组件 |  | 套 | 551 | 迪泰医学科技（苏州）有限公司 | 迪泰医学科技（苏州）有限公司 | 5IS070725SSI | 5IS070725SSI | 06941358019624 | C02071001500000078160000026 | 导管鞘外径：7F，有效长度（cm）：7 | 84.86
32 | 14 | 通用介入 | 血管鞘-普通型 | 已申请 | C0207100150000007816 | 国械注准20223031362 | 导管鞘组件 | 导管鞘组件 |  | 套 | 551 | 迪泰医学科技（苏州）有限公司 | 迪泰医学科技（苏州）有限公司 | 5IS060721PAI | 5IS060721PAI | 06941358016524 | C02071001500000078160000025 | 导管鞘外径：6F，有效长度（cm）：7 | 84.86
32 | 14 | 通用介入 | 血管鞘-普通型 | 已申请 | C0207100150000007816 | 国械注准20223031362 | 导管鞘组件 | 导管鞘组件 |  | 套 | 551 | 迪泰医学科技（苏州）有限公司 | 迪泰医学科技（苏州）有限公司 | 5IS071038SJI | 5IS071038SJI | 06941358019792 | C02071001500000078160000024 | 导管鞘外径：7F，有效长度（cm）：10 | 84.86
32 | 14 | 通用介入 | 血管鞘-普通型 | 已申请 | C0207100150000007816 | 国械注准20223031362 | 导管鞘组件 | 导管鞘组件 |  | 套 | 551 | 迪泰医学科技（苏州）有限公司 | 迪泰医学科技（苏州）有限公司 | 5IS051635SJI | 5IS051635SJI | 06941358018887 | C02071001500000078160000023 | 导管鞘外径：5F，有效长度（cm）：16 | 84.86
32 | 14 | 通用介入 | 血管鞘-普通型 | 已申请 | C0207100150000007816 | 国械注准20223031362 | 导管鞘组件 | 导管鞘组件 |  | 套 | 551 | 迪泰医学科技（苏州）有限公司 | 迪泰医学科技（苏州）有限公司 | 5IS061638PAI | 5IS061638PAI | 06941358016913 | C02071001500000078160000022 | 导管鞘外径：6F，有效长度（cm）：16 | 84.86
32 | 14 | 通用介入 | 血管鞘-普通型 | 已申请 | C0207100150000007816 | 国械注准20223031362 | 导管鞘组件 | 导管鞘组件 |  | 套 | 551 | 迪泰医学科技（苏州）有限公司 | 迪泰医学科技（苏州）有限公司 | 5IS040721SJN | 5IS040721SJN | 06941358014957 | C02071001500000078160000021 | 导管鞘外径：4F，有效长度（cm）：7 | 84.86
32 | 14 | 通用介入 | 血管鞘-普通型 | 已申请 | C0207100150000007816 | 国械注准20223031362 | 导管鞘组件 | 导管鞘组件 |  | 套 | 551 | 迪泰医学科技（苏州）有限公司 | 迪泰医学科技（苏州）有限公司 | 5IS042521SSI | 5IS042521SSI | 06941358018436 | C02071001500000078160000020 | 导管鞘外径：4F，有效长度（cm）：25 | 84.86
32 | 14 | 通用介入 | 血管鞘-普通型 | 已申请 | C0207100150000007816 | 国械注准20223031362 | 导管鞘组件 | 导管鞘组件 |  | 套 | 551 | 迪泰医学科技（苏州）有限公司 | 迪泰医学科技（苏州）有限公司 | 5IS070535PAI | 5IS070535PAI | 06941358017262 | C02071001500000078160000019 | 导管鞘外径：7F，有效长度（cm）：5 | 84.86
32 | 14 | 通用介入 | 血管鞘-普通型 | 已申请 | C0207100150000007816 | 国械注准20223031362 | 导管鞘组件 | 导管鞘组件 |  | 套 | 551 | 迪泰医学科技（苏州）有限公司 | 迪泰医学科技（苏州）有限公司 | 5IS071638SSN | 5IS071638SSN | 06941358017866 | C02071001500000078160000018 | 导管鞘外径：7F，有效长度（cm）：16 | 84.86
32 | 14 | 通用介入 | 血管鞘-普通型 | 已申请 | C0207100150000007816 | 国械注准20223031362 | 导管鞘组件 | 导管鞘组件 |  | 套 | 551 | 迪泰医学科技（苏州）有限公司 | 迪泰医学科技（苏州）有限公司 | 5IS050718SJN | 5IS050718SJN | 06941358015718 | C02071001500000078160000017 | 导管鞘外径：5F，有效长度（cm）：7 | 84.86
32 | 14 | 通用介入 | 血管鞘-普通型 | 已申请 | C0207100150000007816 | 国械注准20223031362 | 导管鞘组件 | 导管鞘组件 |  | 套 | 551 | 迪泰医学科技（苏州）有限公司 | 迪泰医学科技（苏州）有限公司 | 5IS050538SSN | 5IS050538SSN | 06941358015527 | C02071001500000078160000016 | 导管鞘外径：5F，有效长度（cm）：5 | 84.86
32 | 14 | 通用介入 | 血管鞘-普通型 | 已申请 | C0207100150000007816 | 国械注准20223031362 | 导管鞘组件 | 导管鞘组件 |  | 套 | 551 | 迪泰医学科技（苏州）有限公司 | 迪泰医学科技（苏州）有限公司 | 5IS041618SJI | 5IS041618SJI | 06941358018382 | C02071001500000078160000015 | 导管鞘外径：4F，有效长度（cm）：16 | 84.86
32 | 14 | 通用介入 | 血管鞘-普通型 | 已申请 | C0207100150000007816 | 国械注准20223031362 | 导管鞘组件 | 导管鞘组件 |  | 套 | 551 | 迪泰医学科技（苏州）有限公司 | 迪泰医学科技（苏州）有限公司 | 5IS050521SSN | 5IS050521SSN | 06941358015497 | C02071001500000078160000014 | 导管鞘外径：5F，有效长度（cm）：5 | 84.86
32 | 14 | 通用介入 | 血管鞘-普通型 | 已申请 | C0207100150000007816 | 国械注准20223031362 | 导管鞘组件 | 导管鞘组件 |  | 套 | 551 | 迪泰医学科技（苏州）有限公司 | 迪泰医学科技（苏州）有限公司 | 5IS042500000 | 5IS042500000 | 06941358020057 | C02071001500000078160000013 | 导管鞘外径：4F，有效长度（cm）：25 | 84.86
32 | 14 | 通用介入 | 血管鞘-普通型 | 已申请 | C0207100150000007816 | 国械注准20223031362 | 导管鞘组件 | 导管鞘组件 |  | 套 | 551 | 迪泰医学科技（苏州）有限公司 | 迪泰医学科技（苏州）有限公司 | 5IS041035PSI | 5IS041035PSI | 06941358015008 | C02071001500000078160000012 | 导管鞘外径：4F，有效长度（cm）：10 | 84.86
32 | 14 | 通用介入 | 血管鞘-普通型 | 已申请 | C0207100150000007816 | 国械注准20223031362 | 导管鞘组件 | 导管鞘组件 |  | 套 | 551 | 迪泰医学科技（苏州）有限公司 | 迪泰医学科技（苏州）有限公司 | 5IS052521PAI | 5IS052521PAI | 06941358016166 | C02071001500000078160000011 | 导管鞘外径：5F，有效长度（cm）：25 | 84.86
32 | 14 | 通用介入 | 血管鞘-普通型 | 已申请 | C0207100150000007816 | 国械注准20223031362 | 导管鞘组件 | 导管鞘组件 |  | 套 | 551 | 迪泰医学科技（苏州）有限公司 | 迪泰医学科技（苏州）有限公司 | 5IS071000000 | 5IS071000000 | 06941358020187 | C02071001500000078160000010 | 导管鞘外径：7F，有效长度（cm）：10 | 84.86
32 | 14 | 通用介入 | 血管鞘-普通型 | 已申请 | C0207100150000007816 | 国械注准20223031362 | 导管鞘组件 | 导管鞘组件 |  | 套 | 551 | 迪泰医学科技（苏州）有限公司 | 迪泰医学科技（苏州）有限公司 | 5IS051625SSN | 5IS051625SSN | 06941358016043 | C02071001500000078160000009 | 导管鞘外径：5F，有效长度（cm）：16 | 84.86
32 | 14 | 通用介入 | 血管鞘-普通型 | 已申请 | C0207100150000007816 | 国械注准20223031362 | 导管鞘组件 | 导管鞘组件 |  | 套 | 551 | 迪泰医学科技（苏州）有限公司 | 迪泰医学科技（苏州）有限公司 | 5IS071621SJI | 5IS071621SJI | 06941358019860 | C02071001500000078160000008 | 导管鞘外径：7F，有效长度（cm）：16 | 84.86
32 | 14 | 通用介入 | 血管鞘-普通型 | 已申请 | C0207100150000007816 | 国械注准20223031362 | 导管鞘组件 | 导管鞘组件 |  | 套 | 551 | 迪泰医学科技（苏州）有限公司 | 迪泰医学科技（苏州）有限公司 | 5IS060721SJN | 5IS060721SJN | 06941358016623 | C02071001500000078160000007 | 导管鞘外径：6F，有效长度（cm）：7 | 84.86
32 | 14 | 通用介入 | 血管鞘-普通型 | 已申请 | C0207100150000007816 | 国械注准20223031362 | 导管鞘组件 | 导管鞘组件 |  | 套 | 551 | 迪泰医学科技（苏州）有限公司 | 迪泰医学科技（苏州）有限公司 | 5IS050521SJN | 5IS050521SJN | 06941358015541 | C02071001500000078160000006 | 导管鞘外径：5F，有效长度（cm）：5 | 84.86
32 | 14 | 通用介入 | 血管鞘-普通型 | 已申请 | C0207100150000007816 | 国械注准20223031362 | 导管鞘组件 | 导管鞘组件 |  | 套 | 551 | 迪泰医学科技（苏州）有限公司 | 迪泰医学科技（苏州）有限公司 | 5IS050721SJN | 5IS050721SJN | 06941358015725 | C02071001500000078160000005 | 导管鞘外径：5F，有效长度（cm）：7 | 84.86
32 | 14 | 通用介入 | 血管鞘-普通型 | 已申请 | C0207100150000007816 | 国械注准20223031362 | 导管鞘组件 | 导管鞘组件 |  | 套 | 551 | 迪泰医学科技（苏州）有限公司 | 迪泰医学科技（苏州）有限公司 | 5IS062538SSN | 5IS062538SSN | 06941358017149 | C02071001500000078160000004 | 导管鞘外径：6F，有效长度（cm）：25 | 84.86
32 | 14 | 通用介入 | 血管鞘-普通型 | 已申请 | C0207100150000007816 | 国械注准20223031362 | 导管鞘组件 | 导管鞘组件 |  | 套 | 551 | 迪泰医学科技（苏州）有限公司 | 迪泰医学科技（苏州）有限公司 | 5IS040535PSI | 5IS040535PSI | 06941358014728 | C02071001500000078160000003 | 导管鞘外径：4F，有效长度（cm）：5 | 84.86
32 | 14 | 通用介入 | 血管鞘-普通型 | 已申请 | C0207100150000007816 | 国械注准20223031362 | 导管鞘组件 | 导管鞘组件 |  | 套 | 551 | 迪泰医学科技（苏州）有限公司 | 迪泰医学科技（苏州）有限公司 | 5IS061025SSI | 5IS061025SSI | 06941358019228 | C02071001500000078160000002 | 导管鞘外径：6F，有效长度（cm）：10 | 84.86
32 | 14 | 通用介入 | 血管鞘-普通型 | 已申请 | C0207100150000007816 | 国械注准20223031362 | 导管鞘组件 | 导管鞘组件 |  | 套 | 551 | 迪泰医学科技（苏州）有限公司 | 迪泰医学科技（苏州）有限公司 | 5IS041635PSI | 5IS041635PSI | 06941358015145 | C02071001500000078160000001 | 导管鞘外径：4F，有效长度（cm）：16 | 84.86
41 | 14 | 通用介入 | 血管鞘-普通型 | 已申请 | C0207100150000011081 | 国械注准20193030402 | 一次性使用无菌导引器械套装 | 一次性使用无菌导引器械套装 | 导管鞘由聚全氟乙丙烯共聚物（FEP）， | 套 | 11 | 荆州市益海科技有限公司 | 荆州市益海科技有限公司 | YH-IS-0611 | YH-IS-0611 |  | C02071001500000110810000011 | 外径范围：4F/5F/6F/7F/8F/9F 长度范围：9cm/11cm/23cm | 58.5
41 | 14 | 通用介入 | 血管鞘-普通型 | 已申请 | C0207100150000011081 | 国械注准20193030402 | 一次性使用无菌导引器械套装 | 一次性使用无菌导引器械套装 | 导管鞘由聚全氟乙丙烯共聚物（FEP）， | 套 | 11 | 荆州市益海科技有限公司 | 荆州市益海科技有限公司 | YH-IS-0511 | YH-IS-0511 |  | C02071001500000110810000010 | 外径范围：4F/5F/6F/7F/8F/9F 长度范围：9cm/11cm/23cm | 58.5
41 | 14 | 通用介入 | 血管鞘-普通型 | 已申请 | C0207100150000011081 | 国械注准20193030402 | 一次性使用无菌导引器械套装 | 一次性使用无菌导引器械套装 | 导管鞘由聚全氟乙丙烯共聚物（FEP）， | 套 | 11 | 荆州市益海科技有限公司 | 荆州市益海科技有限公司 | YH-IS-0711 | YH-IS-0711 |  | C02071001500000110810000009 | 外径范围：4F/5F/6F/7F/8F/9F 长度范围：9cm/11cm/23cm | 58.5
41 | 14 | 通用介入 | 血管鞘-普通型 | 已申请 | C0207100150000011081 | 国械注准20193030402 | 一次性使用无菌导引器械套装 | 一次性使用无菌导引器械套装 | 导管鞘由聚全氟乙丙烯共聚物（FEP）， | 套 | 11 | 荆州市益海科技有限公司 | 荆州市益海科技有限公司 | YH-IS-0723 | YH-IS-0723 |  | C02071001500000110810000008 | 外径范围：4F/5F/6F/7F/8F/9F 长度范围：9cm/11cm/23cm | 58.5
41 | 14 | 通用介入 | 血管鞘-普通型 | 已申请 | C0207100150000011081 | 国械注准20193030402 | 一次性使用无菌导引器械套装 | 一次性使用无菌导引器械套装 | 导管鞘由聚全氟乙丙烯共聚物（FEP）， | 套 | 11 | 荆州市益海科技有限公司 | 荆州市益海科技有限公司 | YH-IS-0823 | YH-IS-0823 |  | C02071001500000110810000007 | 外径范围：4F/5F/6F/7F/8F/9F 长度范围：9cm/11cm/23cm | 58.5
41 | 14 | 通用介入 | 血管鞘-普通型 | 已申请 | C0207100150000011081 | 国械注准20193030402 | 一次性使用无菌导引器械套装 | 一次性使用无菌导引器械套装 | 导管鞘由聚全氟乙丙烯共聚物（FEP）， | 套 | 11 | 荆州市益海科技有限公司 | 荆州市益海科技有限公司 | YH-IS-0623 | YH-IS-0623 |  | C02071001500000110810000006 | 外径范围：4F/5F/6F/7F/8F/9F 长度范围：9cm/11cm/23cm | 58.5
41 | 14 | 通用介入 | 血管鞘-普通型 | 已申请 | C0207100150000011081 | 国械注准20193030402 | 一次性使用无菌导引器械套装 | 一次性使用无菌导引器械套装 | 导管鞘由聚全氟乙丙烯共聚物（FEP）， | 套 | 11 | 荆州市益海科技有限公司 | 荆州市益海科技有限公司 | YH-IS-0911 | YH-IS-0911 |  | C02071001500000110810000005 | 外径范围：4F/5F/6F/7F/8F/9F 长度范围：9cm/11cm/23cm | 58.5
41 | 14 | 通用介入 | 血管鞘-普通型 | 已申请 | C0207100150000011081 | 国械注准20193030402 | 一次性使用无菌导引器械套装 | 一次性使用无菌导引器械套装 | 导管鞘由聚全氟乙丙烯共聚物（FEP）， | 套 | 11 | 荆州市益海科技有限公司 | 荆州市益海科技有限公司 | YH-IS-0923 | YH-IS-0923 |  | C02071001500000110810000004 | 外径范围：4F/5F/6F/7F/8F/9F 长度范围：9cm/11cm/23cm | 58.5
41 | 14 | 通用介入 | 血管鞘-普通型 | 已申请 | C0207100150000011081 | 国械注准20193030402 | 一次性使用无菌导引器械套装 | 一次性使用无菌导引器械套装 | 导管鞘由聚全氟乙丙烯共聚物（FEP）， | 套 | 11 | 荆州市益海科技有限公司 | 荆州市益海科技有限公司 | YH-IS-0409 | YH-IS-0409 |  | C02071001500000110810000003 | 外径范围：4F/5F/6F/7F/8F/9F 长度范围：9cm/11cm/23cm | 58.5
41 | 14 | 通用介入 | 血管鞘-普通型 | 已申请 | C0207100150000011081 | 国械注准20193030402 | 一次性使用无菌导引器械套装 | 一次性使用无菌导引器械套装 | 导管鞘由聚全氟乙丙烯共聚物（FEP）， | 套 | 11 | 荆州市益海科技有限公司 | 荆州市益海科技有限公司 | YH-IS-0811 | YH-IS-0811 |  | C02071001500000110810000002 | 外径范围：4F/5F/6F/7F/8F/9F 长度范围：9cm/11cm/23cm | 58.5
41 | 14 | 通用介入 | 血管鞘-普通型 | 已申请 | C0207100150000011081 | 国械注准20193030402 | 一次性使用无菌导引器械套装 | 一次性使用无菌导引器械套装 | 导管鞘由聚全氟乙丙烯共聚物（FEP）， | 套 | 11 | 荆州市益海科技有限公司 | 荆州市益海科技有限公司 | YH-IS-0523 | YH-IS-0523 |  | C02071001500000110810000001 | 外径范围：4F/5F/6F/7F/8F/9F 长度范围：9cm/11cm/23cm | 58.5
104 | 14 | 通用介入 | 血管鞘-普通型 | 已申请 | C0207100150000003780 | 国械注准20163031496 | 一次性使用导管鞘组 | 一次性使用导管鞘组 | FEP | 套 | 20 | 广东博迈医疗科技股份有限公司 | 广东博迈医疗科技股份有限公司 | 4F | H-N-4 |  | C02071001500000037800000036 | 外径范围：4F，长度范围（cm）：12 | 53
104 | 14 | 通用介入 | 血管鞘-普通型 | 已申请 | C0207100150000003780 | 国械注准20163031496 | 一次性使用导管鞘组 | 一次性使用导管鞘组 | FEP | 套 | 20 | 广东博迈医疗科技股份有限公司 | 广东博迈医疗科技股份有限公司 | 5F | H-L-5 |  | C02071001500000037800000029 | 外径范围：5F，长度范围（cm）：25 | 53
104 | 14 | 通用介入 | 血管鞘-普通型 | 已申请 | C0207100150000003780 | 国械注准20163031496 | 一次性使用导管鞘组 | 一次性使用导管鞘组 | FEP | 套 | 20 | 广东博迈医疗科技股份有限公司 | 广东博迈医疗科技股份有限公司 | 6F | H-N-6 |  | C02071001500000037800000022 | 外径范围：6F，长度范围（cm）：12 | 53
104 | 14 | 通用介入 | 血管鞘-普通型 | 已申请 | C0207100150000003780 | 国械注准20163031496 | 一次性使用导管鞘组 | 一次性使用导管鞘组 | FEP | 套 | 20 | 广东博迈医疗科技股份有限公司 | 广东博迈医疗科技股份有限公司 | 5F | H-N-5 |  | C02071001500000037800000038 | 外径范围：5F，长度范围（cm）：12 | 53
104 | 14 | 通用介入 | 血管鞘-普通型 | 已申请 | C0207100150000003780 | 国械注准20163031496 | 一次性使用导管鞘组 | 一次性使用导管鞘组 | FEP | 套 | 20 | 广东博迈医疗科技股份有限公司 | 广东博迈医疗科技股份有限公司 | 6F | H-S-610 |  | C02071001500000037800000031 | 外径范围：6F，长度范围（cm）：10 | 53
104 | 14 | 通用介入 | 血管鞘-普通型 | 已申请 | C0207100150000003780 | 国械注准20163031496 | 一次性使用导管鞘组 | 一次性使用导管鞘组 | FEP | 套 | 20 | 广东博迈医疗科技股份有限公司 | 广东博迈医疗科技股份有限公司 | 7F | H-S-710 |  | C02071001500000037800000026 | 外径范围：7F，长度范围（cm）：10 | 53
104 | 14 | 通用介入 | 血管鞘-普通型 | 已申请 | C0207100150000003780 | 国械注准20163031496 | 一次性使用导管鞘组 | 一次性使用导管鞘组 | FEP | 套 | 20 | 广东博迈医疗科技股份有限公司 | 广东博迈医疗科技股份有限公司 | 5F | H-S-57 |  | C02071001500000037800000040 | 外径范围：5F，长度范围（cm）：7 | 53
104 | 14 | 通用介入 | 血管鞘-普通型 | 已申请 | C0207100150000003780 | 国械注准20163031496 | 一次性使用导管鞘组 | 一次性使用导管鞘组 | FEP | 套 | 20 | 广东博迈医疗科技股份有限公司 | 广东博迈医疗科技股份有限公司 | 4F | H-S-410 |  | C02071001500000037800000030 | 外径范围：4F，长度范围（cm）：10 | 53
104 | 14 | 通用介入 | 血管鞘-普通型 | 已申请 | C0207100150000003780 | 国械注准20163031496 | 一次性使用导管鞘组 | 一次性使用导管鞘组 | FEP | 套 | 20 | 广东博迈医疗科技股份有限公司 | 广东博迈医疗科技股份有限公司 | 4F | H-L-4 |  | C02071001500000037800000021 | 外径范围：4F，长度范围（cm）：25 | 53
104 | 14 | 通用介入 | 血管鞘-普通型 | 已申请 | C0207100150000003780 | 国械注准20163031496 | 一次性使用导管鞘组 | 一次性使用导管鞘组 | FEP | 套 | 20 | 广东博迈医疗科技股份有限公司 | 广东博迈医疗科技股份有限公司 | 7F | H-S-77 |  | C02071001500000037800000023 | 外径范围：7F，长度范围（cm）：7 | 53
104 | 14 | 通用介入 | 血管鞘-普通型 | 已申请 | C0207100150000003780 | 国械注准20163031496 | 一次性使用导管鞘组 | 一次性使用导管鞘组 | FEP | 套 | 20 | 广东博迈医疗科技股份有限公司 | 广东博迈医疗科技股份有限公司 | 7F | H-L-7 |  | C02071001500000037800000035 | 外径范围：7F，长度范围（cm）：25 | 53
104 | 14 | 通用介入 | 血管鞘-普通型 | 已申请 | C0207100150000003780 | 国械注准20163031496 | 一次性使用导管鞘组 | 一次性使用导管鞘组 | FEP | 套 | 20 | 广东博迈医疗科技股份有限公司 | 广东博迈医疗科技股份有限公司 | 4F | H-N-4T |  | C02071001500000037800000034 | 外径范围：4F，长度范围（cm）：12 | 53
104 | 14 | 通用介入 | 血管鞘-普通型 | 已申请 | C0207100150000003780 | 国械注准20163031496 | 一次性使用导管鞘组 | 一次性使用导管鞘组 | FEP | 套 | 20 | 广东博迈医疗科技股份有限公司 | 广东博迈医疗科技股份有限公司 | 5F | H-S-510 |  | C02071001500000037800000039 | 外径范围：5F，长度范围（cm）：10 | 53
104 | 14 | 通用介入 | 血管鞘-普通型 | 已申请 | C0207100150000003780 | 国械注准20163031496 | 一次性使用导管鞘组 | 一次性使用导管鞘组 | FEP | 套 | 20 | 广东博迈医疗科技股份有限公司 | 广东博迈医疗科技股份有限公司 | 4F | H-S-47 |  | C02071001500000037800000033 | 外径范围：4F，长度范围（cm）：7 | 53
104 | 14 | 通用介入 | 血管鞘-普通型 | 已申请 | C0207100150000003780 | 国械注准20163031496 | 一次性使用导管鞘组 | 一次性使用导管鞘组 | FEP | 套 | 20 | 广东博迈医疗科技股份有限公司 | 广东博迈医疗科技股份有限公司 | 7F | H-N-7T |  | C02071001500000037800000025 | 外径范围：7F，长度范围（cm）：12 | 53
104 | 14 | 通用介入 | 血管鞘-普通型 | 已申请 | C0207100150000003780 | 国械注准20163031496 | 一次性使用导管鞘组 | 一次性使用导管鞘组 | FEP | 套 | 20 | 广东博迈医疗科技股份有限公司 | 广东博迈医疗科技股份有限公司 | 6F | H-N-6T |  | C02071001500000037800000024 | 外径范围：6F，长度范围（cm）：12 | 53
104 | 14 | 通用介入 | 血管鞘-普通型 | 已申请 | C0207100150000003780 | 国械注准20163031496 | 一次性使用导管鞘组 | 一次性使用导管鞘组 | FEP | 套 | 20 | 广东博迈医疗科技股份有限公司 | 广东博迈医疗科技股份有限公司 | 7F | H-N-7 |  | C02071001500000037800000037 | 外径范围：7F，长度范围（cm）：12 | 53
104 | 14 | 通用介入 | 血管鞘-普通型 | 已申请 | C0207100150000003780 | 国械注准20163031496 | 一次性使用导管鞘组 | 一次性使用导管鞘组 | FEP | 套 | 20 | 广东博迈医疗科技股份有限公司 | 广东博迈医疗科技股份有限公司 | 5F | H-N-5T |  | C02071001500000037800000028 | 外径范围：5F，长度范围（cm）：12 | 53
104 | 14 | 通用介入 | 血管鞘-普通型 | 已申请 | C0207100150000003780 | 国械注准20163031496 | 一次性使用导管鞘组 | 一次性使用导管鞘组 | FEP | 套 | 20 | 广东博迈医疗科技股份有限公司 | 广东博迈医疗科技股份有限公司 | 6F | H-S-67 |  | C02071001500000037800000027 | 外径范围：6F，长度范围（cm）：7 | 53
104 | 14 | 通用介入 | 血管鞘-普通型 | 已申请 | C0207100150000003780 | 国械注准20163031496 | 一次性使用导管鞘组 | 一次性使用导管鞘组 | FEP | 套 | 20 | 广东博迈医疗科技股份有限公司 | 广东博迈医疗科技股份有限公司 | 6F | H-L-6 |  | C02071001500000037800000032 | 外径范围：6F，长度范围（cm）：25 | 53
112 | 14 | 通用介入 | 血管鞘-普通型 | 已申请 | C0207100150000003780 | 国械注准20213031049 | 导管鞘组 | 导管鞘组 | 导管鞘组由导管鞘、扩张器、导丝、穿刺针（或带导引套管）和注射器组成。 | 套 | 88 | 广东博迈医疗科技股份有限公司 | 广东博迈医疗科技股份有限公司 | 5F | T5F16P25L |  | C02071001500000037800000094 | 外径范围（F）：5，长度范围（cm）:16 | 53
112 | 14 | 通用介入 | 血管鞘-普通型 | 已申请 | C0207100150000003780 | 国械注准20213031049 | 导管鞘组 | 导管鞘组 | 导管鞘组由导管鞘、扩张器、导丝、穿刺针（或带导引套管）和注射器组成。 | 套 | 88 | 广东博迈医疗科技股份有限公司 | 广东博迈医疗科技股份有限公司 | 6F | T6F16P25L |  | C02071001500000037800000093 | 外径范围（F）：6，长度范围（cm）:16 | 53
112 | 14 | 通用介入 | 血管鞘-普通型 | 已申请 | C0207100150000003780 | 国械注准20213031049 | 导管鞘组 | 导管鞘组 | 导管鞘组由导管鞘、扩张器、导丝、穿刺针（或带导引套管）和注射器组成。 | 套 | 88 | 广东博迈医疗科技股份有限公司 | 广东博迈医疗科技股份有限公司 | 7F | 7F10P35 |  | C02071001500000037800000092 | 外径范围（F）：7，长度范围（cm）:10 | 53
112 | 14 | 通用介入 | 血管鞘-普通型 | 已申请 | C0207100150000003780 | 国械注准20213031049 | 导管鞘组 | 导管鞘组 | 导管鞘组由导管鞘、扩张器、导丝、穿刺针（或带导引套管）和注射器组成。 | 套 | 88 | 广东博迈医疗科技股份有限公司 | 广东博迈医疗科技股份有限公司 | 5F | 5F4M25 |  | C02071001500000037800000091 | 外径范围（F）：5，长度范围（cm）:4 | 53
112 | 14 | 通用介入 | 血管鞘-普通型 | 已申请 | C0207100150000003780 | 国械注准20213031049 | 导管鞘组 | 导管鞘组 | 导管鞘组由导管鞘、扩张器、导丝、穿刺针（或带导引套管）和注射器组成。 | 套 | 88 | 广东博迈医疗科技股份有限公司 | 广东博迈医疗科技股份有限公司 | 6F | 6F10P35 |  | C02071001500000037800000090 | 外径范围（F）：6，长度范围（cm）:10 | 53
112 | 14 | 通用介入 | 血管鞘-普通型 | 已申请 | C0207100150000003780 | 国械注准20213031049 | 导管鞘组 | 导管鞘组 | 导管鞘组由导管鞘、扩张器、导丝、穿刺针（或带导引套管）和注射器组成。 | 套 | 88 | 广东博迈医疗科技股份有限公司 | 广东博迈医疗科技股份有限公司 | 6F | T6F16P25 |  | C02071001500000037800000089 | 外径范围（F）：6，长度范围（cm）:16 | 53
112 | 14 | 通用介入 | 血管鞘-普通型 | 已申请 | C0207100150000003780 | 国械注准20213031049 | 导管鞘组 | 导管鞘组 | 导管鞘组由导管鞘、扩张器、导丝、穿刺针（或带导引套管）和注射器组成。 | 套 | 88 | 广东博迈医疗科技股份有限公司 | 广东博迈医疗科技股份有限公司 | 6F | T6F16M25 |  | C02071001500000037800000088 | 外径范围（F）：6，长度范围（cm）:16 | 53
112 | 14 | 通用介入 | 血管鞘-普通型 | 已申请 | C0207100150000003780 | 国械注准20213031049 | 导管鞘组 | 导管鞘组 | 导管鞘组由导管鞘、扩张器、导丝、穿刺针（或带导引套管）和注射器组成。 | 套 | 88 | 广东博迈医疗科技股份有限公司 | 广东博迈医疗科技股份有限公司 | 7F | 7F4M25 |  | C02071001500000037800000087 | 外径范围（F）：7，长度范围（cm）:4 | 53
112 | 14 | 通用介入 | 血管鞘-普通型 | 已申请 | C0207100150000003780 | 国械注准20213031049 | 导管鞘组 | 导管鞘组 | 导管鞘组由导管鞘、扩张器、导丝、穿刺针（或带导引套管）和注射器组成。 | 套 | 88 | 广东博迈医疗科技股份有限公司 | 广东博迈医疗科技股份有限公司 | 5F | 5F10P35 |  | C02071001500000037800000086 | 外径范围（F）：5，长度范围（cm）:10 | 53
112 | 14 | 通用介入 | 血管鞘-普通型 | 已申请 | C0207100150000003780 | 国械注准20213031049 | 导管鞘组 | 导管鞘组 | 导管鞘组由导管鞘、扩张器、导丝、穿刺针（或带导引套管）和注射器组成。 | 套 | 88 | 广东博迈医疗科技股份有限公司 | 广东博迈医疗科技股份有限公司 | 5F | 5F25P25L |  | C02071001500000037800000085 | 外径范围（F）：5，长度范围（cm）:25 | 53
112 | 14 | 通用介入 | 血管鞘-普通型 | 已申请 | C0207100150000003780 | 国械注准20213031049 | 导管鞘组 | 导管鞘组 | 导管鞘组由导管鞘、扩张器、导丝、穿刺针（或带导引套管）和注射器组成。 | 套 | 88 | 广东博迈医疗科技股份有限公司 | 广东博迈医疗科技股份有限公司 | 5F | 5F10M35 |  | C02071001500000037800000084 | 外径范围（F）：5，长度范围（cm）:10 | 53
112 | 14 | 通用介入 | 血管鞘-普通型 | 已申请 | C0207100150000003780 | 国械注准20213031049 | 导管鞘组 | 导管鞘组 | 导管鞘组由导管鞘、扩张器、导丝、穿刺针（或带导引套管）和注射器组成。 | 套 | 88 | 广东博迈医疗科技股份有限公司 | 广东博迈医疗科技股份有限公司 | 7F | 7F16P25 |  | C02071001500000037800000083 | 外径范围（F）：7，长度范围（cm）:16 | 53
112 | 14 | 通用介入 | 血管鞘-普通型 | 已申请 | C0207100150000003780 | 国械注准20213031049 | 导管鞘组 | 导管鞘组 | 导管鞘组由导管鞘、扩张器、导丝、穿刺针（或带导引套管）和注射器组成。 | 套 | 88 | 广东博迈医疗科技股份有限公司 | 广东博迈医疗科技股份有限公司 | 6F | 6F4M25 |  | C02071001500000037800000082 | 外径范围（F）：6，长度范围（cm）:4 | 53
112 | 14 | 通用介入 | 血管鞘-普通型 | 已申请 | C0207100150000003780 | 国械注准20213031049 | 导管鞘组 | 导管鞘组 | 导管鞘组由导管鞘、扩张器、导丝、穿刺针（或带导引套管）和注射器组成。 | 套 | 88 | 广东博迈医疗科技股份有限公司 | 广东博迈医疗科技股份有限公司 | 6F | 6F25M25L |  | C02071001500000037800000081 | 外径范围（F）：6，长度范围（cm）:25 | 53
112 | 14 | 通用介入 | 血管鞘-普通型 | 已申请 | C0207100150000003780 | 国械注准20213031049 | 导管鞘组 | 导管鞘组 | 导管鞘组由导管鞘、扩张器、导丝、穿刺针（或带导引套管）和注射器组成。 | 套 | 88 | 广东博迈医疗科技股份有限公司 | 广东博迈医疗科技股份有限公司 | 7F | T7F16P21L |  | C02071001500000037800000080 | 外径范围（F）：7，长度范围（cm）:16 | 53
112 | 14 | 通用介入 | 血管鞘-普通型 | 已申请 | C0207100150000003780 | 国械注准20213031049 | 导管鞘组 | 导管鞘组 | 导管鞘组由导管鞘、扩张器、导丝、穿刺针（或带导引套管）和注射器组成。 | 套 | 88 | 广东博迈医疗科技股份有限公司 | 广东博迈医疗科技股份有限公司 | 7F | T7F16M21L |  | C02071001500000037800000079 | 外径范围（F）：7，长度范围（cm）:16 | 53
112 | 14 | 通用介入 | 血管鞘-普通型 | 已申请 | C0207100150000003780 | 国械注准20213031049 | 导管鞘组 | 导管鞘组 | 导管鞘组由导管鞘、扩张器、导丝、穿刺针（或带导引套管）和注射器组成。 | 套 | 88 | 广东博迈医疗科技股份有限公司 | 广东博迈医疗科技股份有限公司 | 5F | 5F10M25 |  | C02071001500000037800000078 | 外径范围（F）：5，长度范围（cm）:10 | 53
112 | 14 | 通用介入 | 血管鞘-普通型 | 已申请 | C0207100150000003780 | 国械注准20213031049 | 导管鞘组 | 导管鞘组 | 导管鞘组由导管鞘、扩张器、导丝、穿刺针（或带导引套管）和注射器组成。 | 套 | 88 | 广东博迈医疗科技股份有限公司 | 广东博迈医疗科技股份有限公司 | 4F | 4F16P25 |  | C02071001500000037800000077 | 外径范围（F）：4，长度范围（cm）:16 | 53
112 | 14 | 通用介入 | 血管鞘-普通型 | 已申请 | C0207100150000003780 | 国械注准20213031049 | 导管鞘组 | 导管鞘组 | 导管鞘组由导管鞘、扩张器、导丝、穿刺针（或带导引套管）和注射器组成。 | 套 | 88 | 广东博迈医疗科技股份有限公司 | 广东博迈医疗科技股份有限公司 | 7F | 7F25M25L |  | C02071001500000037800000076 | 外径范围（F）：7，长度范围（cm）:25 | 53
112 | 14 | 通用介入 | 血管鞘-普通型 | 已申请 | C0207100150000003780 | 国械注准20213031049 | 导管鞘组 | 导管鞘组 | 导管鞘组由导管鞘、扩张器、导丝、穿刺针（或带导引套管）和注射器组成。 | 套 | 88 | 广东博迈医疗科技股份有限公司 | 广东博迈医疗科技股份有限公司 | 5F | T5F16M21L |  | C02071001500000037800000075 | 外径范围（F）：5，长度范围（cm）:16 | 53
112 | 14 | 通用介入 | 血管鞘-普通型 | 已申请 | C0207100150000003780 | 国械注准20213031049 | 导管鞘组 | 导管鞘组 | 导管鞘组由导管鞘、扩张器、导丝、穿刺针（或带导引套管）和注射器组成。 | 套 | 88 | 广东博迈医疗科技股份有限公司 | 广东博迈医疗科技股份有限公司 | 4F | 4F4M25 |  | C02071001500000037800000074 | 外径范围（F）：4，长度范围（cm）:4 | 53
112 | 14 | 通用介入 | 血管鞘-普通型 | 已申请 | C0207100150000003780 | 国械注准20213031049 | 导管鞘组 | 导管鞘组 | 导管鞘组由导管鞘、扩张器、导丝、穿刺针（或带导引套管）和注射器组成。 | 套 | 88 | 广东博迈医疗科技股份有限公司 | 广东博迈医疗科技股份有限公司 | 5F | T5F10M25 |  | C02071001500000037800000073 | 外径范围（F）：5，长度范围（cm）:10 | 53
112 | 14 | 通用介入 | 血管鞘-普通型 | 已申请 | C0207100150000003780 | 国械注准20213031049 | 导管鞘组 | 导管鞘组 | 导管鞘组由导管鞘、扩张器、导丝、穿刺针（或带导引套管）和注射器组成。 | 套 | 88 | 广东博迈医疗科技股份有限公司 | 广东博迈医疗科技股份有限公司 | 4F | 4F25M25L |  | C02071001500000037800000072 | 外径范围（F）：4，长度范围（cm）:25 | 53
112 | 14 | 通用介入 | 血管鞘-普通型 | 已申请 | C0207100150000003780 | 国械注准20213031049 | 导管鞘组 | 导管鞘组 | 导管鞘组由导管鞘、扩张器、导丝、穿刺针（或带导引套管）和注射器组成。 | 套 | 88 | 广东博迈医疗科技股份有限公司 | 广东博迈医疗科技股份有限公司 | 4F | 4F16M25 |  | C02071001500000037800000071 | 外径范围（F）：4，长度范围（cm）:16 | 53
112 | 14 | 通用介入 | 血管鞘-普通型 | 已申请 | C0207100150000003780 | 国械注准20213031049 | 导管鞘组 | 导管鞘组 | 导管鞘组由导管鞘、扩张器、导丝、穿刺针（或带导引套管）和注射器组成。 | 套 | 88 | 广东博迈医疗科技股份有限公司 | 广东博迈医疗科技股份有限公司 | 5F | 5F25M35L |  | C02071001500000037800000070 | 外径范围（F）：5，长度范围（cm）:25 | 53
112 | 14 | 通用介入 | 血管鞘-普通型 | 已申请 | C0207100150000003780 | 国械注准20213031049 | 导管鞘组 | 导管鞘组 | 导管鞘组由导管鞘、扩张器、导丝、穿刺针（或带导引套管）和注射器组成。 | 套 | 88 | 广东博迈医疗科技股份有限公司 | 广东博迈医疗科技股份有限公司 | 7F | 7F4P25 |  | C02071001500000037800000069 | 外径范围（F）：7，长度范围（cm）:4 | 53
112 | 14 | 通用介入 | 血管鞘-普通型 | 已申请 | C0207100150000003780 | 国械注准20213031049 | 导管鞘组 | 导管鞘组 | 导管鞘组由导管鞘、扩张器、导丝、穿刺针（或带导引套管）和注射器组成。 | 套 | 88 | 广东博迈医疗科技股份有限公司 | 广东博迈医疗科技股份有限公司 | 7F | 7F7M25 |  | C02071001500000037800000068 | 外径范围（F）：7，长度范围（cm）:7 | 53
112 | 14 | 通用介入 | 血管鞘-普通型 | 已申请 | C0207100150000003780 | 国械注准20213031049 | 导管鞘组 | 导管鞘组 | 导管鞘组由导管鞘、扩张器、导丝、穿刺针（或带导引套管）和注射器组成。 | 套 | 88 | 广东博迈医疗科技股份有限公司 | 广东博迈医疗科技股份有限公司 | 6F | 6F25M35L |  | C02071001500000037800000067 | 外径范围（F）：6，长度范围（cm）:25 | 53
112 | 14 | 通用介入 | 血管鞘-普通型 | 已申请 | C0207100150000003780 | 国械注准20213031049 | 导管鞘组 | 导管鞘组 | 导管鞘组由导管鞘、扩张器、导丝、穿刺针（或带导引套管）和注射器组成。 | 套 | 88 | 广东博迈医疗科技股份有限公司 | 广东博迈医疗科技股份有限公司 | 6F | 6F16P25 |  | C02071001500000037800000066 | 外径范围（F）：6，长度范围（cm）:16 | 53
112 | 14 | 通用介入 | 血管鞘-普通型 | 已申请 | C0207100150000003780 | 国械注准20213031049 | 导管鞘组 | 导管鞘组 | 导管鞘组由导管鞘、扩张器、导丝、穿刺针（或带导引套管）和注射器组成。 | 套 | 88 | 广东博迈医疗科技股份有限公司 | 广东博迈医疗科技股份有限公司 | 7F | 7F7P25 |  | C02071001500000037800000065 | 外径范围（F）：7，长度范围（cm）:7 | 53
112 | 14 | 通用介入 | 血管鞘-普通型 | 已申请 | C0207100150000003780 | 国械注准20213031049 | 导管鞘组 | 导管鞘组 | 导管鞘组由导管鞘、扩张器、导丝、穿刺针（或带导引套管）和注射器组成。 | 套 | 88 | 广东博迈医疗科技股份有限公司 | 广东博迈医疗科技股份有限公司 | 5F | 5F16M25 |  | C02071001500000037800000064 | 外径范围（F）：5，长度范围（cm）:16 | 53
112 | 14 | 通用介入 | 血管鞘-普通型 | 已申请 | C0207100150000003780 | 国械注准20213031049 | 导管鞘组 | 导管鞘组 | 导管鞘组由导管鞘、扩张器、导丝、穿刺针（或带导引套管）和注射器组成。 | 套 | 88 | 广东博迈医疗科技股份有限公司 | 广东博迈医疗科技股份有限公司 | 7F | T7F10M21 |  | C02071001500000037800000063 | 外径范围（F）：7，长度范围（cm）:10 | 53
112 | 14 | 通用介入 | 血管鞘-普通型 | 已申请 | C0207100150000003780 | 国械注准20213031049 | 导管鞘组 | 导管鞘组 | 导管鞘组由导管鞘、扩张器、导丝、穿刺针（或带导引套管）和注射器组成。 | 套 | 88 | 广东博迈医疗科技股份有限公司 | 广东博迈医疗科技股份有限公司 | 7F | T7F10M25 |  | C02071001500000037800000062 | 外径范围（F）：7，长度范围（cm）:10 | 53
112 | 14 | 通用介入 | 血管鞘-普通型 | 已申请 | C0207100150000003780 | 国械注准20213031049 | 导管鞘组 | 导管鞘组 | 导管鞘组由导管鞘、扩张器、导丝、穿刺针（或带导引套管）和注射器组成。 | 套 | 88 | 广东博迈医疗科技股份有限公司 | 广东博迈医疗科技股份有限公司 | 5F | T5F16M25 |  | C02071001500000037800000061 | 外径范围（F）：5，长度范围（cm）:16 | 53
112 | 14 | 通用介入 | 血管鞘-普通型 | 已申请 | C0207100150000003780 | 国械注准20213031049 | 导管鞘组 | 导管鞘组 | 导管鞘组由导管鞘、扩张器、导丝、穿刺针（或带导引套管）和注射器组成。 | 套 | 88 | 广东博迈医疗科技股份有限公司 | 广东博迈医疗科技股份有限公司 | 5F | T5F16M25L |  | C02071001500000037800000060 | 外径范围（F）：5，长度范围（cm）:16 | 53
112 | 14 | 通用介入 | 血管鞘-普通型 | 已申请 | C0207100150000003780 | 国械注准20213031049 | 导管鞘组 | 导管鞘组 | 导管鞘组由导管鞘、扩张器、导丝、穿刺针（或带导引套管）和注射器组成。 | 套 | 88 | 广东博迈医疗科技股份有限公司 | 广东博迈医疗科技股份有限公司 | 5F | T5F10P25 |  | C02071001500000037800000059 | 外径范围（F）：5，长度范围（cm）:10 | 53
112 | 14 | 通用介入 | 血管鞘-普通型 | 已申请 | C0207100150000003780 | 国械注准20213031049 | 导管鞘组 | 导管鞘组 | 导管鞘组由导管鞘、扩张器、导丝、穿刺针（或带导引套管）和注射器组成。 | 套 | 88 | 广东博迈医疗科技股份有限公司 | 广东博迈医疗科技股份有限公司 | 7F | 7F25M35L |  | C02071001500000037800000058 | 外径范围（F）：7，长度范围（cm）:25 | 53
112 | 14 | 通用介入 | 血管鞘-普通型 | 已申请 | C0207100150000003780 | 国械注准20213031049 | 导管鞘组 | 导管鞘组 | 导管鞘组由导管鞘、扩张器、导丝、穿刺针（或带导引套管）和注射器组成。 | 套 | 88 | 广东博迈医疗科技股份有限公司 | 广东博迈医疗科技股份有限公司 | 6F | T6F16M25L |  | C02071001500000037800000057 | 外径范围（F）：6，长度范围（cm）:16 | 53
112 | 14 | 通用介入 | 血管鞘-普通型 | 已申请 | C0207100150000003780 | 国械注准20213031049 | 导管鞘组 | 导管鞘组 | 导管鞘组由导管鞘、扩张器、导丝、穿刺针（或带导引套管）和注射器组成。 | 套 | 88 | 广东博迈医疗科技股份有限公司 | 广东博迈医疗科技股份有限公司 | 5F | T5F16P21L |  | C02071001500000037800000056 | 外径范围（F）：5，长度范围（cm）:16 | 53
112 | 14 | 通用介入 | 血管鞘-普通型 | 已申请 | C0207100150000003780 | 国械注准20213031049 | 导管鞘组 | 导管鞘组 | 导管鞘组由导管鞘、扩张器、导丝、穿刺针（或带导引套管）和注射器组成。 | 套 | 88 | 广东博迈医疗科技股份有限公司 | 广东博迈医疗科技股份有限公司 | 7F | 7F25P35L |  | C02071001500000037800000055 | 外径范围（F）：7，长度范围（cm）:25 | 53
112 | 14 | 通用介入 | 血管鞘-普通型 | 已申请 | C0207100150000003780 | 国械注准20213031049 | 导管鞘组 | 导管鞘组 | 导管鞘组由导管鞘、扩张器、导丝、穿刺针（或带导引套管）和注射器组成。 | 套 | 88 | 广东博迈医疗科技股份有限公司 | 广东博迈医疗科技股份有限公司 | 6F | 6F7M25 |  | C02071001500000037800000054 | 外径范围（F）：6，长度范围（cm）:7 | 53
112 | 14 | 通用介入 | 血管鞘-普通型 | 已申请 | C0207100150000003780 | 国械注准20213031049 | 导管鞘组 | 导管鞘组 | 导管鞘组由导管鞘、扩张器、导丝、穿刺针（或带导引套管）和注射器组成。 | 套 | 88 | 广东博迈医疗科技股份有限公司 | 广东博迈医疗科技股份有限公司 | 4F | 4F10P25 |  | C02071001500000037800000053 | 外径范围（F）：4，长度范围（cm）:10 | 53
112 | 14 | 通用介入 | 血管鞘-普通型 | 已申请 | C0207100150000003780 | 国械注准20213031049 | 导管鞘组 | 导管鞘组 | 导管鞘组由导管鞘、扩张器、导丝、穿刺针（或带导引套管）和注射器组成。 | 套 | 88 | 广东博迈医疗科技股份有限公司 | 广东博迈医疗科技股份有限公司 | 6F | 6F10P25 |  | C02071001500000037800000052 | 外径范围（F）：6，长度范围（cm）:10 | 53
112 | 14 | 通用介入 | 血管鞘-普通型 | 已申请 | C0207100150000003780 | 国械注准20213031049 | 导管鞘组 | 导管鞘组 | 导管鞘组由导管鞘、扩张器、导丝、穿刺针（或带导引套管）和注射器组成。 | 套 | 88 | 广东博迈医疗科技股份有限公司 | 广东博迈医疗科技股份有限公司 | 7F | T7F16M25 |  | C02071001500000037800000051 | 外径范围（F）：7，长度范围（cm）:16 | 53
112 | 14 | 通用介入 | 血管鞘-普通型 | 已申请 | C0207100150000003780 | 国械注准20213031049 | 导管鞘组 | 导管鞘组 | 导管鞘组由导管鞘、扩张器、导丝、穿刺针（或带导引套管）和注射器组成。 | 套 | 88 | 广东博迈医疗科技股份有限公司 | 广东博迈医疗科技股份有限公司 | 4F | 4F25P25L |  | C02071001500000037800000050 | 外径范围（F）：4，长度范围（cm）:25 | 53
112 | 14 | 通用介入 | 血管鞘-普通型 | 已申请 | C0207100150000003780 | 国械注准20213031049 | 导管鞘组 | 导管鞘组 | 导管鞘组由导管鞘、扩张器、导丝、穿刺针（或带导引套管）和注射器组成。 | 套 | 88 | 广东博迈医疗科技股份有限公司 | 广东博迈医疗科技股份有限公司 | 5F | 5F7M25 |  | C02071001500000037800000049 | 外径范围（F）：5，长度范围（cm）:7 | 53
112 | 14 | 通用介入 | 血管鞘-普通型 | 已申请 | C0207100150000003780 | 国械注准20213031049 | 导管鞘组 | 导管鞘组 | 导管鞘组由导管鞘、扩张器、导丝、穿刺针（或带导引套管）和注射器组成。 | 套 | 88 | 广东博迈医疗科技股份有限公司 | 广东博迈医疗科技股份有限公司 | 7F | T7F10P25 |  | C02071001500000037800000048 | 外径范围（F）：7，长度范围（cm）:10 | 53
112 | 14 | 通用介入 | 血管鞘-普通型 | 已申请 | C0207100150000003780 | 国械注准20213031049 | 导管鞘组 | 导管鞘组 | 导管鞘组由导管鞘、扩张器、导丝、穿刺针（或带导引套管）和注射器组成。 | 套 | 88 | 广东博迈医疗科技股份有限公司 | 广东博迈医疗科技股份有限公司 | 6F | T6F16P21L |  | C02071001500000037800000047 | 外径范围（F）：6，长度范围（cm）:16 | 53
112 | 14 | 通用介入 | 血管鞘-普通型 | 已申请 | C0207100150000003780 | 国械注准20213031049 | 导管鞘组 | 导管鞘组 | 导管鞘组由导管鞘、扩张器、导丝、穿刺针（或带导引套管）和注射器组成。 | 套 | 88 | 广东博迈医疗科技股份有限公司 | 广东博迈医疗科技股份有限公司 | 7F | T7F10P21 |  | C02071001500000037800000046 | 外径范围（F）：7，长度范围（cm）:10 | 53
112 | 14 | 通用介入 | 血管鞘-普通型 | 已申请 | C0207100150000003780 | 国械注准20213031049 | 导管鞘组 | 导管鞘组 | 导管鞘组由导管鞘、扩张器、导丝、穿刺针（或带导引套管）和注射器组成。 | 套 | 88 | 广东博迈医疗科技股份有限公司 | 广东博迈医疗科技股份有限公司 | 5F | 5F4P25 |  | C02071001500000037800000045 | 外径范围（F）：5，长度范围（cm）:4 | 53
112 | 14 | 通用介入 | 血管鞘-普通型 | 已申请 | C0207100150000003780 | 国械注准20213031049 | 导管鞘组 | 导管鞘组 | 导管鞘组由导管鞘、扩张器、导丝、穿刺针（或带导引套管）和注射器组成。 | 套 | 88 | 广东博迈医疗科技股份有限公司 | 广东博迈医疗科技股份有限公司 | 7F | T7F16P21 |  | C02071001500000037800000044 | 外径范围（F）：7，长度范围（cm）:16 | 53
112 | 14 | 通用介入 | 血管鞘-普通型 | 已申请 | C0207100150000003780 | 国械注准20213031049 | 导管鞘组 | 导管鞘组 | 导管鞘组由导管鞘、扩张器、导丝、穿刺针（或带导引套管）和注射器组成。 | 套 | 88 | 广东博迈医疗科技股份有限公司 | 广东博迈医疗科技股份有限公司 | 6F | T6F10M25 |  | C02071001500000037800000043 | 外径范围（F）：6，长度范围（cm）:10 | 53
112 | 14 | 通用介入 | 血管鞘-普通型 | 已申请 | C0207100150000003780 | 国械注准20213031049 | 导管鞘组 | 导管鞘组 | 导管鞘组由导管鞘、扩张器、导丝、穿刺针（或带导引套管）和注射器组成。 | 套 | 88 | 广东博迈医疗科技股份有限公司 | 广东博迈医疗科技股份有限公司 | 5F | 5F16P25 |  | C02071001500000037800000042 | 外径范围（F）：5，长度范围（cm）:16 | 53
112 | 14 | 通用介入 | 血管鞘-普通型 | 已申请 | C0207100150000003780 | 国械注准20213031049 | 导管鞘组 | 导管鞘组 | 导管鞘组由导管鞘、扩张器、导丝、穿刺针（或带导引套管）和注射器组成。 | 套 | 88 | 广东博迈医疗科技股份有限公司 | 广东博迈医疗科技股份有限公司 | 6F | 6F10M35 |  | C02071001500000037800000041 | 外径范围（F）：6，长度范围（cm）:10 | 53
112 | 14 | 通用介入 | 血管鞘-普通型 | 已申请 | C0207100150000003780 | 国械注准20213031049 | 导管鞘组 | 导管鞘组 | 导管鞘组由导管鞘、扩张器、导丝、穿刺针（或带导引套管）和注射器组成。 | 套 | 88 | 广东博迈医疗科技股份有限公司 | 广东博迈医疗科技股份有限公司 | 6F | T6F10M21 |  | C02071001500000037800000128 | 外径范围（F）：6，长度范围（cm）:10 | 53
112 | 14 | 通用介入 | 血管鞘-普通型 | 已申请 | C0207100150000003780 | 国械注准20213031049 | 导管鞘组 | 导管鞘组 | 导管鞘组由导管鞘、扩张器、导丝、穿刺针（或带导引套管）和注射器组成。 | 套 | 88 | 广东博迈医疗科技股份有限公司 | 广东博迈医疗科技股份有限公司 | 5F | T5F16P25 |  | C02071001500000037800000127 | 外径范围（F）：5，长度范围（cm）:16 | 53
112 | 14 | 通用介入 | 血管鞘-普通型 | 已申请 | C0207100150000003780 | 国械注准20213031049 | 导管鞘组 | 导管鞘组 | 导管鞘组由导管鞘、扩张器、导丝、穿刺针（或带导引套管）和注射器组成。 | 套 | 88 | 广东博迈医疗科技股份有限公司 | 广东博迈医疗科技股份有限公司 | 6F | 6F4P25 |  | C02071001500000037800000126 | 外径范围（F）：6，长度范围（cm）:4 | 53
112 | 14 | 通用介入 | 血管鞘-普通型 | 已申请 | C0207100150000003780 | 国械注准20213031049 | 导管鞘组 | 导管鞘组 | 导管鞘组由导管鞘、扩张器、导丝、穿刺针（或带导引套管）和注射器组成。 | 套 | 88 | 广东博迈医疗科技股份有限公司 | 广东博迈医疗科技股份有限公司 | 5F | T5F16P21 |  | C02071001500000037800000125 | 外径范围（F）：5，长度范围（cm）:16 | 53
112 | 14 | 通用介入 | 血管鞘-普通型 | 已申请 | C0207100150000003780 | 国械注准20213031049 | 导管鞘组 | 导管鞘组 | 导管鞘组由导管鞘、扩张器、导丝、穿刺针（或带导引套管）和注射器组成。 | 套 | 88 | 广东博迈医疗科技股份有限公司 | 广东博迈医疗科技股份有限公司 | 5F | T5F10M21 |  | C02071001500000037800000124 | 外径范围（F）：5，长度范围（cm）:10 | 53
112 | 14 | 通用介入 | 血管鞘-普通型 | 已申请 | C0207100150000003780 | 国械注准20213031049 | 导管鞘组 | 导管鞘组 | 导管鞘组由导管鞘、扩张器、导丝、穿刺针（或带导引套管）和注射器组成。 | 套 | 88 | 广东博迈医疗科技股份有限公司 | 广东博迈医疗科技股份有限公司 | 6F | 6F25P25L |  | C02071001500000037800000123 | 外径范围（F）：6，长度范围（cm）:25 | 53
112 | 14 | 通用介入 | 血管鞘-普通型 | 已申请 | C0207100150000003780 | 国械注准20213031049 | 导管鞘组 | 导管鞘组 | 导管鞘组由导管鞘、扩张器、导丝、穿刺针（或带导引套管）和注射器组成。 | 套 | 88 | 广东博迈医疗科技股份有限公司 | 广东博迈医疗科技股份有限公司 | 5F | 5F25P35L |  | C02071001500000037800000122 | 外径范围（F）：5，长度范围（cm）:25 | 53
112 | 14 | 通用介入 | 血管鞘-普通型 | 已申请 | C0207100150000003780 | 国械注准20213031049 | 导管鞘组 | 导管鞘组 | 导管鞘组由导管鞘、扩张器、导丝、穿刺针（或带导引套管）和注射器组成。 | 套 | 88 | 广东博迈医疗科技股份有限公司 | 广东博迈医疗科技股份有限公司 | 4F | 4F10M25 |  | C02071001500000037800000121 | 外径范围（F）：4，长度范围（cm）:10 | 53
112 | 14 | 通用介入 | 血管鞘-普通型 | 已申请 | C0207100150000003780 | 国械注准20213031049 | 导管鞘组 | 导管鞘组 | 导管鞘组由导管鞘、扩张器、导丝、穿刺针（或带导引套管）和注射器组成。 | 套 | 88 | 广东博迈医疗科技股份有限公司 | 广东博迈医疗科技股份有限公司 | 7F | 7F10M35 |  | C02071001500000037800000120 | 外径范围（F）：7，长度范围（cm）:10 | 53
112 | 14 | 通用介入 | 血管鞘-普通型 | 已申请 | C0207100150000003780 | 国械注准20213031049 | 导管鞘组 | 导管鞘组 | 导管鞘组由导管鞘、扩张器、导丝、穿刺针（或带导引套管）和注射器组成。 | 套 | 88 | 广东博迈医疗科技股份有限公司 | 广东博迈医疗科技股份有限公司 | 6F | T6F10P21 |  | C02071001500000037800000119 | 外径范围（F）：6，长度范围（cm）:10 | 53
112 | 14 | 通用介入 | 血管鞘-普通型 | 已申请 | C0207100150000003780 | 国械注准20213031049 | 导管鞘组 | 导管鞘组 | 导管鞘组由导管鞘、扩张器、导丝、穿刺针（或带导引套管）和注射器组成。 | 套 | 88 | 广东博迈医疗科技股份有限公司 | 广东博迈医疗科技股份有限公司 | 7F | T7F16P25L |  | C02071001500000037800000118 | 外径范围（F）：7，长度范围（cm）:16 | 53
112 | 14 | 通用介入 | 血管鞘-普通型 | 已申请 | C0207100150000003780 | 国械注准20213031049 | 导管鞘组 | 导管鞘组 | 导管鞘组由导管鞘、扩张器、导丝、穿刺针（或带导引套管）和注射器组成。 | 套 | 88 | 广东博迈医疗科技股份有限公司 | 广东博迈医疗科技股份有限公司 | 6F | 6F10M25 |  | C02071001500000037800000117 | 外径范围（F）：6，长度范围（cm）:10 | 53
112 | 14 | 通用介入 | 血管鞘-普通型 | 已申请 | C0207100150000003780 | 国械注准20213031049 | 导管鞘组 | 导管鞘组 | 导管鞘组由导管鞘、扩张器、导丝、穿刺针（或带导引套管）和注射器组成。 | 套 | 88 | 广东博迈医疗科技股份有限公司 | 广东博迈医疗科技股份有限公司 | 6F | T6F16M21 |  | C02071001500000037800000116 | 外径范围（F）：6，长度范围（cm）:16 | 53
112 | 14 | 通用介入 | 血管鞘-普通型 | 已申请 | C0207100150000003780 | 国械注准20213031049 | 导管鞘组 | 导管鞘组 | 导管鞘组由导管鞘、扩张器、导丝、穿刺针（或带导引套管）和注射器组成。 | 套 | 88 | 广东博迈医疗科技股份有限公司 | 广东博迈医疗科技股份有限公司 | 5F | T5F10P21 |  | C02071001500000037800000115 | 外径范围（F）：5，长度范围（cm）:10 | 53
112 | 14 | 通用介入 | 血管鞘-普通型 | 已申请 | C0207100150000003780 | 国械注准20213031049 | 导管鞘组 | 导管鞘组 | 导管鞘组由导管鞘、扩张器、导丝、穿刺针（或带导引套管）和注射器组成。 | 套 | 88 | 广东博迈医疗科技股份有限公司 | 广东博迈医疗科技股份有限公司 | 7F | T7F16P25 |  | C02071001500000037800000114 | 外径范围（F）：7，长度范围（cm）:16 | 53
112 | 14 | 通用介入 | 血管鞘-普通型 | 已申请 | C0207100150000003780 | 国械注准20213031049 | 导管鞘组 | 导管鞘组 | 导管鞘组由导管鞘、扩张器、导丝、穿刺针（或带导引套管）和注射器组成。 | 套 | 88 | 广东博迈医疗科技股份有限公司 | 广东博迈医疗科技股份有限公司 | 6F | T6F16P21 |  | C02071001500000037800000113 | 外径范围（F）：6，长度范围（cm）:16 | 53
112 | 14 | 通用介入 | 血管鞘-普通型 | 已申请 | C0207100150000003780 | 国械注准20213031049 | 导管鞘组 | 导管鞘组 | 导管鞘组由导管鞘、扩张器、导丝、穿刺针（或带导引套管）和注射器组成。 | 套 | 88 | 广东博迈医疗科技股份有限公司 | 广东博迈医疗科技股份有限公司 | 7F | T7F16M21 |  | C02071001500000037800000112 | 外径范围（F）：7，长度范围（cm）:16 | 53
112 | 14 | 通用介入 | 血管鞘-普通型 | 已申请 | C0207100150000003780 | 国械注准20213031049 | 导管鞘组 | 导管鞘组 | 导管鞘组由导管鞘、扩张器、导丝、穿刺针（或带导引套管）和注射器组成。 | 套 | 88 | 广东博迈医疗科技股份有限公司 | 广东博迈医疗科技股份有限公司 | 7F | 7F10M25 |  | C02071001500000037800000111 | 外径范围（F）：7，长度范围（cm）:10 | 53
112 | 14 | 通用介入 | 血管鞘-普通型 | 已申请 | C0207100150000003780 | 国械注准20213031049 | 导管鞘组 | 导管鞘组 | 导管鞘组由导管鞘、扩张器、导丝、穿刺针（或带导引套管）和注射器组成。 | 套 | 88 | 广东博迈医疗科技股份有限公司 | 广东博迈医疗科技股份有限公司 | 4F | 4F7P25 |  | C02071001500000037800000110 | 外径范围（F）：4，长度范围（cm）:7 | 53
112 | 14 | 通用介入 | 血管鞘-普通型 | 已申请 | C0207100150000003780 | 国械注准20213031049 | 导管鞘组 | 导管鞘组 | 导管鞘组由导管鞘、扩张器、导丝、穿刺针（或带导引套管）和注射器组成。 | 套 | 88 | 广东博迈医疗科技股份有限公司 | 广东博迈医疗科技股份有限公司 | 5F | 5F25M25L |  | C02071001500000037800000109 | 外径范围（F）：5，长度范围（cm）:25 | 53
112 | 14 | 通用介入 | 血管鞘-普通型 | 已申请 | C0207100150000003780 | 国械注准20213031049 | 导管鞘组 | 导管鞘组 | 导管鞘组由导管鞘、扩张器、导丝、穿刺针（或带导引套管）和注射器组成。 | 套 | 88 | 广东博迈医疗科技股份有限公司 | 广东博迈医疗科技股份有限公司 | 5F | T5F16M21 |  | C02071001500000037800000108 | 外径范围（F）：5，长度范围（cm）:16 | 53
112 | 14 | 通用介入 | 血管鞘-普通型 | 已申请 | C0207100150000003780 | 国械注准20213031049 | 导管鞘组 | 导管鞘组 | 导管鞘组由导管鞘、扩张器、导丝、穿刺针（或带导引套管）和注射器组成。 | 套 | 88 | 广东博迈医疗科技股份有限公司 | 广东博迈医疗科技股份有限公司 | 7F | 7F25P25L |  | C02071001500000037800000107 | 外径范围（F）：7，长度范围（cm）:25 | 53
112 | 14 | 通用介入 | 血管鞘-普通型 | 已申请 | C0207100150000003780 | 国械注准20213031049 | 导管鞘组 | 导管鞘组 | 导管鞘组由导管鞘、扩张器、导丝、穿刺针（或带导引套管）和注射器组成。 | 套 | 88 | 广东博迈医疗科技股份有限公司 | 广东博迈医疗科技股份有限公司 | 6F | T6F16M21L |  | C02071001500000037800000106 | 外径范围（F）：6，长度范围（cm）:16 | 53
112 | 14 | 通用介入 | 血管鞘-普通型 | 已申请 | C0207100150000003780 | 国械注准20213031049 | 导管鞘组 | 导管鞘组 | 导管鞘组由导管鞘、扩张器、导丝、穿刺针（或带导引套管）和注射器组成。 | 套 | 88 | 广东博迈医疗科技股份有限公司 | 广东博迈医疗科技股份有限公司 | 6F | 6F25P35L |  | C02071001500000037800000105 | 外径范围（F）：6，长度范围（cm）:25 | 53
112 | 14 | 通用介入 | 血管鞘-普通型 | 已申请 | C0207100150000003780 | 国械注准20213031049 | 导管鞘组 | 导管鞘组 | 导管鞘组由导管鞘、扩张器、导丝、穿刺针（或带导引套管）和注射器组成。 | 套 | 88 | 广东博迈医疗科技股份有限公司 | 广东博迈医疗科技股份有限公司 | 7F | T7F16M25L |  | C02071001500000037800000104 | 外径范围（F）：7，长度范围（cm）:16 | 53
112 | 14 | 通用介入 | 血管鞘-普通型 | 已申请 | C0207100150000003780 | 国械注准20213031049 | 导管鞘组 | 导管鞘组 | 导管鞘组由导管鞘、扩张器、导丝、穿刺针（或带导引套管）和注射器组成。 | 套 | 88 | 广东博迈医疗科技股份有限公司 | 广东博迈医疗科技股份有限公司 | 7F | 7F10P25 |  | C02071001500000037800000103 | 外径范围（F）：7，长度范围（cm）:10 | 53
112 | 14 | 通用介入 | 血管鞘-普通型 | 已申请 | C0207100150000003780 | 国械注准20213031049 | 导管鞘组 | 导管鞘组 | 导管鞘组由导管鞘、扩张器、导丝、穿刺针（或带导引套管）和注射器组成。 | 套 | 88 | 广东博迈医疗科技股份有限公司 | 广东博迈医疗科技股份有限公司 | 4F | 4F7M25 |  | C02071001500000037800000102 | 外径范围（F）：4，长度范围（cm）:7 | 53
112 | 14 | 通用介入 | 血管鞘-普通型 | 已申请 | C0207100150000003780 | 国械注准20213031049 | 导管鞘组 | 导管鞘组 | 导管鞘组由导管鞘、扩张器、导丝、穿刺针（或带导引套管）和注射器组成。 | 套 | 88 | 广东博迈医疗科技股份有限公司 | 广东博迈医疗科技股份有限公司 | 6F | 6F7P25 |  | C02071001500000037800000101 | 外径范围（F）：6，长度范围（cm）:7 | 53
112 | 14 | 通用介入 | 血管鞘-普通型 | 已申请 | C0207100150000003780 | 国械注准20213031049 | 导管鞘组 | 导管鞘组 | 导管鞘组由导管鞘、扩张器、导丝、穿刺针（或带导引套管）和注射器组成。 | 套 | 88 | 广东博迈医疗科技股份有限公司 | 广东博迈医疗科技股份有限公司 | 5F | 5F7P25 |  | C02071001500000037800000100 | 外径范围（F）：5，长度范围（cm）:7 | 53
112 | 14 | 通用介入 | 血管鞘-普通型 | 已申请 | C0207100150000003780 | 国械注准20213031049 | 导管鞘组 | 导管鞘组 | 导管鞘组由导管鞘、扩张器、导丝、穿刺针（或带导引套管）和注射器组成。 | 套 | 88 | 广东博迈医疗科技股份有限公司 | 广东博迈医疗科技股份有限公司 | 7F | 7F16M25 |  | C02071001500000037800000099 | 外径范围（F）：7，长度范围（cm）:16 | 53
112 | 14 | 通用介入 | 血管鞘-普通型 | 已申请 | C0207100150000003780 | 国械注准20213031049 | 导管鞘组 | 导管鞘组 | 导管鞘组由导管鞘、扩张器、导丝、穿刺针（或带导引套管）和注射器组成。 | 套 | 88 | 广东博迈医疗科技股份有限公司 | 广东博迈医疗科技股份有限公司 | 6F | T6F10P25 |  | C02071001500000037800000098 | 外径范围（F）：6，长度范围（cm）:10 | 53
112 | 14 | 通用介入 | 血管鞘-普通型 | 已申请 | C0207100150000003780 | 国械注准20213031049 | 导管鞘组 | 导管鞘组 | 导管鞘组由导管鞘、扩张器、导丝、穿刺针（或带导引套管）和注射器组成。 | 套 | 88 | 广东博迈医疗科技股份有限公司 | 广东博迈医疗科技股份有限公司 | 5F | 5F10P25 |  | C02071001500000037800000097 | 外径范围（F）：5，长度范围（cm）:10 | 53
112 | 14 | 通用介入 | 血管鞘-普通型 | 已申请 | C0207100150000003780 | 国械注准20213031049 | 导管鞘组 | 导管鞘组 | 导管鞘组由导管鞘、扩张器、导丝、穿刺针（或带导引套管）和注射器组成。 | 套 | 88 | 广东博迈医疗科技股份有限公司 | 广东博迈医疗科技股份有限公司 | 6F | 6F16M25 |  | C02071001500000037800000096 | 外径范围（F）：6，长度范围（cm）:16 | 53
112 | 14 | 通用介入 | 血管鞘-普通型 | 已申请 | C0207100150000003780 | 国械注准20213031049 | 导管鞘组 | 导管鞘组 | 导管鞘组由导管鞘、扩张器、导丝、穿刺针（或带导引套管）和注射器组成。 | 套 | 88 | 广东博迈医疗科技股份有限公司 | 广东博迈医疗科技股份有限公司 | 4F | 4F4P25 |  | C02071001500000037800000095 | 外径范围（F）：4，长度范围（cm）:4 | 53
126 | 14 | 通用介入 | 血管鞘-普通型 | 已申请 | C0207100150000009222 | 国械注准20153030280 | 一次性使用导管鞘套装 | 一次性使用导管鞘套装 | 导管鞘主要由FEP、ABS、PVC制备；扩张器主要有ABS、PE制备；导引导丝由不锈钢制备；穿刺针主要由不锈钢和ABS制备 | 套 | 68 | 上海康德莱医疗器械股份有限公司 | 上海康德莱医疗器械股份有限公司 | ISF030 | ISF030 | 6950900900327 | C02071001500000092220000031 | / | 78
126 | 14 | 通用介入 | 血管鞘-普通型 | 已申请 | C0207100150000009222 | 国械注准20153030280 | 一次性使用导管鞘套装 | 一次性使用导管鞘套装 | 导管鞘主要由FEP、ABS、PVC制备；扩张器主要有ABS、PE制备；导引导丝由不锈钢制备；穿刺针主要由不锈钢和ABS制备 | 套 | 68 | 上海康德莱医疗器械股份有限公司 | 上海康德莱医疗器械股份有限公司 | ISR631L | ISR631L | 6950900900600 | C02071001500000092220000030 | 外径范围（6F），导管鞘长度范围（160mm） | 78
126 | 14 | 通用介入 | 血管鞘-普通型 | 已申请 | C0207100150000009222 | 国械注准20153030280 | 一次性使用导管鞘套装 | 一次性使用导管鞘套装 | 导管鞘主要由FEP、ABS、PVC制备；扩张器主要有ABS、PE制备；导引导丝由不锈钢制备；穿刺针主要由不锈钢和ABS制备 | 套 | 68 | 上海康德莱医疗器械股份有限公司 | 上海康德莱医疗器械股份有限公司 | ISR050 | ISR050 | 6950900900686 | C02071001500000092220000029 | / | 78
126 | 14 | 通用介入 | 血管鞘-普通型 | 已申请 | C0207100150000009222 | 国械注准20153030280 | 一次性使用导管鞘套装 | 一次性使用导管鞘套装 | 导管鞘主要由FEP、ABS、PVC制备；扩张器主要有ABS、PE制备；导引导丝由不锈钢制备；穿刺针主要由不锈钢和ABS制备 | 套 | 68 | 上海康德莱医疗器械股份有限公司 | 上海康德莱医疗器械股份有限公司 | ISR541 | ISR541 | 6950900900402 | C02071001500000092220000028 | 外径范围（5F），导管鞘长度范围（110mm） | 78
126 | 14 | 通用介入 | 血管鞘-普通型 | 已申请 | C0207100150000009222 | 国械注准20153030280 | 一次性使用导管鞘套装 | 一次性使用导管鞘套装 | 导管鞘主要由FEP、ABS、PVC制备；扩张器主要有ABS、PE制备；导引导丝由不锈钢制备；穿刺针主要由不锈钢和ABS制备 | 套 | 68 | 上海康德莱医疗器械股份有限公司 | 上海康德莱医疗器械股份有限公司 | ISR010 | ISR010 | 6950900900648 | C02071001500000092220000027 | / | 78
126 | 14 | 通用介入 | 血管鞘-普通型 | 已申请 | C0207100150000009222 | 国械注准20153030280 | 一次性使用导管鞘套装 | 一次性使用导管鞘套装 | 导管鞘主要由FEP、ABS、PVC制备；扩张器主要有ABS、PE制备；导引导丝由不锈钢制备；穿刺针主要由不锈钢和ABS制备 | 套 | 68 | 上海康德莱医疗器械股份有限公司 | 上海康德莱医疗器械股份有限公司 | ISR601L | ISR601L | 6950900900570 | C02071001500000092220000026 | 外径范围（6F），导管鞘长度范围（160mm） | 78
126 | 14 | 通用介入 | 血管鞘-普通型 | 已申请 | C0207100150000009222 | 国械注准20153030280 | 一次性使用导管鞘套装 | 一次性使用导管鞘套装 | 导管鞘主要由FEP、ABS、PVC制备；扩张器主要有ABS、PE制备；导引导丝由不锈钢制备；穿刺针主要由不锈钢和ABS制备 | 套 | 68 | 上海康德莱医疗器械股份有限公司 | 上海康德莱医疗器械股份有限公司 | ISR501L | ISR501L | 6950900900433 | C02071001500000092220000025 | 外径范围（5F），导管鞘长度范围（160mm） | 78
126 | 14 | 通用介入 | 血管鞘-普通型 | 已申请 | C0207100150000009222 | 国械注准20153030280 | 一次性使用导管鞘套装 | 一次性使用导管鞘套装 | 导管鞘主要由FEP、ABS、PVC制备；扩张器主要有ABS、PE制备；导引导丝由不锈钢制备；穿刺针主要由不锈钢和ABS制备 | 套 | 68 | 上海康德莱医疗器械股份有限公司 | 上海康德莱医疗器械股份有限公司 | ISF551 | ISF551 | 6950900900075 | C02071001500000092220000024 | 外径范围（5F），导管鞘长度范围（110mm） | 78
126 | 14 | 通用介入 | 血管鞘-普通型 | 已申请 | C0207100150000009222 | 国械注准20153030280 | 一次性使用导管鞘套装 | 一次性使用导管鞘套装 | 导管鞘主要由FEP、ABS、PVC制备；扩张器主要有ABS、PE制备；导引导丝由不锈钢制备；穿刺针主要由不锈钢和ABS制备 | 套 | 68 | 上海康德莱医疗器械股份有限公司 | 上海康德莱医疗器械股份有限公司 | ISR631 | ISR631 | 6950900900532 | C02071001500000092220000023 | 外径范围（6F），导管鞘长度范围（110mm） | 78
126 | 14 | 通用介入 | 血管鞘-普通型 | 已申请 | C0207100150000009222 | 国械注准20153030280 | 一次性使用导管鞘套装 | 一次性使用导管鞘套装 | 导管鞘主要由FEP、ABS、PVC制备；扩张器主要有ABS、PE制备；导引导丝由不锈钢制备；穿刺针主要由不锈钢和ABS制备 | 套 | 68 | 上海康德莱医疗器械股份有限公司 | 上海康德莱医疗器械股份有限公司 | ISR621L | ISR621L | 6950900900594 | C02071001500000092220000022 | 外径范围（6F），导管鞘长度范围（160mm） | 78
126 | 14 | 通用介入 | 血管鞘-普通型 | 已申请 | C0207100150000009222 | 国械注准20153030280 | 一次性使用导管鞘套装 | 一次性使用导管鞘套装 | 导管鞘主要由FEP、ABS、PVC制备；扩张器主要有ABS、PE制备；导引导丝由不锈钢制备；穿刺针主要由不锈钢和ABS制备 | 套 | 68 | 上海康德莱医疗器械股份有限公司 | 上海康德莱医疗器械股份有限公司 | ISR500L | ISR500L | 6950900900426 | C02071001500000092220000021 | 外径范围（5F），导管鞘长度范围（160mm） | 78
126 | 14 | 通用介入 | 血管鞘-普通型 | 已申请 | C0207100150000009222 | 国械注准20153030280 | 一次性使用导管鞘套装 | 一次性使用导管鞘套装 | 导管鞘主要由FEP、ABS、PVC制备；扩张器主要有ABS、PE制备；导引导丝由不锈钢制备；穿刺针主要由不锈钢和ABS制备 | 套 | 68 | 上海康德莱医疗器械股份有限公司 | 上海康德莱医疗器械股份有限公司 | ISF521 | ISF521 | 6950900900044 | C02071001500000092220000020 | 外径范围（5F），导管鞘长度范围（110mm） | 78
126 | 14 | 通用介入 | 血管鞘-普通型 | 已申请 | C0207100150000009222 | 国械注准20153030280 | 一次性使用导管鞘套装 | 一次性使用导管鞘套装 | 导管鞘主要由FEP、ABS、PVC制备；扩张器主要有ABS、PE制备；导引导丝由不锈钢制备；穿刺针主要由不锈钢和ABS制备 | 套 | 68 | 上海康德莱医疗器械股份有限公司 | 上海康德莱医疗器械股份有限公司 | ISF831 | ISF831 | 6950900900266 | C02071001500000092220000019 | 外径范围（8F），导管鞘长度范围（110mm） | 78
126 | 14 | 通用介入 | 血管鞘-普通型 | 已申请 | C0207100150000009222 | 国械注准20153030280 | 一次性使用导管鞘套装 | 一次性使用导管鞘套装 | 导管鞘主要由FEP、ABS、PVC制备；扩张器主要有ABS、PE制备；导引导丝由不锈钢制备；穿刺针主要由不锈钢和ABS制备 | 套 | 68 | 上海康德莱医疗器械股份有限公司 | 上海康德莱医疗器械股份有限公司 | ISR040 | ISR040 | 6950900900679 | C02071001500000092220000018 | / | 78
126 | 14 | 通用介入 | 血管鞘-普通型 | 已申请 | C0207100150000009222 | 国械注准20153030280 | 一次性使用导管鞘套装 | 一次性使用导管鞘套装 | 导管鞘主要由FEP、ABS、PVC制备；扩张器主要有ABS、PE制备；导引导丝由不锈钢制备；穿刺针主要由不锈钢和ABS制备 | 套 | 68 | 上海康德莱医疗器械股份有限公司 | 上海康德莱医疗器械股份有限公司 | ISR531 | ISR531 | 6950900900396 | C02071001500000092220000017 | 外径范围（5F），导管鞘长度范围（110mm） | 78
126 | 14 | 通用介入 | 血管鞘-普通型 | 已申请 | C0207100150000009222 | 国械注准20153030280 | 一次性使用导管鞘套装 | 一次性使用导管鞘套装 | 导管鞘主要由FEP、ABS、PVC制备；扩张器主要有ABS、PE制备；导引导丝由不锈钢制备；穿刺针主要由不锈钢和ABS制备 | 套 | 68 | 上海康德莱医疗器械股份有限公司 | 上海康德莱医疗器械股份有限公司 | ISR551L | ISR551L | 6950900900488 | C02071001500000092220000084 | 外径范围（5F），导管鞘长度范围（160mm） | 78
126 | 14 | 通用介入 | 血管鞘-普通型 | 已申请 | C0207100150000009222 | 国械注准20153030280 | 一次性使用导管鞘套装 | 一次性使用导管鞘套装 | 导管鞘主要由FEP、ABS、PVC制备；扩张器主要有ABS、PE制备；导引导丝由不锈钢制备；穿刺针主要由不锈钢和ABS制备 | 套 | 68 | 上海康德莱医疗器械股份有限公司 | 上海康德莱医疗器械股份有限公司 | ISR511L | ISR511L | 6950900900440 | C02071001500000092220000083 | 外径范围（5F），导管鞘长度范围（160mm） | 78
126 | 14 | 通用介入 | 血管鞘-普通型 | 已申请 | C0207100150000009222 | 国械注准20153030280 | 一次性使用导管鞘套装 | 一次性使用导管鞘套装 | 导管鞘主要由FEP、ABS、PVC制备；扩张器主要有ABS、PE制备；导引导丝由不锈钢制备；穿刺针主要由不锈钢和ABS制备 | 套 | 68 | 上海康德莱医疗器械股份有限公司 | 上海康德莱医疗器械股份有限公司 | ISR521L | ISR521L | 6950900900457 | C02071001500000092220000082 | 外径范围（5F），导管鞘长度范围（160mm） | 78
126 | 14 | 通用介入 | 血管鞘-普通型 | 已申请 | C0207100150000009222 | 国械注准20153030280 | 一次性使用导管鞘套装 | 一次性使用导管鞘套装 | 导管鞘主要由FEP、ABS、PVC制备；扩张器主要有ABS、PE制备；导引导丝由不锈钢制备；穿刺针主要由不锈钢和ABS制备 | 套 | 68 | 上海康德莱医疗器械股份有限公司 | 上海康德莱医疗器械股份有限公司 | ISF821 | ISF821 | 6950900900259 | C02071001500000092220000081 | 外径范围（8F），导管鞘长度范围（110mm） | 78
126 | 14 | 通用介入 | 血管鞘-普通型 | 已申请 | C0207100150000009222 | 国械注准20153030280 | 一次性使用导管鞘套装 | 一次性使用导管鞘套装 | 导管鞘主要由FEP、ABS、PVC制备；扩张器主要有ABS、PE制备；导引导丝由不锈钢制备；穿刺针主要由不锈钢和ABS制备 | 套 | 68 | 上海康德莱医疗器械股份有限公司 | 上海康德莱医疗器械股份有限公司 | ISR621 | ISR621 | 6950900900525 | C02071001500000092220000080 | 外径范围（6F），导管鞘长度范围（110mm） | 78
126 | 14 | 通用介入 | 血管鞘-普通型 | 已申请 | C0207100150000009222 | 国械注准20153030280 | 一次性使用导管鞘套装 | 一次性使用导管鞘套装 | 导管鞘主要由FEP、ABS、PVC制备；扩张器主要有ABS、PE制备；导引导丝由不锈钢制备；穿刺针主要由不锈钢和ABS制备 | 套 | 68 | 上海康德莱医疗器械股份有限公司 | 上海康德莱医疗器械股份有限公司 | ISF811 | ISF811 | 6950900900242 | C02071001500000092220000079 | 外径范围（8F），导管鞘长度范围（110mm） | 78
126 | 14 | 通用介入 | 血管鞘-普通型 | 已申请 | C0207100150000009222 | 国械注准20153030280 | 一次性使用导管鞘套装 | 一次性使用导管鞘套装 | 导管鞘主要由FEP、ABS、PVC制备；扩张器主要有ABS、PE制备；导引导丝由不锈钢制备；穿刺针主要由不锈钢和ABS制备 | 套 | 68 | 上海康德莱医疗器械股份有限公司 | 上海康德莱医疗器械股份有限公司 | ISR541L | ISR541L | 6950900900471 | C02071001500000092220000078 | 外径范围（5F），导管鞘长度范围（160mm） | 78
126 | 14 | 通用介入 | 血管鞘-普通型 | 已申请 | C0207100150000009222 | 国械注准20153030280 | 一次性使用导管鞘套装 | 一次性使用导管鞘套装 | 导管鞘主要由FEP、ABS、PVC制备；扩张器主要有ABS、PE制备；导引导丝由不锈钢制备；穿刺针主要由不锈钢和ABS制备 | 套 | 68 | 上海康德莱医疗器械股份有限公司 | 上海康德莱医疗器械股份有限公司 | ISR641 | ISR641 | 6950900900549 | C02071001500000092220000077 | 外径范围（6F），导管鞘长度范围（110mm） | 78
126 | 14 | 通用介入 | 血管鞘-普通型 | 已申请 | C0207100150000009222 | 国械注准20153030280 | 一次性使用导管鞘套装 | 一次性使用导管鞘套装 | 导管鞘主要由FEP、ABS、PVC制备；扩张器主要有ABS、PE制备；导引导丝由不锈钢制备；穿刺针主要由不锈钢和ABS制备 | 套 | 68 | 上海康德莱医疗器械股份有限公司 | 上海康德莱医疗器械股份有限公司 | ISF511 | ISF511 | 6950900900037 | C02071001500000092220000076 | 外径范围（5F），导管鞘长度范围（110mm） | 78
126 | 14 | 通用介入 | 血管鞘-普通型 | 已申请 | C0207100150000009222 | 国械注准20153030280 | 一次性使用导管鞘套装 | 一次性使用导管鞘套装 | 导管鞘主要由FEP、ABS、PVC制备；扩张器主要有ABS、PE制备；导引导丝由不锈钢制备；穿刺针主要由不锈钢和ABS制备 | 套 | 68 | 上海康德莱医疗器械股份有限公司 | 上海康德莱医疗器械股份有限公司 | ISR511 | ISR511 | 6950900900372 | C02071001500000092220000075 | 外径范围（5F），导管鞘长度范围（110mm） | 78
126 | 14 | 通用介入 | 血管鞘-普通型 | 已申请 | C0207100150000009222 | 国械注准20153030280 | 一次性使用导管鞘套装 | 一次性使用导管鞘套装 | 导管鞘主要由FEP、ABS、PVC制备；扩张器主要有ABS、PE制备；导引导丝由不锈钢制备；穿刺针主要由不锈钢和ABS制备 | 套 | 68 | 上海康德莱医疗器械股份有限公司 | 上海康德莱医疗器械股份有限公司 | ISR500 | ISR500 | 6950900900358 | C02071001500000092220000074 | 外径范围（5F），导管鞘长度范围（110mm） | 78
126 | 14 | 通用介入 | 血管鞘-普通型 | 已申请 | C0207100150000009222 | 国械注准20153030280 | 一次性使用导管鞘套装 | 一次性使用导管鞘套装 | 导管鞘主要由FEP、ABS、PVC制备；扩张器主要有ABS、PE制备；导引导丝由不锈钢制备；穿刺针主要由不锈钢和ABS制备 | 套 | 68 | 上海康德莱医疗器械股份有限公司 | 上海康德莱医疗器械股份有限公司 | ISF841 | ISF841 | 6950900900273 | C02071001500000092220000073 | 外径范围（8F），导管鞘长度范围（110mm） | 78
126 | 14 | 通用介入 | 血管鞘-普通型 | 已申请 | C0207100150000009222 | 国械注准20153030280 | 一次性使用导管鞘套装 | 一次性使用导管鞘套装 | 导管鞘主要由FEP、ABS、PVC制备；扩张器主要有ABS、PE制备；导引导丝由不锈钢制备；穿刺针主要由不锈钢和ABS制备 | 套 | 68 | 上海康德莱医疗器械股份有限公司 | 上海康德莱医疗器械股份有限公司 | ISR551 | ISR551 | 6950900900419 | C02071001500000092220000072 | 外径范围（5F），导管鞘长度范围（110mm） | 78
126 | 14 | 通用介入 | 血管鞘-普通型 | 已申请 | C0207100150000009222 | 国械注准20153030280 | 一次性使用导管鞘套装 | 一次性使用导管鞘套装 | 导管鞘主要由FEP、ABS、PVC制备；扩张器主要有ABS、PE制备；导引导丝由不锈钢制备；穿刺针主要由不锈钢和ABS制备 | 套 | 68 | 上海康德莱医疗器械股份有限公司 | 上海康德莱医疗器械股份有限公司 | ISR531L | ISR531L | 6950900900464 | C02071001500000092220000071 | 外径范围（5F），导管鞘长度范围（160mm） | 78
126 | 14 | 通用介入 | 血管鞘-普通型 | 已申请 | C0207100150000009222 | 国械注准20153030280 | 一次性使用导管鞘套装 | 一次性使用导管鞘套装 | 导管鞘主要由FEP、ABS、PVC制备；扩张器主要有ABS、PE制备；导引导丝由不锈钢制备；穿刺针主要由不锈钢和ABS制备 | 套 | 68 | 上海康德莱医疗器械股份有限公司 | 上海康德莱医疗器械股份有限公司 | ISF050 | ISF050 | 6950900900341 | C02071001500000092220000070 | / | 78
126 | 14 | 通用介入 | 血管鞘-普通型 | 已申请 | C0207100150000009222 | 国械注准20153030280 | 一次性使用导管鞘套装 | 一次性使用导管鞘套装 | 导管鞘主要由FEP、ABS、PVC制备；扩张器主要有ABS、PE制备；导引导丝由不锈钢制备；穿刺针主要由不锈钢和ABS制备 | 套 | 68 | 上海康德莱医疗器械股份有限公司 | 上海康德莱医疗器械股份有限公司 | ISF631 | ISF631 | 6950900900129 | C02071001500000092220000069 | 外径范围（6F），导管鞘长度范围（110mm） | 78
126 | 14 | 通用介入 | 血管鞘-普通型 | 已申请 | C0207100150000009222 | 国械注准20153030280 | 一次性使用导管鞘套装 | 一次性使用导管鞘套装 | 导管鞘主要由FEP、ABS、PVC制备；扩张器主要有ABS、PE制备；导引导丝由不锈钢制备；穿刺针主要由不锈钢和ABS制备 | 套 | 68 | 上海康德莱医疗器械股份有限公司 | 上海康德莱医疗器械股份有限公司 | ISF500 | ISF500 | 6950900900013 | C02071001500000092220000068 | 外径范围（5F），导管鞘长度范围（110mm） | 78
126 | 14 | 通用介入 | 血管鞘-普通型 | 已申请 | C0207100150000009222 | 国械注准20153030280 | 一次性使用导管鞘套装 | 一次性使用导管鞘套装 | 导管鞘主要由FEP、ABS、PVC制备；扩张器主要有ABS、PE制备；导引导丝由不锈钢制备；穿刺针主要由不锈钢和ABS制备 | 套 | 68 | 上海康德莱医疗器械股份有限公司 | 上海康德莱医疗器械股份有限公司 | ISF721 | ISF721 | 6950900900181 | C02071001500000092220000067 | 外径范围（7F），导管鞘长度范围（110mm） | 78
126 | 14 | 通用介入 | 血管鞘-普通型 | 已申请 | C0207100150000009222 | 国械注准20153030280 | 一次性使用导管鞘套装 | 一次性使用导管鞘套装 | 导管鞘主要由FEP、ABS、PVC制备；扩张器主要有ABS、PE制备；导引导丝由不锈钢制备；穿刺针主要由不锈钢和ABS制备 | 套 | 68 | 上海康德莱医疗器械股份有限公司 | 上海康德莱医疗器械股份有限公司 | ISF801 | ISF801 | 6950900900235 | C02071001500000092220000066 | 外径范围（8F），导管鞘长度范围（110mm） | 78
126 | 14 | 通用介入 | 血管鞘-普通型 | 已申请 | C0207100150000009222 | 国械注准20153030280 | 一次性使用导管鞘套装 | 一次性使用导管鞘套装 | 导管鞘主要由FEP、ABS、PVC制备；扩张器主要有ABS、PE制备；导引导丝由不锈钢制备；穿刺针主要由不锈钢和ABS制备 | 套 | 68 | 上海康德莱医疗器械股份有限公司 | 上海康德莱医疗器械股份有限公司 | ISF601 | ISF601 | 6950900900099 | C02071001500000092220000065 | 外径范围（6F），导管鞘长度范围（110mm） | 78
126 | 14 | 通用介入 | 血管鞘-普通型 | 已申请 | C0207100150000009222 | 国械注准20153030280 | 一次性使用导管鞘套装 | 一次性使用导管鞘套装 | 导管鞘主要由FEP、ABS、PVC制备；扩张器主要有ABS、PE制备；导引导丝由不锈钢制备；穿刺针主要由不锈钢和ABS制备 | 套 | 68 | 上海康德莱医疗器械股份有限公司 | 上海康德莱医疗器械股份有限公司 | ISR600L | ISR600L | 6950900900563 | C02071001500000092220000064 | 外径范围（6F），导管鞘长度范围（160mm） | 78
126 | 14 | 通用介入 | 血管鞘-普通型 | 已申请 | C0207100150000009222 | 国械注准20153030280 | 一次性使用导管鞘套装 | 一次性使用导管鞘套装 | 导管鞘主要由FEP、ABS、PVC制备；扩张器主要有ABS、PE制备；导引导丝由不锈钢制备；穿刺针主要由不锈钢和ABS制备 | 套 | 68 | 上海康德莱医疗器械股份有限公司 | 上海康德莱医疗器械股份有限公司 | ISF040 | ISF040 | 6950900900334 | C02071001500000092220000063 | / | 78
126 | 14 | 通用介入 | 血管鞘-普通型 | 已申请 | C0207100150000009222 | 国械注准20153030280 | 一次性使用导管鞘套装 | 一次性使用导管鞘套装 | 导管鞘主要由FEP、ABS、PVC制备；扩张器主要有ABS、PE制备；导引导丝由不锈钢制备；穿刺针主要由不锈钢和ABS制备 | 套 | 68 | 上海康德莱医疗器械股份有限公司 | 上海康德莱医疗器械股份有限公司 | ISR020 | ISR020 | 6950900900655 | C02071001500000092220000062 | / | 78
126 | 14 | 通用介入 | 血管鞘-普通型 | 已申请 | C0207100150000009222 | 国械注准20153030280 | 一次性使用导管鞘套装 | 一次性使用导管鞘套装 | 导管鞘主要由FEP、ABS、PVC制备；扩张器主要有ABS、PE制备；导引导丝由不锈钢制备；穿刺针主要由不锈钢和ABS制备 | 套 | 68 | 上海康德莱医疗器械股份有限公司 | 上海康德莱医疗器械股份有限公司 | ISF851 | ISF851 | 6950900900280 | C02071001500000092220000061 | 外径范围（8F），导管鞘长度范围（110mm） | 78
126 | 14 | 通用介入 | 血管鞘-普通型 | 已申请 | C0207100150000009222 | 国械注准20153030280 | 一次性使用导管鞘套装 | 一次性使用导管鞘套装 | 导管鞘主要由FEP、ABS、PVC制备；扩张器主要有ABS、PE制备；导引导丝由不锈钢制备；穿刺针主要由不锈钢和ABS制备 | 套 | 68 | 上海康德莱医疗器械股份有限公司 | 上海康德莱医疗器械股份有限公司 | ISF501 | ISF501 | 6950900900020 | C02071001500000092220000060 | 外径范围（5F），导管鞘长度范围（110mm） | 78
126 | 14 | 通用介入 | 血管鞘-普通型 | 已申请 | C0207100150000009222 | 国械注准20153030280 | 一次性使用导管鞘套装 | 一次性使用导管鞘套装 | 导管鞘主要由FEP、ABS、PVC制备；扩张器主要有ABS、PE制备；导引导丝由不锈钢制备；穿刺针主要由不锈钢和ABS制备 | 套 | 68 | 上海康德莱医疗器械股份有限公司 | 上海康德莱医疗器械股份有限公司 | ISF741 | ISF741 | 6950900900204 | C02071001500000092220000059 | 外径范围（7F），导管鞘长度范围（110mm） | 78
126 | 14 | 通用介入 | 血管鞘-普通型 | 已申请 | C0207100150000009222 | 国械注准20153030280 | 一次性使用导管鞘套装 | 一次性使用导管鞘套装 | 导管鞘主要由FEP、ABS、PVC制备；扩张器主要有ABS、PE制备；导引导丝由不锈钢制备；穿刺针主要由不锈钢和ABS制备 | 套 | 68 | 上海康德莱医疗器械股份有限公司 | 上海康德莱医疗器械股份有限公司 | ISR641L | ISR641L | 6950900900617 | C02071001500000092220000058 | 外径范围（6F），导管鞘长度范围（160mm） | 78
126 | 14 | 通用介入 | 血管鞘-普通型 | 已申请 | C0207100150000009222 | 国械注准20153030280 | 一次性使用导管鞘套装 | 一次性使用导管鞘套装 | 导管鞘主要由FEP、ABS、PVC制备；扩张器主要有ABS、PE制备；导引导丝由不锈钢制备；穿刺针主要由不锈钢和ABS制备 | 套 | 68 | 上海康德莱医疗器械股份有限公司 | 上海康德莱医疗器械股份有限公司 | ISF731 | ISF731 | 6950900900198 | C02071001500000092220000057 | 外径范围（7F），导管鞘长度范围（110mm） | 78
126 | 14 | 通用介入 | 血管鞘-普通型 | 已申请 | C0207100150000009222 | 国械注准20153030280 | 一次性使用导管鞘套装 | 一次性使用导管鞘套装 | 导管鞘主要由FEP、ABS、PVC制备；扩张器主要有ABS、PE制备；导引导丝由不锈钢制备；穿刺针主要由不锈钢和ABS制备 | 套 | 68 | 上海康德莱医疗器械股份有限公司 | 上海康德莱医疗器械股份有限公司 | ISR600 | ISR600 | 6950900900495 | C02071001500000092220000056 | 外径范围（6F），导管鞘长度范围（110mm） | 78
126 | 14 | 通用介入 | 血管鞘-普通型 | 已申请 | C0207100150000009222 | 国械注准20153030280 | 一次性使用导管鞘套装 | 一次性使用导管鞘套装 | 导管鞘主要由FEP、ABS、PVC制备；扩张器主要有ABS、PE制备；导引导丝由不锈钢制备；穿刺针主要由不锈钢和ABS制备 | 套 | 68 | 上海康德莱医疗器械股份有限公司 | 上海康德莱医疗器械股份有限公司 | ISF600 | ISF600 | 6950900900082 | C02071001500000092220000055 | 外径范围（6F），导管鞘长度范围（110mm） | 78
126 | 14 | 通用介入 | 血管鞘-普通型 | 已申请 | C0207100150000009222 | 国械注准20153030280 | 一次性使用导管鞘套装 | 一次性使用导管鞘套装 | 导管鞘主要由FEP、ABS、PVC制备；扩张器主要有ABS、PE制备；导引导丝由不锈钢制备；穿刺针主要由不锈钢和ABS制备 | 套 | 68 | 上海康德莱医疗器械股份有限公司 | 上海康德莱医疗器械股份有限公司 | ISF001 | ISF001 | 6950900900297 | C02071001500000092220000054 | / | 78
126 | 14 | 通用介入 | 血管鞘-普通型 | 已申请 | C0207100150000009222 | 国械注准20153030280 | 一次性使用导管鞘套装 | 一次性使用导管鞘套装 | 导管鞘主要由FEP、ABS、PVC制备；扩张器主要有ABS、PE制备；导引导丝由不锈钢制备；穿刺针主要由不锈钢和ABS制备 | 套 | 68 | 上海康德莱医疗器械股份有限公司 | 上海康德莱医疗器械股份有限公司 | ISF800 | ISF800 | 6950900900228 | C02071001500000092220000053 | 外径范围（8F），导管鞘长度范围（110mm） | 78
126 | 14 | 通用介入 | 血管鞘-普通型 | 已申请 | C0207100150000009222 | 国械注准20153030280 | 一次性使用导管鞘套装 | 一次性使用导管鞘套装 | 导管鞘主要由FEP、ABS、PVC制备；扩张器主要有ABS、PE制备；导引导丝由不锈钢制备；穿刺针主要由不锈钢和ABS制备 | 套 | 68 | 上海康德莱医疗器械股份有限公司 | 上海康德莱医疗器械股份有限公司 | ISR501 | ISR501 | 6950900900365 | C02071001500000092220000052 | 外径范围（5F），导管鞘长度范围（110mm） | 78
126 | 14 | 通用介入 | 血管鞘-普通型 | 已申请 | C0207100150000009222 | 国械注准20153030280 | 一次性使用导管鞘套装 | 一次性使用导管鞘套装 | 导管鞘主要由FEP、ABS、PVC制备；扩张器主要有ABS、PE制备；导引导丝由不锈钢制备；穿刺针主要由不锈钢和ABS制备 | 套 | 68 | 上海康德莱医疗器械股份有限公司 | 上海康德莱医疗器械股份有限公司 | ISF701 | ISF701 | 6950900900167 | C02071001500000092220000051 | 外径范围（7F），导管鞘长度范围（110mm） | 78
126 | 14 | 通用介入 | 血管鞘-普通型 | 已申请 | C0207100150000009222 | 国械注准20153030280 | 一次性使用导管鞘套装 | 一次性使用导管鞘套装 | 导管鞘主要由FEP、ABS、PVC制备；扩张器主要有ABS、PE制备；导引导丝由不锈钢制备；穿刺针主要由不锈钢和ABS制备 | 套 | 68 | 上海康德莱医疗器械股份有限公司 | 上海康德莱医疗器械股份有限公司 | ISF010 | ISF010 | 6950900900303 | C02071001500000092220000050 | / | 78
126 | 14 | 通用介入 | 血管鞘-普通型 | 已申请 | C0207100150000009222 | 国械注准20153030280 | 一次性使用导管鞘套装 | 一次性使用导管鞘套装 | 导管鞘主要由FEP、ABS、PVC制备；扩张器主要有ABS、PE制备；导引导丝由不锈钢制备；穿刺针主要由不锈钢和ABS制备 | 套 | 68 | 上海康德莱医疗器械股份有限公司 | 上海康德莱医疗器械股份有限公司 | ISF531 | ISF531 | 6950900900051 | C02071001500000092220000049 | 外径范围（5F），导管鞘长度范围（110mm） | 78
126 | 14 | 通用介入 | 血管鞘-普通型 | 已申请 | C0207100150000009222 | 国械注准20153030280 | 一次性使用导管鞘套装 | 一次性使用导管鞘套装 | 导管鞘主要由FEP、ABS、PVC制备；扩张器主要有ABS、PE制备；导引导丝由不锈钢制备；穿刺针主要由不锈钢和ABS制备 | 套 | 68 | 上海康德莱医疗器械股份有限公司 | 上海康德莱医疗器械股份有限公司 | ISF621 | ISF621 | 6950900900112 | C02071001500000092220000048 | 外径范围（6F），导管鞘长度范围（110mm） | 78
126 | 14 | 通用介入 | 血管鞘-普通型 | 已申请 | C0207100150000009222 | 国械注准20153030280 | 一次性使用导管鞘套装 | 一次性使用导管鞘套装 | 导管鞘主要由FEP、ABS、PVC制备；扩张器主要有ABS、PE制备；导引导丝由不锈钢制备；穿刺针主要由不锈钢和ABS制备 | 套 | 68 | 上海康德莱医疗器械股份有限公司 | 上海康德莱医疗器械股份有限公司 | ISF020 | ISF020 | 6950900900310 | C02071001500000092220000047 | / | 78
126 | 14 | 通用介入 | 血管鞘-普通型 | 已申请 | C0207100150000009222 | 国械注准20153030280 | 一次性使用导管鞘套装 | 一次性使用导管鞘套装 | 导管鞘主要由FEP、ABS、PVC制备；扩张器主要有ABS、PE制备；导引导丝由不锈钢制备；穿刺针主要由不锈钢和ABS制备 | 套 | 68 | 上海康德莱医疗器械股份有限公司 | 上海康德莱医疗器械股份有限公司 | ISF611 | ISF611 | 6950900900105 | C02071001500000092220000046 | 外径范围（6F），导管鞘长度范围（110mm） | 78
126 | 14 | 通用介入 | 血管鞘-普通型 | 已申请 | C0207100150000009222 | 国械注准20153030280 | 一次性使用导管鞘套装 | 一次性使用导管鞘套装 | 导管鞘主要由FEP、ABS、PVC制备；扩张器主要有ABS、PE制备；导引导丝由不锈钢制备；穿刺针主要由不锈钢和ABS制备 | 套 | 68 | 上海康德莱医疗器械股份有限公司 | 上海康德莱医疗器械股份有限公司 | ISF700 | ISF700 | 6950900900150 | C02071001500000092220000045 | 外径范围（7F），导管鞘长度范围（110mm） | 78
126 | 14 | 通用介入 | 血管鞘-普通型 | 已申请 | C0207100150000009222 | 国械注准20153030280 | 一次性使用导管鞘套装 | 一次性使用导管鞘套装 | 导管鞘主要由FEP、ABS、PVC制备；扩张器主要有ABS、PE制备；导引导丝由不锈钢制备；穿刺针主要由不锈钢和ABS制备 | 套 | 68 | 上海康德莱医疗器械股份有限公司 | 上海康德莱医疗器械股份有限公司 | ISR651L | ISR651L | 6950900900624 | C02071001500000092220000044 | 外径范围（6F），导管鞘长度范围（160mm） | 78
126 | 14 | 通用介入 | 血管鞘-普通型 | 已申请 | C0207100150000009222 | 国械注准20153030280 | 一次性使用导管鞘套装 | 一次性使用导管鞘套装 | 导管鞘主要由FEP、ABS、PVC制备；扩张器主要有ABS、PE制备；导引导丝由不锈钢制备；穿刺针主要由不锈钢和ABS制备 | 套 | 68 | 上海康德莱医疗器械股份有限公司 | 上海康德莱医疗器械股份有限公司 | ISR521 | ISR521 | 6950900900389 | C02071001500000092220000043 | 外径范围（5F），导管鞘长度范围（110mm） | 78
126 | 14 | 通用介入 | 血管鞘-普通型 | 已申请 | C0207100150000009222 | 国械注准20153030280 | 一次性使用导管鞘套装 | 一次性使用导管鞘套装 | 导管鞘主要由FEP、ABS、PVC制备；扩张器主要有ABS、PE制备；导引导丝由不锈钢制备；穿刺针主要由不锈钢和ABS制备 | 套 | 68 | 上海康德莱医疗器械股份有限公司 | 上海康德莱医疗器械股份有限公司 | ISR601 | ISR601 | 6950900900501 | C02071001500000092220000042 | 外径范围（6F），导管鞘长度范围（110mm） | 78
126 | 14 | 通用介入 | 血管鞘-普通型 | 已申请 | C0207100150000009222 | 国械注准20153030280 | 一次性使用导管鞘套装 | 一次性使用导管鞘套装 | 导管鞘主要由FEP、ABS、PVC制备；扩张器主要有ABS、PE制备；导引导丝由不锈钢制备；穿刺针主要由不锈钢和ABS制备 | 套 | 68 | 上海康德莱医疗器械股份有限公司 | 上海康德莱医疗器械股份有限公司 | ISF651 | ISF651 | 6950900900143 | C02071001500000092220000041 | 外径范围（6F），导管鞘长度范围（110mm） | 78
126 | 14 | 通用介入 | 血管鞘-普通型 | 已申请 | C0207100150000009222 | 国械注准20153030280 | 一次性使用导管鞘套装 | 一次性使用导管鞘套装 | 导管鞘主要由FEP、ABS、PVC制备；扩张器主要有ABS、PE制备；导引导丝由不锈钢制备；穿刺针主要由不锈钢和ABS制备 | 套 | 68 | 上海康德莱医疗器械股份有限公司 | 上海康德莱医疗器械股份有限公司 | ISR001 | ISR001 | 6950900900631 | C02071001500000092220000040 | / | 78
126 | 14 | 通用介入 | 血管鞘-普通型 | 已申请 | C0207100150000009222 | 国械注准20153030280 | 一次性使用导管鞘套装 | 一次性使用导管鞘套装 | 导管鞘主要由FEP、ABS、PVC制备；扩张器主要有ABS、PE制备；导引导丝由不锈钢制备；穿刺针主要由不锈钢和ABS制备 | 套 | 68 | 上海康德莱医疗器械股份有限公司 | 上海康德莱医疗器械股份有限公司 | ISF751 | ISF751 | 6950900900211 | C02071001500000092220000039 | 外径范围（7F），导管鞘长度范围（110mm） | 78
126 | 14 | 通用介入 | 血管鞘-普通型 | 已申请 | C0207100150000009222 | 国械注准20153030280 | 一次性使用导管鞘套装 | 一次性使用导管鞘套装 | 导管鞘主要由FEP、ABS、PVC制备；扩张器主要有ABS、PE制备；导引导丝由不锈钢制备；穿刺针主要由不锈钢和ABS制备 | 套 | 68 | 上海康德莱医疗器械股份有限公司 | 上海康德莱医疗器械股份有限公司 | ISR611L | ISR611L | 6950900900587 | C02071001500000092220000038 | 外径范围（6F），导管鞘长度范围（160mm） | 78
126 | 14 | 通用介入 | 血管鞘-普通型 | 已申请 | C0207100150000009222 | 国械注准20153030280 | 一次性使用导管鞘套装 | 一次性使用导管鞘套装 | 导管鞘主要由FEP、ABS、PVC制备；扩张器主要有ABS、PE制备；导引导丝由不锈钢制备；穿刺针主要由不锈钢和ABS制备 | 套 | 68 | 上海康德莱医疗器械股份有限公司 | 上海康德莱医疗器械股份有限公司 | ISF711 | ISF711 | 6950900900174 | C02071001500000092220000037 | 外径范围（7F），导管鞘长度范围（110mm） | 78
126 | 14 | 通用介入 | 血管鞘-普通型 | 已申请 | C0207100150000009222 | 国械注准20153030280 | 一次性使用导管鞘套装 | 一次性使用导管鞘套装 | 导管鞘主要由FEP、ABS、PVC制备；扩张器主要有ABS、PE制备；导引导丝由不锈钢制备；穿刺针主要由不锈钢和ABS制备 | 套 | 68 | 上海康德莱医疗器械股份有限公司 | 上海康德莱医疗器械股份有限公司 | ISR030 | ISR030 | 6950900900662 | C02071001500000092220000036 | / | 78
126 | 14 | 通用介入 | 血管鞘-普通型 | 已申请 | C0207100150000009222 | 国械注准20153030280 | 一次性使用导管鞘套装 | 一次性使用导管鞘套装 | 导管鞘主要由FEP、ABS、PVC制备；扩张器主要有ABS、PE制备；导引导丝由不锈钢制备；穿刺针主要由不锈钢和ABS制备 | 套 | 68 | 上海康德莱医疗器械股份有限公司 | 上海康德莱医疗器械股份有限公司 | ISR651 | ISR651 | 6950900900556 | C02071001500000092220000035 | 外径范围（6F），导管鞘长度范围（110mm） | 78
126 | 14 | 通用介入 | 血管鞘-普通型 | 已申请 | C0207100150000009222 | 国械注准20153030280 | 一次性使用导管鞘套装 | 一次性使用导管鞘套装 | 导管鞘主要由FEP、ABS、PVC制备；扩张器主要有ABS、PE制备；导引导丝由不锈钢制备；穿刺针主要由不锈钢和ABS制备 | 套 | 68 | 上海康德莱医疗器械股份有限公司 | 上海康德莱医疗器械股份有限公司 | ISF541 | ISF541 | 6950900900068 | C02071001500000092220000034 | 外径范围（5F），导管鞘长度范围（110mm） | 78
126 | 14 | 通用介入 | 血管鞘-普通型 | 已申请 | C0207100150000009222 | 国械注准20153030280 | 一次性使用导管鞘套装 | 一次性使用导管鞘套装 | 导管鞘主要由FEP、ABS、PVC制备；扩张器主要有ABS、PE制备；导引导丝由不锈钢制备；穿刺针主要由不锈钢和ABS制备 | 套 | 68 | 上海康德莱医疗器械股份有限公司 | 上海康德莱医疗器械股份有限公司 | ISF641 | ISF641 | 6950900900136 | C02071001500000092220000033 | 外径范围（6F），导管鞘长度范围（110mm） | 78
126 | 14 | 通用介入 | 血管鞘-普通型 | 已申请 | C0207100150000009222 | 国械注准20153030280 | 一次性使用导管鞘套装 | 一次性使用导管鞘套装 | 导管鞘主要由FEP、ABS、PVC制备；扩张器主要有ABS、PE制备；导引导丝由不锈钢制备；穿刺针主要由不锈钢和ABS制备 | 套 | 68 | 上海康德莱医疗器械股份有限公司 | 上海康德莱医疗器械股份有限公司 | ISR611 | ISR611 | 6950900900518 | C02071001500000092220000032 | 外径范围（6F），导管鞘长度范围（110mm） | 78
130 | 14 | 通用介入 | 血管鞘-普通型 | 已申请 | C0207100150000011758 | 国械注准20203030020 | 一次性使用动脉血管鞘组 | 一次性使用动脉血管鞘组 | 多种 | 套 | 33 | 安吉特（天津）科技有限公司 | 安吉特（天津）科技有限公司 | AGTRS0616（导丝：0.025“） | AGTRS0616（导丝：0.025“） |  | C02071001500000117580000033 | 外径范围（F）-6F，长度范围（cm）-16cm | 62
130 | 14 | 通用介入 | 血管鞘-普通型 | 已申请 | C0207100150000011758 | 国械注准20203030020 | 一次性使用动脉血管鞘组 | 一次性使用动脉血管鞘组 | 多种 | 套 | 33 | 安吉特（天津）科技有限公司 | 安吉特（天津）科技有限公司 | AGTRS0607（导丝：0.025“） | AGTRS0607（导丝：0.025“） |  | C02071001500000117580000032 | 外径范围（F）-6F，长度范围（cm）-7cm | 62
130 | 14 | 通用介入 | 血管鞘-普通型 | 已申请 | C0207100150000011758 | 国械注准20203030020 | 一次性使用动脉血管鞘组 | 一次性使用动脉血管鞘组 | 多种 | 套 | 33 | 安吉特（天津）科技有限公司 | 安吉特（天津）科技有限公司 | AGTFS0807（导丝：0.035“） | AGTFS0807（导丝：0.035“） |  | C02071001500000117580000031 | 外径范围（F）-8F，长度范围（cm）-7cm | 62
130 | 14 | 通用介入 | 血管鞘-普通型 | 已申请 | C0207100150000011758 | 国械注准20203030020 | 一次性使用动脉血管鞘组 | 一次性使用动脉血管鞘组 | 多种 | 套 | 33 | 安吉特（天津）科技有限公司 | 安吉特（天津）科技有限公司 | AGTFS0711（导丝：0.021“） | AGTFS0711（导丝：0.021“） |  | C02071001500000117580000030 | 外径范围（F）-7F，长度范围（cm）-11cm | 62
130 | 14 | 通用介入 | 血管鞘-普通型 | 已申请 | C0207100150000011758 | 国械注准20203030020 | 一次性使用动脉血管鞘组 | 一次性使用动脉血管鞘组 | 多种 | 套 | 33 | 安吉特（天津）科技有限公司 | 安吉特（天津）科技有限公司 | AGTFS0811（导丝：0.025“） | AGTFS0811（导丝：0.025“） |  | C02071001500000117580000029 | 外径范围（F）-8F，长度范围（cm）-11cm | 62
130 | 14 | 通用介入 | 血管鞘-普通型 | 已申请 | C0207100150000011758 | 国械注准20203030020 | 一次性使用动脉血管鞘组 | 一次性使用动脉血管鞘组 | 多种 | 套 | 33 | 安吉特（天津）科技有限公司 | 安吉特（天津）科技有限公司 | AGTRS0616（导丝：0.021“） | AGTRS0616（导丝：0.021“） |  | C02071001500000117580000028 | 外径范围（F）-6F，长度范围（cm）-16cm | 62
130 | 14 | 通用介入 | 血管鞘-普通型 | 已申请 | C0207100150000011758 | 国械注准20203030020 | 一次性使用动脉血管鞘组 | 一次性使用动脉血管鞘组 | 多种 | 套 | 33 | 安吉特（天津）科技有限公司 | 安吉特（天津）科技有限公司 | AGTRS0516（导丝：0.021“） | AGTRS0516（导丝：0.021“） |  | C02071001500000117580000027 | 外径范围（F）-5F，长度范围（cm）-16cm | 62
130 | 14 | 通用介入 | 血管鞘-普通型 | 已申请 | C0207100150000011758 | 国械注准20203030020 | 一次性使用动脉血管鞘组 | 一次性使用动脉血管鞘组 | 多种 | 套 | 33 | 安吉特（天津）科技有限公司 | 安吉特（天津）科技有限公司 | AGTFS0707（导丝：0.025“） | AGTFS0707（导丝：0.025“） |  | C02071001500000117580000026 | 外径范围（F）-7F，长度范围（cm）-7cm | 62
130 | 14 | 通用介入 | 血管鞘-普通型 | 已申请 | C0207100150000011758 | 国械注准20203030020 | 一次性使用动脉血管鞘组 | 一次性使用动脉血管鞘组 | 多种 | 套 | 33 | 安吉特（天津）科技有限公司 | 安吉特（天津）科技有限公司 | AGTRS0511（导丝：0.021“） | AGTRS0511（导丝：0.021“） |  | C02071001500000117580000025 | 外径范围（F）-5F，长度范围（cm）-11cm | 62
130 | 14 | 通用介入 | 血管鞘-普通型 | 已申请 | C0207100150000011758 | 国械注准20203030020 | 一次性使用动脉血管鞘组 | 一次性使用动脉血管鞘组 | 多种 | 套 | 33 | 安吉特（天津）科技有限公司 | 安吉特（天津）科技有限公司 | AGTFS0707（导丝：0.035“） | AGTFS0707（导丝：0.035“） |  | C02071001500000117580000024 | 外径范围（F）-7F，长度范围（cm）-7cm | 62
130 | 14 | 通用介入 | 血管鞘-普通型 | 已申请 | C0207100150000011758 | 国械注准20203030020 | 一次性使用动脉血管鞘组 | 一次性使用动脉血管鞘组 | 多种 | 套 | 33 | 安吉特（天津）科技有限公司 | 安吉特（天津）科技有限公司 | AGTFS0816（导丝：0.035“） | AGTFS0816（导丝：0.035“） |  | C02071001500000117580000023 | 外径范围（F）-8F，长度范围（cm）-16cm | 62
130 | 14 | 通用介入 | 血管鞘-普通型 | 已申请 | C0207100150000011758 | 国械注准20203030020 | 一次性使用动脉血管鞘组 | 一次性使用动脉血管鞘组 | 多种 | 套 | 33 | 安吉特（天津）科技有限公司 | 安吉特（天津）科技有限公司 | AGTFS0816（导丝：0.025“） | AGTFS0816（导丝：0.025“） |  | C02071001500000117580000022 | 外径范围（F）-8F，长度范围（cm）-16cm | 62
130 | 14 | 通用介入 | 血管鞘-普通型 | 已申请 | C0207100150000011758 | 国械注准20203030020 | 一次性使用动脉血管鞘组 | 一次性使用动脉血管鞘组 | 多种 | 套 | 33 | 安吉特（天津）科技有限公司 | 安吉特（天津）科技有限公司 | AGTRS0516（导丝：0.025“） | AGTRS0516（导丝：0.025“） |  | C02071001500000117580000021 | 外径范围（F）-5F，长度范围（cm）-16cm | 62
130 | 14 | 通用介入 | 血管鞘-普通型 | 已申请 | C0207100150000011758 | 国械注准20203030020 | 一次性使用动脉血管鞘组 | 一次性使用动脉血管鞘组 | 多种 | 套 | 33 | 安吉特（天津）科技有限公司 | 安吉特（天津）科技有限公司 | AGTRS0511（导丝：0.025“） | AGTRS0511（导丝：0.025“） |  | C02071001500000117580000020 | 外径范围（F）-5F，长度范围（cm）-11cm | 62
130 | 14 | 通用介入 | 血管鞘-普通型 | 已申请 | C0207100150000011758 | 国械注准20203030020 | 一次性使用动脉血管鞘组 | 一次性使用动脉血管鞘组 | 多种 | 套 | 33 | 安吉特（天津）科技有限公司 | 安吉特（天津）科技有限公司 | AGTRS0611（导丝：0.035“） | AGTRS0611（导丝：0.035“） |  | C02071001500000117580000019 | 外径范围（F）-6F，长度范围（cm）-11cm | 62
130 | 14 | 通用介入 | 血管鞘-普通型 | 已申请 | C0207100150000011758 | 国械注准20203030020 | 一次性使用动脉血管鞘组 | 一次性使用动脉血管鞘组 | 多种 | 套 | 33 | 安吉特（天津）科技有限公司 | 安吉特（天津）科技有限公司 | AGTRS0611（导丝：0.025“） | AGTRS0611（导丝：0.025“） |  | C02071001500000117580000018 | 外径范围（F）-6F，长度范围（cm）-11cm | 62
130 | 14 | 通用介入 | 血管鞘-普通型 | 已申请 | C0207100150000011758 | 国械注准20203030020 | 一次性使用动脉血管鞘组 | 一次性使用动脉血管鞘组 | 多种 | 套 | 33 | 安吉特（天津）科技有限公司 | 安吉特（天津）科技有限公司 | AGTRS0516（导丝：0.018“） | AGTRS0516（导丝：0.018“） |  | C02071001500000117580000017 | 外径范围（F）-5F，长度范围（cm）-16cm | 62
130 | 14 | 通用介入 | 血管鞘-普通型 | 已申请 | C0207100150000011758 | 国械注准20203030020 | 一次性使用动脉血管鞘组 | 一次性使用动脉血管鞘组 | 多种 | 套 | 33 | 安吉特（天津）科技有限公司 | 安吉特（天津）科技有限公司 | AGTRS0511（导丝：0.018“） | AGTRS0511（导丝：0.018“） |  | C02071001500000117580000016 | 外径范围（F）-5F，长度范围（cm）-11cm | 62
130 | 14 | 通用介入 | 血管鞘-普通型 | 已申请 | C0207100150000011758 | 国械注准20203030020 | 一次性使用动脉血管鞘组 | 一次性使用动脉血管鞘组 | 多种 | 套 | 33 | 安吉特（天津）科技有限公司 | 安吉特（天津）科技有限公司 | AGTFS0716（导丝：0.021“） | AGTFS0716（导丝：0.021“） |  | C02071001500000117580000015 | 外径范围（F）-7F，长度范围（cm）-16cm | 62
130 | 14 | 通用介入 | 血管鞘-普通型 | 已申请 | C0207100150000011758 | 国械注准20203030020 | 一次性使用动脉血管鞘组 | 一次性使用动脉血管鞘组 | 多种 | 套 | 33 | 安吉特（天津）科技有限公司 | 安吉特（天津）科技有限公司 | AGTFS0716（导丝：0.025“） | AGTFS0716（导丝：0.025“） |  | C02071001500000117580000014 | 外径范围（F）-7F，长度范围（cm）-16cm | 62
130 | 14 | 通用介入 | 血管鞘-普通型 | 已申请 | C0207100150000011758 | 国械注准20203030020 | 一次性使用动脉血管鞘组 | 一次性使用动脉血管鞘组 | 多种 | 套 | 33 | 安吉特（天津）科技有限公司 | 安吉特（天津）科技有限公司 | AGTFS0716（导丝：0.035“） | AGTFS0716（导丝：0.035“） |  | C02071001500000117580000013 | 外径范围（F）-7F，长度范围（cm）-16cm | 62
130 | 14 | 通用介入 | 血管鞘-普通型 | 已申请 | C0207100150000011758 | 国械注准20203030020 | 一次性使用动脉血管鞘组 | 一次性使用动脉血管鞘组 | 多种 | 套 | 33 | 安吉特（天津）科技有限公司 | 安吉特（天津）科技有限公司 | AGTRS0507（导丝：0.025“） | AGTRS0507（导丝：0.025“） |  | C02071001500000117580000012 | 外径范围（F）-5F，长度范围（cm）-7cm | 62
130 | 14 | 通用介入 | 血管鞘-普通型 | 已申请 | C0207100150000011758 | 国械注准20203030020 | 一次性使用动脉血管鞘组 | 一次性使用动脉血管鞘组 | 多种 | 套 | 33 | 安吉特（天津）科技有限公司 | 安吉特（天津）科技有限公司 | AGTRS0507（导丝：0.018“） | AGTRS0507（导丝：0.018“） |  | C02071001500000117580000011 | 外径范围（F）-5F，长度范围（cm）-7cm | 62
130 | 14 | 通用介入 | 血管鞘-普通型 | 已申请 | C0207100150000011758 | 国械注准20203030020 | 一次性使用动脉血管鞘组 | 一次性使用动脉血管鞘组 | 多种 | 套 | 33 | 安吉特（天津）科技有限公司 | 安吉特（天津）科技有限公司 | AGTFS0707（导丝：0.021“） | AGTFS0707（导丝：0.021“） |  | C02071001500000117580000010 | 外径范围（F）-7F，长度范围（cm）-7cm | 62
130 | 14 | 通用介入 | 血管鞘-普通型 | 已申请 | C0207100150000011758 | 国械注准20203030020 | 一次性使用动脉血管鞘组 | 一次性使用动脉血管鞘组 | 多种 | 套 | 33 | 安吉特（天津）科技有限公司 | 安吉特（天津）科技有限公司 | AGTRS0607（导丝：0.035“） | AGTRS0607（导丝：0.035“） |  | C02071001500000117580000009 | 外径范围（F）-6F，长度范围（cm）-7cm | 62
130 | 14 | 通用介入 | 血管鞘-普通型 | 已申请 | C0207100150000011758 | 国械注准20203030020 | 一次性使用动脉血管鞘组 | 一次性使用动脉血管鞘组 | 多种 | 套 | 33 | 安吉特（天津）科技有限公司 | 安吉特（天津）科技有限公司 | AGTFS0711（导丝：0.035“） | AGTFS0711（导丝：0.035“） |  | C02071001500000117580000008 | 外径范围（F）-7F，长度范围（cm）-11cm | 62
130 | 14 | 通用介入 | 血管鞘-普通型 | 已申请 | C0207100150000011758 | 国械注准20203030020 | 一次性使用动脉血管鞘组 | 一次性使用动脉血管鞘组 | 多种 | 套 | 33 | 安吉特（天津）科技有限公司 | 安吉特（天津）科技有限公司 | AGTRS0611（导丝：0.021“） | AGTRS0611（导丝：0.021“） |  | C02071001500000117580000007 | 外径范围（F）-6F，长度范围（cm）-11cm | 62
130 | 14 | 通用介入 | 血管鞘-普通型 | 已申请 | C0207100150000011758 | 国械注准20203030020 | 一次性使用动脉血管鞘组 | 一次性使用动脉血管鞘组 | 多种 | 套 | 33 | 安吉特（天津）科技有限公司 | 安吉特（天津）科技有限公司 | AGTFS0811（导丝：0.035“） | AGTFS0811（导丝：0.035“） |  | C02071001500000117580000006 | 外径范围（F）-8F，长度范围（cm）-11cm | 62
130 | 14 | 通用介入 | 血管鞘-普通型 | 已申请 | C0207100150000011758 | 国械注准20203030020 | 一次性使用动脉血管鞘组 | 一次性使用动脉血管鞘组 | 多种 | 套 | 33 | 安吉特（天津）科技有限公司 | 安吉特（天津）科技有限公司 | AGTRS0616（导丝：0.035“） | AGTRS0616（导丝：0.035“） |  | C02071001500000117580000005 | 外径范围（F）-6F，长度范围（cm）-16cm | 62
130 | 14 | 通用介入 | 血管鞘-普通型 | 已申请 | C0207100150000011758 | 国械注准20203030020 | 一次性使用动脉血管鞘组 | 一次性使用动脉血管鞘组 | 多种 | 套 | 33 | 安吉特（天津）科技有限公司 | 安吉特（天津）科技有限公司 | AGTFS0711（导丝：0.025“） | AGTFS0711（导丝：0.025“） |  | C02071001500000117580000004 | 外径范围（F）-7F，长度范围（cm）-11cm | 62
130 | 14 | 通用介入 | 血管鞘-普通型 | 已申请 | C0207100150000011758 | 国械注准20203030020 | 一次性使用动脉血管鞘组 | 一次性使用动脉血管鞘组 | 多种 | 套 | 33 | 安吉特（天津）科技有限公司 | 安吉特（天津）科技有限公司 | AGTRS0607（导丝：0.021“） | AGTRS0607（导丝：0.021“） |  | C02071001500000117580000003 | 外径范围（F）-6F，长度范围（cm）-7cm | 62
130 | 14 | 通用介入 | 血管鞘-普通型 | 已申请 | C0207100150000011758 | 国械注准20203030020 | 一次性使用动脉血管鞘组 | 一次性使用动脉血管鞘组 | 多种 | 套 | 33 | 安吉特（天津）科技有限公司 | 安吉特（天津）科技有限公司 | AGTFS0807（导丝：0.025“） | AGTFS0807（导丝：0.025“） |  | C02071001500000117580000002 | 外径范围（F）-8F，长度范围（cm）-7cm | 62
130 | 14 | 通用介入 | 血管鞘-普通型 | 已申请 | C0207100150000011758 | 国械注准20203030020 | 一次性使用动脉血管鞘组 | 一次性使用动脉血管鞘组 | 多种 | 套 | 33 | 安吉特（天津）科技有限公司 | 安吉特（天津）科技有限公司 | AGTRS0507（导丝：0.021“） | AGTRS0507（导丝：0.021“） |  | C02071001500000117580000001 | 外径范围（F）-5F，长度范围（cm）-7cm | 62
138 | 14 | 通用介入 | 血管鞘-普通型 | 已申请 | C0207100150000003073 | 国械注准20193030895 | 一次性动脉血管鞘组 | 一次性动脉血管鞘组 | 聚丙烯和乙烯-四氟乙烯共聚物组成 | 套 | 47 | 天津索玛科技有限公司 | 天津索玛科技有限公司 | RS041125 | RS041125 | 06970962640276 | C02071001500000030730000092 | 外径范围：4F;长度范围:11cm | 84.78
138 | 14 | 通用介入 | 血管鞘-普通型 | 已申请 | C0207100150000003073 | 国械注准20193030895 | 一次性动脉血管鞘组 | 一次性动脉血管鞘组 | 聚丙烯和乙烯-四氟乙烯共聚物组成 | 套 | 47 | 天津索玛科技有限公司 | 天津索玛科技有限公司 | RS061621 | RS061621 | 06970962640436 | C02071001500000030730000091 | 外径范围：6F;长度范围:16cm | 84.78
138 | 14 | 通用介入 | 血管鞘-普通型 | 已申请 | C0207100150000003073 | 国械注准20193030895 | 一次性动脉血管鞘组 | 一次性动脉血管鞘组 | 聚丙烯和乙烯-四氟乙烯共聚物组成 | 套 | 47 | 天津索玛科技有限公司 | 天津索玛科技有限公司 | RS061635 | RS061635 | 06970962640450 | C02071001500000030730000090 | 外径范围：6F;长度范围:16cm | 84.78
138 | 14 | 通用介入 | 血管鞘-普通型 | 已申请 | C0207100150000003073 | 国械注准20193030895 | 一次性动脉血管鞘组 | 一次性动脉血管鞘组 | 聚丙烯和乙烯-四氟乙烯共聚物组成 | 套 | 47 | 天津索玛科技有限公司 | 天津索玛科技有限公司 | FS080725 | FS080725 | 06970962640610 | C02071001500000030730000088 | 外径范围：8F;长度范围:7cm | 84.78
138 | 14 | 通用介入 | 血管鞘-普通型 | 已申请 | C0207100150000003073 | 国械注准20193030895 | 一次性动脉血管鞘组 | 一次性动脉血管鞘组 | 聚丙烯和乙烯-四氟乙烯共聚物组成 | 套 | 47 | 天津索玛科技有限公司 | 天津索玛科技有限公司 | FS081635 | FS081635 | 06970962640665 | C02071001500000030730000087 | 外径范围：8F;长度范围:16cm | 84.78
138 | 14 | 通用介入 | 血管鞘-普通型 | 已申请 | C0207100150000003073 | 国械注准20193030895 | 一次性动脉血管鞘组 | 一次性动脉血管鞘组 | 聚丙烯和乙烯-四氟乙烯共聚物组成 | 套 | 47 | 天津索玛科技有限公司 | 天津索玛科技有限公司 | FS071625 | FS071625 | 06970962640566 | C02071001500000030730000086 | 外径范围：7F;长度范围:16cm | 84.78
138 | 14 | 通用介入 | 血管鞘-普通型 | 已申请 | C0207100150000003073 | 国械注准20193030895 | 一次性动脉血管鞘组 | 一次性动脉血管鞘组 | 聚丙烯和乙烯-四氟乙烯共聚物组成 | 套 | 47 | 天津索玛科技有限公司 | 天津索玛科技有限公司 | RS061135 | RS061135 | 06970962640429 | C02071001500000030730000085 | 外径范围：6F;长度范围:11cm | 84.78
138 | 14 | 通用介入 | 血管鞘-普通型 | 已申请 | C0207100150000003073 | 国械注准20193030895 | 一次性动脉血管鞘组 | 一次性动脉血管鞘组 | 聚丙烯和乙烯-四氟乙烯共聚物组成 | 套 | 47 | 天津索玛科技有限公司 | 天津索玛科技有限公司 | RS062425 | RS062425 | 06970962640474 | C02071001500000030730000081 | 外径范围：6F;长度范围:24cm | 84.78
138 | 14 | 通用介入 | 血管鞘-普通型 | 已申请 | C0207100150000003073 | 国械注准20193030895 | 一次性动脉血管鞘组 | 一次性动脉血管鞘组 | 聚丙烯和乙烯-四氟乙烯共聚物组成 | 套 | 47 | 天津索玛科技有限公司 | 天津索玛科技有限公司 | FS071621 | FS071621 | 06970962640559 | C02071001500000030730000080 | 外径范围：7F;长度范围:16cm | 84.78
138 | 14 | 通用介入 | 血管鞘-普通型 | 已申请 | C0207100150000003073 | 国械注准20193030895 | 一次性动脉血管鞘组 | 一次性动脉血管鞘组 | 聚丙烯和乙烯-四氟乙烯共聚物组成 | 套 | 47 | 天津索玛科技有限公司 | 天津索玛科技有限公司 | FS081625 | FS081625 | 06970962640658 | C02071001500000030730000079 | 外径范围：8F;长度范围:16cm | 84.78
138 | 14 | 通用介入 | 血管鞘-普通型 | 已申请 | C0207100150000003073 | 国械注准20193030895 | 一次性动脉血管鞘组 | 一次性动脉血管鞘组 | 聚丙烯和乙烯-四氟乙烯共聚物组成 | 套 | 47 | 天津索玛科技有限公司 | 天津索玛科技有限公司 | RS050718 | RS050718 | 06970962640283 | C02071001500000030730000075 | 外径范围：5F;长度范围:7cm | 84.78
138 | 14 | 通用介入 | 血管鞘-普通型 | 已申请 | C0207100150000003073 | 国械注准20193030895 | 一次性动脉血管鞘组 | 一次性动脉血管鞘组 | 聚丙烯和乙烯-四氟乙烯共聚物组成 | 套 | 47 | 天津索玛科技有限公司 | 天津索玛科技有限公司 | RS061121 | RS061121 | 06970962640405 | C02071001500000030730000074 | 外径范围：6F;长度范围:11cm | 84.78
138 | 14 | 通用介入 | 血管鞘-普通型 | 已申请 | C0207100150000003073 | 国械注准20193030895 | 一次性动脉血管鞘组 | 一次性动脉血管鞘组 | 聚丙烯和乙烯-四氟乙烯共聚物组成 | 套 | 47 | 天津索玛科技有限公司 | 天津索玛科技有限公司 | RS060725 | RS060725 | 06970962640382 | C02071001500000030730000073 | 外径范围：6F;长度范围:7cm | 84.78
138 | 14 | 通用介入 | 血管鞘-普通型 | 已申请 | C0207100150000003073 | 国械注准20193030895 | 一次性动脉血管鞘组 | 一次性动脉血管鞘组 | 聚丙烯和乙烯-四氟乙烯共聚物组成 | 套 | 47 | 天津索玛科技有限公司 | 天津索玛科技有限公司 | RS060721 | RS060721 | 06970962640375 | C02071001500000030730000072 | 外径范围：6F;长度范围:7cm | 84.78
138 | 14 | 通用介入 | 血管鞘-普通型 | 已申请 | C0207100150000003073 | 国械注准20193030895 | 一次性动脉血管鞘组 | 一次性动脉血管鞘组 | 聚丙烯和乙烯-四氟乙烯共聚物组成 | 套 | 47 | 天津索玛科技有限公司 | 天津索玛科技有限公司 | RS040725 | RS040725 | 06970962640245 | C02071001500000030730000070 | 外径范围：4F;长度范围:7cm | 84.78
138 | 14 | 通用介入 | 血管鞘-普通型 | 已申请 | C0207100150000003073 | 国械注准20193030895 | 一次性动脉血管鞘组 | 一次性动脉血管鞘组 | 聚丙烯和乙烯-四氟乙烯共聚物组成 | 套 | 47 | 天津索玛科技有限公司 | 天津索玛科技有限公司 | RS051621 | RS051621 | 06970962640351 | C02071001500000030730000068 | 外径范围：5F;长度范围:16cm | 84.78
138 | 14 | 通用介入 | 血管鞘-普通型 | 已申请 | C0207100150000003073 | 国械注准20193030895 | 一次性动脉血管鞘组 | 一次性动脉血管鞘组 | 聚丙烯和乙烯-四氟乙烯共聚物组成 | 套 | 47 | 天津索玛科技有限公司 | 天津索玛科技有限公司 | FS071635 | FS071635 | 06970962640573 | C02071001500000030730000067 | 外径范围：7F;长度范围:16cm | 84.78
138 | 14 | 通用介入 | 血管鞘-普通型 | 已申请 | C0207100150000003073 | 国械注准20193030895 | 一次性动脉血管鞘组 | 一次性动脉血管鞘组 | 聚丙烯和乙烯-四氟乙烯共聚物组成 | 套 | 47 | 天津索玛科技有限公司 | 天津索玛科技有限公司 | FS071125 | FS071125 | 06970962640535 | C02071001500000030730000060 | 外径范围：7F;长度范围:11cm | 84.78
138 | 14 | 通用介入 | 血管鞘-普通型 | 已申请 | C0207100150000003073 | 国械注准20193030895 | 一次性动脉血管鞘组 | 一次性动脉血管鞘组 | 聚丙烯和乙烯-四氟乙烯共聚物组成 | 套 | 47 | 天津索玛科技有限公司 | 天津索玛科技有限公司 | FS072435 | FS072435 | 06970962640603 | C02071001500000030730000059 | 外径范围：7F;长度范围:24cm | 84.78
138 | 14 | 通用介入 | 血管鞘-普通型 | 已申请 | C0207100150000003073 | 国械注准20193030895 | 一次性动脉血管鞘组 | 一次性动脉血管鞘组 | 聚丙烯和乙烯-四氟乙烯共聚物组成 | 套 | 47 | 天津索玛科技有限公司 | 天津索玛科技有限公司 | RS051118 | RS051118 | 06970962640313 | C02071001500000030730000057 | 外径范围：5F;长度范围:11cm | 84.78
138 | 14 | 通用介入 | 血管鞘-普通型 | 已申请 | C0207100150000003073 | 国械注准20193030895 | 一次性动脉血管鞘组 | 一次性动脉血管鞘组 | 聚丙烯和乙烯-四氟乙烯共聚物组成 | 套 | 47 | 天津索玛科技有限公司 | 天津索玛科技有限公司 | FS081125 | FS081125 | 06970962640634 | C02071001500000030730000056 | 外径范围：8F;长度范围:11cm | 84.78
138 | 14 | 通用介入 | 血管鞘-普通型 | 已申请 | C0207100150000003073 | 国械注准20193030895 | 一次性动脉血管鞘组 | 一次性动脉血管鞘组 | 聚丙烯和乙烯-四氟乙烯共聚物组成 | 套 | 47 | 天津索玛科技有限公司 | 天津索玛科技有限公司 | RS062435 | RS062435 | 06970962640481 | C02071001500000030730000051 | 外径范围：6F;长度范围:24cm | 84.78
138 | 14 | 通用介入 | 血管鞘-普通型 | 已申请 | C0207100150000003073 | 国械注准20193030895 | 一次性动脉血管鞘组 | 一次性动脉血管鞘组 | 聚丙烯和乙烯-四氟乙烯共聚物组成 | 套 | 47 | 天津索玛科技有限公司 | 天津索玛科技有限公司 | FS070735 | FS070735 | 06970962640511 | C02071001500000030730000050 | 外径范围：7F;长度范围:7cm | 84.78
138 | 14 | 通用介入 | 血管鞘-普通型 | 已申请 | C0207100150000003073 | 国械注准20193030895 | 一次性动脉血管鞘组 | 一次性动脉血管鞘组 | 聚丙烯和乙烯-四氟乙烯共聚物组成 | 套 | 47 | 天津索玛科技有限公司 | 天津索玛科技有限公司 | RS051121 | RS051121 | 06970962640320 | C02071001500000030730000049 | 外径范围：5F;长度范围:11cm | 84.78
138 | 14 | 通用介入 | 血管鞘-普通型 | 已申请 | C0207100150000003073 | 国械注准20193030895 | 一次性动脉血管鞘组 | 一次性动脉血管鞘组 | 聚丙烯和乙烯-四氟乙烯共聚物组成 | 套 | 47 | 天津索玛科技有限公司 | 天津索玛科技有限公司 | RS060735 | RS060735 | 06970962640399 | C02071001500000030730000048 | 外径范围：6F;长度范围:7cm | 84.78
138 | 14 | 通用介入 | 血管鞘-普通型 | 已申请 | C0207100150000003073 | 国械注准20193030895 | 一次性动脉血管鞘组 | 一次性动脉血管鞘组 | 聚丙烯和乙烯-四氟乙烯共聚物组成 | 套 | 47 | 天津索玛科技有限公司 | 天津索玛科技有限公司 | FS072421 | FS072421 | 06970962640580 | C02071001500000030730000047 | 外径范围：7F;长度范围:24cm | 84.78
138 | 14 | 通用介入 | 血管鞘-普通型 | 已申请 | C0207100150000003073 | 国械注准20193030895 | 一次性动脉血管鞘组 | 一次性动脉血管鞘组 | 聚丙烯和乙烯-四氟乙烯共聚物组成 | 套 | 47 | 天津索玛科技有限公司 | 天津索玛科技有限公司 | FS080735 | FS080735 | 06970962640627 | C02071001500000030730000043 | 外径范围：8F;长度范围:7cm | 84.78
138 | 14 | 通用介入 | 血管鞘-普通型 | 已申请 | C0207100150000003073 | 国械注准20193030895 | 一次性动脉血管鞘组 | 一次性动脉血管鞘组 | 聚丙烯和乙烯-四氟乙烯共聚物组成 | 套 | 47 | 天津索玛科技有限公司 | 天津索玛科技有限公司 | RS041121 | RS041121 | 06970962640269 | C02071001500000030730000042 | 外径范围：4F;长度范围:11cm | 84.78
138 | 14 | 通用介入 | 血管鞘-普通型 | 已申请 | C0207100150000003073 | 国械注准20193030895 | 一次性动脉血管鞘组 | 一次性动脉血管鞘组 | 聚丙烯和乙烯-四氟乙烯共聚物组成 | 套 | 47 | 天津索玛科技有限公司 | 天津索玛科技有限公司 | FS082425 | FS082425 | 06970962640672 | C02071001500000030730000041 | 外径范围：8F;长度范围:24cm | 84.78
138 | 14 | 通用介入 | 血管鞘-普通型 | 已申请 | C0207100150000003073 | 国械注准20193030895 | 一次性动脉血管鞘组 | 一次性动脉血管鞘组 | 聚丙烯和乙烯-四氟乙烯共聚物组成 | 套 | 47 | 天津索玛科技有限公司 | 天津索玛科技有限公司 | RS062421 | RS062421 | 06970962640467 | C02071001500000030730000040 | 外径范围：6F;长度范围:24cm | 84.78
138 | 14 | 通用介入 | 血管鞘-普通型 | 已申请 | C0207100150000003073 | 国械注准20193030895 | 一次性动脉血管鞘组 | 一次性动脉血管鞘组 | 聚丙烯和乙烯-四氟乙烯共聚物组成 | 套 | 47 | 天津索玛科技有限公司 | 天津索玛科技有限公司 | FS082435 | FS082435 | 06970962640689 | C02071001500000030730000038 | 外径范围：8F;长度范围:24cm | 84.78
138 | 14 | 通用介入 | 血管鞘-普通型 | 已申请 | C0207100150000003073 | 国械注准20193030895 | 一次性动脉血管鞘组 | 一次性动脉血管鞘组 | 聚丙烯和乙烯-四氟乙烯共聚物组成 | 套 | 47 | 天津索玛科技有限公司 | 天津索玛科技有限公司 | RS051125 | RS051125 | 06970962640337 | C02071001500000030730000035 | 外径范围：5F;长度范围:11cm | 84.78
138 | 14 | 通用介入 | 血管鞘-普通型 | 已申请 | C0207100150000003073 | 国械注准20193030895 | 一次性动脉血管鞘组 | 一次性动脉血管鞘组 | 聚丙烯和乙烯-四氟乙烯共聚物组成 | 套 | 47 | 天津索玛科技有限公司 | 天津索玛科技有限公司 | FS071135 | FS071135 | 06970962640542 | C02071001500000030730000033 | 外径范围：7F;长度范围:11cm | 84.78
138 | 14 | 通用介入 | 血管鞘-普通型 | 已申请 | C0207100150000003073 | 国械注准20193030895 | 一次性动脉血管鞘组 | 一次性动脉血管鞘组 | 聚丙烯和乙烯-四氟乙烯共聚物组成 | 套 | 47 | 天津索玛科技有限公司 | 天津索玛科技有限公司 | FS070721 | FS070721 | 06970962640498 | C02071001500000030730000029 | 外径范围：7F;长度范围:7cm | 84.78
138 | 14 | 通用介入 | 血管鞘-普通型 | 已申请 | C0207100150000003073 | 国械注准20193030895 | 一次性动脉血管鞘组 | 一次性动脉血管鞘组 | 聚丙烯和乙烯-四氟乙烯共聚物组成 | 套 | 47 | 天津索玛科技有限公司 | 天津索玛科技有限公司 | RS061125 | RS061125 | 06970962640412 | C02071001500000030730000028 | 外径范围：6F;长度范围:11cm | 84.78
138 | 14 | 通用介入 | 血管鞘-普通型 | 已申请 | C0207100150000003073 | 国械注准20193030895 | 一次性动脉血管鞘组 | 一次性动脉血管鞘组 | 聚丙烯和乙烯-四氟乙烯共聚物组成 | 套 | 47 | 天津索玛科技有限公司 | 天津索玛科技有限公司 | FS070725 | FS070725 | 06970962640504 | C02071001500000030730000026 | 外径范围：7F;长度范围:7cm | 84.78
138 | 14 | 通用介入 | 血管鞘-普通型 | 已申请 | C0207100150000003073 | 国械注准20193030895 | 一次性动脉血管鞘组 | 一次性动脉血管鞘组 | 聚丙烯和乙烯-四氟乙烯共聚物组成 | 套 | 47 | 天津索玛科技有限公司 | 天津索玛科技有限公司 | RS050721 | RS050721 | 06970962640290 | C02071001500000030730000025 | 外径范围：5F;长度范围:7cm | 84.78
138 | 14 | 通用介入 | 血管鞘-普通型 | 已申请 | C0207100150000003073 | 国械注准20193030895 | 一次性动脉血管鞘组 | 一次性动脉血管鞘组 | 聚丙烯和乙烯-四氟乙烯共聚物组成 | 套 | 47 | 天津索玛科技有限公司 | 天津索玛科技有限公司 | RS051625 | RS051625 | 06970962640368 | C02071001500000030730000024 | 外径范围：5F;长度范围:16cm | 84.78
138 | 14 | 通用介入 | 血管鞘-普通型 | 已申请 | C0207100150000003073 | 国械注准20193030895 | 一次性动脉血管鞘组 | 一次性动脉血管鞘组 | 聚丙烯和乙烯-四氟乙烯共聚物组成 | 套 | 47 | 天津索玛科技有限公司 | 天津索玛科技有限公司 | RS040721 | RS040721 | 06970962640238 | C02071001500000030730000023 | 外径范围：4F;长度范围:7cm | 84.78
138 | 14 | 通用介入 | 血管鞘-普通型 | 已申请 | C0207100150000003073 | 国械注准20193030895 | 一次性动脉血管鞘组 | 一次性动脉血管鞘组 | 聚丙烯和乙烯-四氟乙烯共聚物组成 | 套 | 47 | 天津索玛科技有限公司 | 天津索玛科技有限公司 | RS050725 | RS050725 | 06970962640306 | C02071001500000030730000021 | 外径范围：5F;长度范围:7cm | 84.78
138 | 14 | 通用介入 | 血管鞘-普通型 | 已申请 | C0207100150000003073 | 国械注准20193030895 | 一次性动脉血管鞘组 | 一次性动脉血管鞘组 | 聚丙烯和乙烯-四氟乙烯共聚物组成 | 套 | 47 | 天津索玛科技有限公司 | 天津索玛科技有限公司 | RS041118 | RS041118 | 06970962640252 | C02071001500000030730000019 | 外径范围：4F;长度范围:11cm | 84.78
138 | 14 | 通用介入 | 血管鞘-普通型 | 已申请 | C0207100150000003073 | 国械注准20193030895 | 一次性动脉血管鞘组 | 一次性动脉血管鞘组 | 聚丙烯和乙烯-四氟乙烯共聚物组成 | 套 | 47 | 天津索玛科技有限公司 | 天津索玛科技有限公司 | FS071121 | FS071121 | 06970962640528 | C02071001500000030730000014 | 外径范围：7F;长度范围:11cm | 84.78
138 | 14 | 通用介入 | 血管鞘-普通型 | 已申请 | C0207100150000003073 | 国械注准20193030895 | 一次性动脉血管鞘组 | 一次性动脉血管鞘组 | 聚丙烯和乙烯-四氟乙烯共聚物组成 | 套 | 47 | 天津索玛科技有限公司 | 天津索玛科技有限公司 | FS081135 | FS081135 | 06970962640641 | C02071001500000030730000013 | 外径范围：8F;长度范围:11cm | 84.78
138 | 14 | 通用介入 | 血管鞘-普通型 | 已申请 | C0207100150000003073 | 国械注准20193030895 | 一次性动脉血管鞘组 | 一次性动脉血管鞘组 | 聚丙烯和乙烯-四氟乙烯共聚物组成 | 套 | 47 | 天津索玛科技有限公司 | 天津索玛科技有限公司 | FS072425 | FS072425 | 06970962640597 | C02071001500000030730000009 | 外径范围：7F;长度范围:24cm | 84.78
138 | 14 | 通用介入 | 血管鞘-普通型 | 已申请 | C0207100150000003073 | 国械注准20193030895 | 一次性动脉血管鞘组 | 一次性动脉血管鞘组 | 聚丙烯和乙烯-四氟乙烯共聚物组成 | 套 | 47 | 天津索玛科技有限公司 | 天津索玛科技有限公司 | RS051618 | RS051618 | 06970962640344 | C02071001500000030730000003 | 外径范围：5F;长度范围:16cm | 84.78
138 | 14 | 通用介入 | 血管鞘-普通型 | 已申请 | C0207100150000003073 | 国械注准20193030895 | 一次性动脉血管鞘组 | 一次性动脉血管鞘组 | 聚丙烯和乙烯-四氟乙烯共聚物组成 | 套 | 47 | 天津索玛科技有限公司 | 天津索玛科技有限公司 | RS061625 | RS061625 | 06970962640443 | C02071001500000030730000002 | 外径范围：6F;长度范围:16cm | 84.78
138 | 14 | 通用介入 | 血管鞘-普通型 | 已申请 | C0207100150000003073 | 国械注准20193030895 | 一次性动脉血管鞘组 | 一次性动脉血管鞘组 | 聚丙烯和乙烯-四氟乙烯共聚物组成 | 套 | 47 | 天津索玛科技有限公司 | 天津索玛科技有限公司 | RS040718 | RS040718 | 06970962640221 | C02071001500000030730000001 | 外径范围：4F;长度范围:7cm | 84.78
152 | 14 | 通用介入 | 血管鞘-普通型 | 已申请 | C0207100150000006596 | 国械注准20203030606 | 一次性使用无菌导管鞘组 | 一次性使用无菌导管鞘组 | 氟塑料 | 套 | 7 | 广东百合医疗科技股份有限公司 | 广东百合医疗科技股份有限公司 | 4Fr | 普通型 |  | C02071001500000065960000009 | 外径范围（F）：6Fr，长度范围（cm）:10cm | 65
152 | 14 | 通用介入 | 血管鞘-普通型 | 已申请 | C0207100150000006596 | 国械注准20203030606 | 一次性使用无菌导管鞘组 | 一次性使用无菌导管鞘组 | 氟塑料 | 套 | 7 | 广东百合医疗科技股份有限公司 | 广东百合医疗科技股份有限公司 | 7Fr | 普通型 |  | C02071001500000065960000010 | 外径范围（F）：9Fr，长度范围（cm）:10cm | 65
152 | 14 | 通用介入 | 血管鞘-普通型 | 已申请 | C0207100150000006596 | 国械注准20203030606 | 一次性使用无菌导管鞘组 | 一次性使用无菌导管鞘组 | 氟塑料 | 套 | 7 | 广东百合医疗科技股份有限公司 | 广东百合医疗科技股份有限公司 | 10Fr | 普通型 |  | C02071001500000065960000008 | 外径范围（F）：12Fr，长度范围（cm）:10cm | 65
152 | 14 | 通用介入 | 血管鞘-普通型 | 已申请 | C0207100150000006596 | 国械注准20203030606 | 一次性使用无菌导管鞘组 | 一次性使用无菌导管鞘组 | 氟塑料 | 套 | 7 | 广东百合医疗科技股份有限公司 | 广东百合医疗科技股份有限公司 | 5Fr | 普通型 |  | C02071001500000065960000006 | 外径范围（F）：7Fr，长度范围（cm）:10cm | 65
152 | 14 | 通用介入 | 血管鞘-普通型 | 已申请 | C0207100150000006596 | 国械注准20203030606 | 一次性使用无菌导管鞘组 | 一次性使用无菌导管鞘组 | 氟塑料 | 套 | 7 | 广东百合医疗科技股份有限公司 | 广东百合医疗科技股份有限公司 | 9Fr | 普通型 |  | C02071001500000065960000003 | 外径范围（F）：11Fr，长度范围（cm）：10cm | 65
152 | 14 | 通用介入 | 血管鞘-普通型 | 已申请 | C0207100150000006596 | 国械注准20203030606 | 一次性使用无菌导管鞘组 | 一次性使用无菌导管鞘组 | 氟塑料 | 套 | 7 | 广东百合医疗科技股份有限公司 | 广东百合医疗科技股份有限公司 | 6Fr | 普通型 |  | C02071001500000065960000002 | 外径范围（F）：8Fr，长度范围（cm）:10cm | 65
152 | 14 | 通用介入 | 血管鞘-普通型 | 已申请 | C0207100150000006596 | 国械注准20203030606 | 一次性使用无菌导管鞘组 | 一次性使用无菌导管鞘组 | 氟塑料 | 套 | 7 | 广东百合医疗科技股份有限公司 | 广东百合医疗科技股份有限公司 | 8Fr | 普通型 |  | C02071001500000065960000001 | 外径范围（F）：10Fr，长度范围（cm）：10cm | 65
164 | 14 | 通用介入 | 血管鞘-普通型 | 已申请 | C0207100150000009222 | 国械注准20193031843 | 一次性使用介入手术器械包 | 一次性使用介入手术器械包-导管鞘套装 | 材料主要为医用聚乙烯、聚丙烯和不锈钢制成。产品由导管鞘、扩张器、不锈钢导丝、穿刺针、手术刀构成 | 套 | 8 | 上海康德莱医疗器械股份有限公司 | 上海康德莱医疗器械股份有限公司 | 5F | KDL-YX-023-01 | 6950900929342 | C02071001500000092220000014 | 外径范围（5F），导管鞘长度范围（110mm） | 78
164 | 14 | 通用介入 | 血管鞘-普通型 | 已申请 | C0207100150000009222 | 国械注准20193031843 | 一次性使用介入手术器械包 | 一次性使用介入手术器械包-导管鞘套装 | 材料主要为医用聚乙烯、聚丙烯和不锈钢制成。产品由导管鞘、扩张器、不锈钢导丝、穿刺针、手术刀构成 | 套 | 8 | 上海康德莱医疗器械股份有限公司 | 上海康德莱医疗器械股份有限公司 | 7F | KDL-YX-023-03 | 6950900929366 | C02071001500000092220000012 | 外径范围（7F），导管鞘长度范围（110mm） | 78
164 | 14 | 通用介入 | 血管鞘-普通型 | 已申请 | C0207100150000009222 | 国械注准20193031843 | 一次性使用介入手术器械包 | 一次性使用介入手术器械包-导管鞘套装 | 材料主要为医用聚乙烯、聚丙烯和不锈钢制成。产品由导管鞘、扩张器、不锈钢导丝、穿刺针、手术刀构成 | 套 | 8 | 上海康德莱医疗器械股份有限公司 | 上海康德莱医疗器械股份有限公司 | 8F | KDL-YX-023-04 | 6950900929373 | C02071001500000092220000010 | 外径范围（8F），导管鞘长度范围（110mm） | 78
164 | 14 | 通用介入 | 血管鞘-普通型 | 已申请 | C0207100150000009222 | 国械注准20193031843 | 一次性使用介入手术器械包 | 一次性使用介入手术器械包-导管鞘套装 | 材料主要为医用聚乙烯、聚丙烯和不锈钢制成。产品由导管鞘、扩张器、不锈钢导丝、穿刺针、手术刀构成 | 套 | 8 | 上海康德莱医疗器械股份有限公司 | 上海康德莱医疗器械股份有限公司 | 6F | KDL-YX-023-02 | 6950900929359 | C02071001500000092220000009 | 外径范围（6F），导管鞘长度范围（110mm） | 78
164 | 14 | 通用介入 | 血管鞘-普通型 | 已申请 | C0207100150000009222 | 国械注准20193031843 | 一次性使用介入手术器械包 | 一次性使用介入手术器械包-导管鞘套装 | 材料主要为医用聚乙烯、聚丙烯和不锈钢制成。产品由导管鞘、扩张器、不锈钢导丝、穿刺针、手术刀构成 | 套 | 8 | 上海康德莱医疗器械股份有限公司 | 上海康德莱医疗器械股份有限公司 | 5F | KDL-YX-016-01 | 6950900905025 | C02071001500000092220000016 | 外径范围（5F），导管鞘长度范围（110mm） | 78
164 | 14 | 通用介入 | 血管鞘-普通型 | 已申请 | C0207100150000009222 | 国械注准20193031843 | 一次性使用介入手术器械包 | 一次性使用介入手术器械包-导管鞘套装 | 材料主要为医用聚乙烯、聚丙烯和不锈钢制成。产品由导管鞘、扩张器、不锈钢导丝、穿刺针、手术刀构成 | 套 | 8 | 上海康德莱医疗器械股份有限公司 | 上海康德莱医疗器械股份有限公司 | 7F | KDL-YX-016-03 | 6950900905049 | C02071001500000092220000015 | 外径范围（7F），导管鞘长度范围（110mm） | 78
164 | 14 | 通用介入 | 血管鞘-普通型 | 已申请 | C0207100150000009222 | 国械注准20193031843 | 一次性使用介入手术器械包 | 一次性使用介入手术器械包-导管鞘套装 | 材料主要为医用聚乙烯、聚丙烯和不锈钢制成。产品由导管鞘、扩张器、不锈钢导丝、穿刺针、手术刀构成 | 套 | 8 | 上海康德莱医疗器械股份有限公司 | 上海康德莱医疗器械股份有限公司 | 8F | KDL-YX-016-04 | 6950900905056 | C02071001500000092220000013 | 外径范围（8F），导管鞘长度范围（110mm） | 78
164 | 14 | 通用介入 | 血管鞘-普通型 | 已申请 | C0207100150000009222 | 国械注准20193031843 | 一次性使用介入手术器械包 | 一次性使用介入手术器械包-导管鞘套装 | 材料主要为医用聚乙烯、聚丙烯和不锈钢制成。产品由导管鞘、扩张器、不锈钢导丝、穿刺针、手术刀构成 | 套 | 8 | 上海康德莱医疗器械股份有限公司 | 上海康德莱医疗器械股份有限公司 | 6F | KDL-YX-016-02 | 6950900922435 | C02071001500000092220000011 | 外径范围（6F），导管鞘长度范围（110mm） | 78
168 | 14 | 通用介入 | 血管鞘-普通型 | 已申请 | C0207100150000018650 | 国械注进20223030342 | 导管鞘系统 | 导管鞘系统 |  |  | 108 | 日本东乡美德科技股份有限公司 | 北京迈得诺医疗技术有限公司 | （1385）BT70Z25PPA035 | （1385）BT70Z25PPA035 |  | C02071001500000186500000108 | 外径7F，长度25cm | 86
168 | 14 | 通用介入 | 血管鞘-普通型 | 已申请 | C0207100150000018650 | 国械注进20223030342 | 导管鞘系统 | 导管鞘系统 |  |  | 108 | 日本东乡美德科技股份有限公司 | 北京迈得诺医疗技术有限公司 | （1384）BT70Z25PMJ035 | （1384）BT70Z25PMJ035 |  | C02071001500000186500000107 | 外径7F，长度25cm | 86
168 | 14 | 通用介入 | 血管鞘-普通型 | 已申请 | C0207100150000018650 | 国械注进20223030342 | 导管鞘系统 | 导管鞘系统 |  |  | 108 | 日本东乡美德科技股份有限公司 | 北京迈得诺医疗技术有限公司 | （1305）BT40Z07PPA025 | （1305）BT40Z07PPA025 |  | C02071001500000186500000106 | 外径4F，长度7cm | 86
168 | 14 | 通用介入 | 血管鞘-普通型 | 已申请 | C0207100150000018650 | 国械注进20223030342 | 导管鞘系统 | 导管鞘系统 |  |  | 108 | 日本东乡美德科技股份有限公司 | 北京迈得诺医疗技术有限公司 | （1353）BT80Z11PPA035 | （1353）BT80Z11PPA035 |  | C02071001500000186500000105 | 外径8F，长度11cm | 86
168 | 14 | 通用介入 | 血管鞘-普通型 | 已申请 | C0207100150000018650 | 国械注进20223030342 | 导管鞘系统 | 导管鞘系统 |  |  | 108 | 日本东乡美德科技股份有限公司 | 北京迈得诺医疗技术有限公司 | （1335）BT50Z11PPA035 | （1335）BT50Z11PPA035 |  | C02071001500000186500000104 | 外径5F，长度11cm | 86
168 | 14 | 通用介入 | 血管鞘-普通型 | 已申请 | C0207100150000018650 | 国械注进20223030342 | 导管鞘系统 | 导管鞘系统 |  |  | 108 | 日本东乡美德科技股份有限公司 | 北京迈得诺医疗技术有限公司 | （1404）BT50Z17PPS025 | （1404）BT50Z17PPS025 |  | C02071001500000186500000103 | 外径5F，长度17cm | 86
168 | 14 | 通用介入 | 血管鞘-普通型 | 已申请 | C0207100150000018650 | 国械注进20223030342 | 导管鞘系统 | 导管鞘系统 |  |  | 108 | 日本东乡美德科技股份有限公司 | 北京迈得诺医疗技术有限公司 | （1387）BT70Z25PPAX35 | （1387）BT70Z25PPAX35 |  | C02071001500000186500000102 | 外径7F，长度25cm | 86
168 | 14 | 通用介入 | 血管鞘-普通型 | 已申请 | C0207100150000018650 | 国械注进20223030342 | 导管鞘系统 | 导管鞘系统 |  |  | 108 | 日本东乡美德科技股份有限公司 | 北京迈得诺医疗技术有限公司 | （1341）BT60Z11PPS035 | （1341）BT60Z11PPS035 |  | C02071001500000186500000101 | 外径6F，长度11cm | 86
168 | 14 | 通用介入 | 血管鞘-普通型 | 已申请 | C0207100150000018650 | 国械注进20223030342 | 导管鞘系统 | 导管鞘系统 |  |  | 108 | 日本东乡美德科技股份有限公司 | 北京迈得诺医疗技术有限公司 | （1322）BT40Z11PMS035 | （1322）BT40Z11PMS035 |  | C02071001500000186500000100 | 外径4F，长度11cm | 86
168 | 14 | 通用介入 | 血管鞘-普通型 | 已申请 | C0207100150000018650 | 国械注进20223030342 | 导管鞘系统 | 导管鞘系统 |  |  | 108 | 日本东乡美德科技股份有限公司 | 北京迈得诺医疗技术有限公司 | （1309）BT50Z07PMJ025 | （1309）BT50Z07PMJ025 |  | C02071001500000186500000099 | 外径5F，长度7cm | 86
168 | 14 | 通用介入 | 血管鞘-普通型 | 已申请 | C0207100150000018650 | 国械注进20223030342 | 导管鞘系统 | 导管鞘系统 |  |  | 108 | 日本东乡美德科技股份有限公司 | 北京迈得诺医疗技术有限公司 | （1390）BT80Z25PMJX35 | （1390）BT80Z25PMJX35 |  | C02071001500000186500000098 | 外径8F，长度25cm | 86
168 | 14 | 通用介入 | 血管鞘-普通型 | 已申请 | C0207100150000018650 | 国械注进20223030342 | 导管鞘系统 | 导管鞘系统 |  |  | 108 | 日本东乡美德科技股份有限公司 | 北京迈得诺医疗技术有限公司 | （1374）BT50Z30PMJ035 | （1374）BT50Z30PMJ035 |  | C02071001500000186500000097 | 外径5F，长度30cm | 86
168 | 14 | 通用介入 | 血管鞘-普通型 | 已申请 | C0207100150000018650 | 国械注进20223030342 | 导管鞘系统 | 导管鞘系统 |  |  | 108 | 日本东乡美德科技股份有限公司 | 北京迈得诺医疗技术有限公司 | （1306）BT50Z03PMSX25 | （1306）BT50Z03PMSX25 |  | C02071001500000186500000096 | 外径5F，长度3cm | 86
168 | 14 | 通用介入 | 血管鞘-普通型 | 已申请 | C0207100150000018650 | 国械注进20223030342 | 导管鞘系统 | 导管鞘系统 |  |  | 108 | 日本东乡美德科技股份有限公司 | 北京迈得诺医疗技术有限公司 | （1346）BT70Z11PPS035 | （1346）BT70Z11PPS035 |  | C02071001500000186500000095 | 外径7F，长度11cm | 86
168 | 14 | 通用介入 | 血管鞘-普通型 | 已申请 | C0207100150000018650 | 国械注进20223030342 | 导管鞘系统 | 导管鞘系统 |  |  | 108 | 日本东乡美德科技股份有限公司 | 北京迈得诺医疗技术有限公司 | （1312）BT60Z03PMSX25 | （1312）BT60Z03PMSX25 |  | C02071001500000186500000094 | 外径6F，长度3cm | 86
168 | 14 | 通用介入 | 血管鞘-普通型 | 已申请 | C0207100150000018650 | 国械注进20223030342 | 导管鞘系统 | 导管鞘系统 |  |  | 108 | 日本东乡美德科技股份有限公司 | 北京迈得诺医疗技术有限公司 | （1377）BT60Z25PPA025 | （1377）BT60Z25PPA025 |  | C02071001500000186500000093 | 外径6F，长度25cm | 86
168 | 14 | 通用介入 | 血管鞘-普通型 | 已申请 | C0207100150000018650 | 国械注进20223030342 | 导管鞘系统 | 导管鞘系统 |  |  | 108 | 日本东乡美德科技股份有限公司 | 北京迈得诺医疗技术有限公司 | （1379）BT60Z25PPA035 | （1379）BT60Z25PPA035 |  | C02071001500000186500000092 | 外径6F，长度25cm | 86
168 | 14 | 通用介入 | 血管鞘-普通型 | 已申请 | C0207100150000018650 | 国械注进20223030342 | 导管鞘系统 | 导管鞘系统 |  |  | 108 | 日本东乡美德科技股份有限公司 | 北京迈得诺医疗技术有限公司 | （1362）BT40Z25PMJ025 | （1362）BT40Z25PMJ025 |  | C02071001500000186500000091 | 外径4F，长度25cm | 86
168 | 14 | 通用介入 | 血管鞘-普通型 | 已申请 | C0207100150000018650 | 国械注进20223030342 | 导管鞘系统 | 导管鞘系统 |  |  | 108 | 日本东乡美德科技股份有限公司 | 北京迈得诺医疗技术有限公司 | （1318）BT40Z11PMS025 | （1318）BT40Z11PMS025 |  | C02071001500000186500000090 | 外径4F，长度11cm | 86
168 | 14 | 通用介入 | 血管鞘-普通型 | 已申请 | C0207100150000018650 | 国械注进20223030342 | 导管鞘系统 | 导管鞘系统 |  |  | 108 | 日本东乡美德科技股份有限公司 | 北京迈得诺医疗技术有限公司 | （1366）BT40Z25PMJX35 | （1366）BT40Z25PMJX35 |  | C02071001500000186500000089 | 外径4F，长度25cm | 86
168 | 14 | 通用介入 | 血管鞘-普通型 | 已申请 | C0207100150000018650 | 国械注进20223030342 | 导管鞘系统 | 导管鞘系统 |  |  | 108 | 日本东乡美德科技股份有限公司 | 北京迈得诺医疗技术有限公司 | （1359）BT90Z11TPA035 | （1359）BT90Z11TPA035 |  | C02071001500000186500000088 | 外径9F，长度11cm | 86
168 | 14 | 通用介入 | 血管鞘-普通型 | 已申请 | C0207100150000018650 | 国械注进20223030342 | 导管鞘系统 | 导管鞘系统 |  |  | 108 | 日本东乡美德科技股份有限公司 | 北京迈得诺医疗技术有限公司 | （1334）BT50Z11PPS035 | （1334）BT50Z11PPS035 |  | C02071001500000186500000087 | 外径5F，长度11cm | 86
168 | 14 | 通用介入 | 血管鞘-普通型 | 已申请 | C0207100150000018650 | 国械注进20223030342 | 导管鞘系统 | 导管鞘系统 |  |  | 108 | 日本东乡美德科技股份有限公司 | 北京迈得诺医疗技术有限公司 | （1406）BT60Z17PPS025 | （1406）BT60Z17PPS025 |  | C02071001500000186500000086 | 外径6F，长度17cm | 86
168 | 14 | 通用介入 | 血管鞘-普通型 | 已申请 | C0207100150000018650 | 国械注进20223030342 | 导管鞘系统 | 导管鞘系统 |  |  | 108 | 日本东乡美德科技股份有限公司 | 北京迈得诺医疗技术有限公司 | （1351）BT80Z11PMJ035 | （1351）BT80Z11PMJ035 |  | C02071001500000186500000085 | 外径8F，长度11cm | 86
168 | 14 | 通用介入 | 血管鞘-普通型 | 已申请 | C0207100150000018650 | 国械注进20223030342 | 导管鞘系统 | 导管鞘系统 |  |  | 108 | 日本东乡美德科技股份有限公司 | 北京迈得诺医疗技术有限公司 | （1307）BT50Z03PPAX25 | （1307）BT50Z03PPAX25 |  | C02071001500000186500000084 | 外径5F，长度3cm | 86
168 | 14 | 通用介入 | 血管鞘-普通型 | 已申请 | C0207100150000018650 | 国械注进20223030342 | 导管鞘系统 | 导管鞘系统 |  |  | 108 | 日本东乡美德科技股份有限公司 | 北京迈得诺医疗技术有限公司 | （1357）BT90Z11TMJ035 | （1357）BT90Z11TMJ035 |  | C02071001500000186500000083 | 外径9F，长度11cm | 86
168 | 14 | 通用介入 | 血管鞘-普通型 | 已申请 | C0207100150000018650 | 国械注进20223030342 | 导管鞘系统 | 导管鞘系统 |  |  | 108 | 日本东乡美德科技股份有限公司 | 北京迈得诺医疗技术有限公司 | （1332）BT50Z11PM5035 | （1332）BT50Z11PM5035 |  | C02071001500000186500000082 | 外径5F，长度11cm | 86
168 | 14 | 通用介入 | 血管鞘-普通型 | 已申请 | C0207100150000018650 | 国械注进20223030342 | 导管鞘系统 | 导管鞘系统 |  |  | 108 | 日本东乡美德科技股份有限公司 | 北京迈得诺医疗技术有限公司 | （1375）BT50Z30PPA035 | （1375）BT50Z30PPA035 |  | C02071001500000186500000081 | 外径5F，长度30cm | 86
168 | 14 | 通用介入 | 血管鞘-普通型 | 已申请 | C0207100150000018650 | 国械注进20223030342 | 导管鞘系统 | 导管鞘系统 |  |  | 108 | 日本东乡美德科技股份有限公司 | 北京迈得诺医疗技术有限公司 | （1401）BT60Z17PPA025 | （1401）BT60Z17PPA025 |  | C02071001500000186500000080 | 外径6F，长度17cm | 86
168 | 14 | 通用介入 | 血管鞘-普通型 | 已申请 | C0207100150000018650 | 国械注进20223030342 | 导管鞘系统 | 导管鞘系统 |  |  | 108 | 日本东乡美德科技股份有限公司 | 北京迈得诺医疗技术有限公司 | （1320）BT40Z11PPS025 | （1320）BT40Z11PPS025 |  | C02071001500000186500000079 | 外径4F，长度11cm | 86
168 | 14 | 通用介入 | 血管鞘-普通型 | 已申请 | C0207100150000018650 | 国械注进20223030342 | 导管鞘系统 | 导管鞘系统 |  |  | 108 | 日本东乡美德科技股份有限公司 | 北京迈得诺医疗技术有限公司 | （1302）BT40Z07PMS025 | （1302）BT40Z07PMS025 |  | C02071001500000186500000078 | 外径4F，长度7cm | 86
168 | 14 | 通用介入 | 血管鞘-普通型 | 已申请 | C0207100150000018650 | 国械注进20223030342 | 导管鞘系统 | 导管鞘系统 |  |  | 108 | 日本东乡美德科技股份有限公司 | 北京迈得诺医疗技术有限公司 | （1308）BT50Z07PM5025 | （1308）BT50Z07PM5025 |  | C02071001500000186500000077 | 外径5F，长度7cm | 86
168 | 14 | 通用介入 | 血管鞘-普通型 | 已申请 | C0207100150000018650 | 国械注进20223030342 | 导管鞘系统 | 导管鞘系统 |  |  | 108 | 日本东乡美德科技股份有限公司 | 北京迈得诺医疗技术有限公司 | （1338）BT60Z11PMJ025 | （1338）BT60Z11PMJ025 |  | C02071001500000186500000076 | 外径6F，长度11cm | 86
168 | 14 | 通用介入 | 血管鞘-普通型 | 已申请 | C0207100150000018650 | 国械注进20223030342 | 导管鞘系统 | 导管鞘系统 |  |  | 108 | 日本东乡美德科技股份有限公司 | 北京迈得诺医疗技术有限公司 | （1382）BT60Z30PMJ035 | （1382）BT60Z30PMJ035 |  | C02071001500000186500000075 | 外径6F，长度30cm | 86
168 | 14 | 通用介入 | 血管鞘-普通型 | 已申请 | C0207100150000018650 | 国械注进20223030342 | 导管鞘系统 | 导管鞘系统 |  |  | 108 | 日本东乡美德科技股份有限公司 | 北京迈得诺医疗技术有限公司 | （1356）BT90Z11TMS035 | （1356）BT90Z11TMS035 |  | C02071001500000186500000074 | 外径9F，长度11cm | 86
168 | 14 | 通用介入 | 血管鞘-普通型 | 已申请 | C0207100150000018650 | 国械注进20223030342 | 导管鞘系统 | 导管鞘系统 |  |  | 108 | 日本东乡美德科技股份有限公司 | 北京迈得诺医疗技术有限公司 | （1393）BT90Z25TPA035 | （1393）BT90Z25TPA035 |  | C02071001500000186500000073 | 外径9F，长度25cm | 86
168 | 14 | 通用介入 | 血管鞘-普通型 | 已申请 | C0207100150000018650 | 国械注进20223030342 | 导管鞘系统 | 导管鞘系统 |  |  | 108 | 日本东乡美德科技股份有限公司 | 北京迈得诺医疗技术有限公司 | （1336）BT50Z11PMJX35 | （1336）BT50Z11PMJX35 |  | C02071001500000186500000072 | 外径5F，长度11cm | 86
168 | 14 | 通用介入 | 血管鞘-普通型 | 已申请 | C0207100150000018650 | 国械注进20223030342 | 导管鞘系统 | 导管鞘系统 |  |  | 108 | 日本东乡美德科技股份有限公司 | 北京迈得诺医疗技术有限公司 | （1367）BT40Z25PPAX35 | （1367）BT40Z25PPAX35 |  | C02071001500000186500000071 | 外径4F，长度25cm | 86
168 | 14 | 通用介入 | 血管鞘-普通型 | 已申请 | C0207100150000018650 | 国械注进20223030342 | 导管鞘系统 | 导管鞘系统 |  |  | 108 | 日本东乡美德科技股份有限公司 | 北京迈得诺医疗技术有限公司 | （1383）BT60Z30PPA035 | （1383）BT60Z30PPA035 |  | C02071001500000186500000070 | 外径6F，长度30cm | 86
168 | 14 | 通用介入 | 血管鞘-普通型 | 已申请 | C0207100150000018650 | 国械注进20223030342 | 导管鞘系统 | 导管鞘系统 |  |  | 108 | 日本东乡美德科技股份有限公司 | 北京迈得诺医疗技术有限公司 | （1344）BT70Z11PMS035 | （1344）BT70Z11PMS035 |  | C02071001500000186500000069 | 外径7F，长度11cm | 86
168 | 14 | 通用介入 | 血管鞘-普通型 | 已申请 | C0207100150000018650 | 国械注进20223030342 | 导管鞘系统 | 导管鞘系统 |  |  | 108 | 日本东乡美德科技股份有限公司 | 北京迈得诺医疗技术有限公司 | （1392）BT90Z25TMJ035 | （1392）BT90Z25TMJ035 |  | C02071001500000186500000068 | 外径9F，长度25cm | 86
168 | 14 | 通用介入 | 血管鞘-普通型 | 已申请 | C0207100150000018650 | 国械注进20223030342 | 导管鞘系统 | 导管鞘系统 |  |  | 108 | 日本东乡美德科技股份有限公司 | 北京迈得诺医疗技术有限公司 | （1340）BT60Z11PMS035 | （1340）BT60Z11PMS035 |  | C02071001500000186500000067 | 外径6F，长度11cm | 86
168 | 14 | 通用介入 | 血管鞘-普通型 | 已申请 | C0207100150000018650 | 国械注进20223030342 | 导管鞘系统 | 导管鞘系统 |  |  | 108 | 日本东乡美德科技股份有限公司 | 北京迈得诺医疗技术有限公司 | （1364）BT40Z25PMJ035 | （1364）BT40Z25PMJ035 |  | C02071001500000186500000066 | 外径4F，长度25cm | 86
168 | 14 | 通用介入 | 血管鞘-普通型 | 已申请 | C0207100150000018650 | 国械注进20223030342 | 导管鞘系统 | 导管鞘系统 |  |  | 108 | 日本东乡美德科技股份有限公司 | 北京迈得诺医疗技术有限公司 | （1301）BT40Z03PPAX25 | （1301）BT40Z03PPAX25 |  | C02071001500000186500000065 | 外径4F，长度3cm | 86
168 | 14 | 通用介入 | 血管鞘-普通型 | 已申请 | C0207100150000018650 | 国械注进20223030342 | 导管鞘系统 | 导管鞘系统 |  |  | 108 | 日本东乡美德科技股份有限公司 | 北京迈得诺医疗技术有限公司 | （1396）BT40Z17PPS025 | （1396）BT40Z17PPS025 |  | C02071001500000186500000064 | 外径4F，长度17cm | 86
168 | 14 | 通用介入 | 血管鞘-普通型 | 已申请 | C0207100150000018650 | 国械注进20223030342 | 导管鞘系统 | 导管鞘系统 |  |  | 108 | 日本东乡美德科技股份有限公司 | 北京迈得诺医疗技术有限公司 | （1363）BT40Z25PPA025 | （1363）BT40Z25PPA025 |  | C02071001500000186500000063 | 外径4F，长度25cm | 86
168 | 14 | 通用介入 | 血管鞘-普通型 | 已申请 | C0207100150000018650 | 国械注进20223030342 | 导管鞘系统 | 导管鞘系统 |  |  | 108 | 日本东乡美德科技股份有限公司 | 北京迈得诺医疗技术有限公司 | （1395）BT90Z25TPAX35 | （1395）BT90Z25TPAX35 |  | C02071001500000186500000062 | 外径9F，长度25cm | 86
168 | 14 | 通用介入 | 血管鞘-普通型 | 已申请 | C0207100150000018650 | 国械注进20223030342 | 导管鞘系统 | 导管鞘系统 |  |  | 108 | 日本东乡美德科技股份有限公司 | 北京迈得诺医疗技术有限公司 | （1304）BT40Z07PPS025 | （1304）BT40Z07PPS025 |  | C02071001500000186500000061 | 外径4F，长度7cm | 86
168 | 14 | 通用介入 | 血管鞘-普通型 | 已申请 | C0207100150000018650 | 国械注进20223030342 | 导管鞘系统 | 导管鞘系统 |  |  | 108 | 日本东乡美德科技股份有限公司 | 北京迈得诺医疗技术有限公司 | （1310）BT50Z07PPS025 | （1310）BT50Z07PPS025 |  | C02071001500000186500000060 | 外径5F，长度7cm | 86
168 | 14 | 通用介入 | 血管鞘-普通型 | 已申请 | C0207100150000018650 | 国械注进20223030342 | 导管鞘系统 | 导管鞘系统 |  |  | 108 | 日本东乡美德科技股份有限公司 | 北京迈得诺医疗技术有限公司 | （1326）BT40Z11PMJX35 | （1326）BT40Z11PMJX35 |  | C02071001500000186500000059 | 外径4F，长度11cm | 86
168 | 14 | 通用介入 | 血管鞘-普通型 | 已申请 | C0207100150000018650 | 国械注进20223030342 | 导管鞘系统 | 导管鞘系统 |  |  | 108 | 日本东乡美德科技股份有限公司 | 北京迈得诺医疗技术有限公司 | （1317）BT60Z07PPA025 | （1317）BT60Z07PPA025 |  | C02071001500000186500000058 | 外径6F，长度7cm | 86
168 | 14 | 通用介入 | 血管鞘-普通型 | 已申请 | C0207100150000018650 | 国械注进20223030342 | 导管鞘系统 | 导管鞘系统 |  |  | 108 | 日本东乡美德科技股份有限公司 | 北京迈得诺医疗技术有限公司 | （1394）BT90Z25TMJX35 | （1394）BT90Z25TMJX35 |  | C02071001500000186500000057 | 外径9F，长度25cm | 86
168 | 14 | 通用介入 | 血管鞘-普通型 | 已申请 | C0207100150000018650 | 国械注进20223030342 | 导管鞘系统 | 导管鞘系统 |  |  | 108 | 日本东乡美德科技股份有限公司 | 北京迈得诺医疗技术有限公司 | （1342）BT60Z11PMJX35 | （1342）BT60Z11PMJX35 |  | C02071001500000186500000056 | 外径6F，长度11cm | 86
168 | 14 | 通用介入 | 血管鞘-普通型 | 已申请 | C0207100150000018650 | 国械注进20223030342 | 导管鞘系统 | 导管鞘系统 |  |  | 108 | 日本东乡美德科技股份有限公司 | 北京迈得诺医疗技术有限公司 | （1378）BT60Z25PMJ035 | （1378）BT60Z25PMJ035 |  | C02071001500000186500000055 | 外径6F，长度25cm | 86
168 | 14 | 通用介入 | 血管鞘-普通型 | 已申请 | C0207100150000018650 | 国械注进20223030342 | 导管鞘系统 | 导管鞘系统 |  |  | 108 | 日本东乡美德科技股份有限公司 | 北京迈得诺医疗技术有限公司 | （1352）BT80Z11PPS035 | （1352）BT80Z11PPS035 |  | C02071001500000186500000054 | 外径8F，长度11cm | 86
168 | 14 | 通用介入 | 血管鞘-普通型 | 已申请 | C0207100150000018650 | 国械注进20223030342 | 导管鞘系统 | 导管鞘系统 |  |  | 108 | 日本东乡美德科技股份有限公司 | 北京迈得诺医疗技术有限公司 | （1361）BT90Z11TPAX35 | （1361）BT90Z11TPAX35 |  | C02071001500000186500000053 | 外径9F，长度11cm | 86
168 | 14 | 通用介入 | 血管鞘-普通型 | 已申请 | C0207100150000018650 | 国械注进20223030342 | 导管鞘系统 | 导管鞘系统 |  |  | 108 | 日本东乡美德科技股份有限公司 | 北京迈得诺医疗技术有限公司 | （1345）BT70Z11PMJ035 | （1345）BT70Z11PMJ035 |  | C02071001500000186500000052 | 外径7F，长度11cm | 86
168 | 14 | 通用介入 | 血管鞘-普通型 | 已申请 | C0207100150000018650 | 国械注进20223030342 | 导管鞘系统 | 导管鞘系统 |  |  | 108 | 日本东乡美德科技股份有限公司 | 北京迈得诺医疗技术有限公司 | （1399）BT50Z17PPA025 | （1399）BT50Z17PPA025 |  | C02071001500000186500000051 | 外径5F，长度17cm | 86
168 | 14 | 通用介入 | 血管鞘-普通型 | 已申请 | C0207100150000018650 | 国械注进20223030342 | 导管鞘系统 | 导管鞘系统 |  |  | 108 | 日本东乡美德科技股份有限公司 | 北京迈得诺医疗技术有限公司 | （1311）BT50Z07PPA025 | （1311）BT50Z07PPA025 |  | C02071001500000186500000050 | 外径5F，长度7cm | 86
168 | 14 | 通用介入 | 血管鞘-普通型 | 已申请 | C0207100150000018650 | 国械注进20223030342 | 导管鞘系统 | 导管鞘系统 |  |  | 108 | 日本东乡美德科技股份有限公司 | 北京迈得诺医疗技术有限公司 | （1348）BT70Z11PMJX35 | （1348）BT70Z11PMJX35 |  | C02071001500000186500000049 | 外径7F，长度11cm | 86
168 | 14 | 通用介入 | 血管鞘-普通型 | 已申请 | C0207100150000018650 | 国械注进20223030342 | 导管鞘系统 | 导管鞘系统 |  |  | 108 | 日本东乡美德科技股份有限公司 | 北京迈得诺医疗技术有限公司 | （1400）BT60Z17PPS025 | （1400）BT60Z17PPS025 |  | C02071001500000186500000048 | 外径6F，长度17cm | 86
168 | 14 | 通用介入 | 血管鞘-普通型 | 已申请 | C0207100150000018650 | 国械注进20223030342 | 导管鞘系统 | 导管鞘系统 |  |  | 108 | 日本东乡美德科技股份有限公司 | 北京迈得诺医疗技术有限公司 | （1368）BT50Z25PMJ025 | （1368）BT50Z25PMJ025 |  | C02071001500000186500000047 | 外径5F，长度25cm | 86
168 | 14 | 通用介入 | 血管鞘-普通型 | 已申请 | C0207100150000018650 | 国械注进20223030342 | 导管鞘系统 | 导管鞘系统 |  |  | 108 | 日本东乡美德科技股份有限公司 | 北京迈得诺医疗技术有限公司 | （1376）BT60Z25PMJ025 | （1376）BT60Z25PMJ025 |  | C02071001500000186500000046 | 外径6F，长度25cm | 86
168 | 14 | 通用介入 | 血管鞘-普通型 | 已申请 | C0207100150000018650 | 国械注进20223030342 | 导管鞘系统 | 导管鞘系统 |  |  | 108 | 日本东乡美德科技股份有限公司 | 北京迈得诺医疗技术有限公司 | （1330）BT50Z11PPS025 | （1330）BT50Z11PPS025 |  | C02071001500000186500000045 | 外径5F，长度11cm | 86
168 | 14 | 通用介入 | 血管鞘-普通型 | 已申请 | C0207100150000018650 | 国械注进20223030342 | 导管鞘系统 | 导管鞘系统 |  |  | 108 | 日本东乡美德科技股份有限公司 | 北京迈得诺医疗技术有限公司 | （1349）BT70Z11PPAX35 | （1349）BT70Z11PPAX35 |  | C02071001500000186500000044 | 外径7F，长度11cm | 86
168 | 14 | 通用介入 | 血管鞘-普通型 | 已申请 | C0207100150000018650 | 国械注进20223030342 | 导管鞘系统 | 导管鞘系统 |  |  | 108 | 日本东乡美德科技股份有限公司 | 北京迈得诺医疗技术有限公司 | （1315）BT60Z07PMJ025 | （1315）BT60Z07PMJ025 |  | C02071001500000186500000043 | 外径6F，长度7cm | 86
168 | 14 | 通用介入 | 血管鞘-普通型 | 已申请 | C0207100150000018650 | 国械注进20223030342 | 导管鞘系统 | 导管鞘系统 |  |  | 108 | 日本东乡美德科技股份有限公司 | 北京迈得诺医疗技术有限公司 | （1371）BT50Z25PPA035 | （1371）BT50Z25PPA035 |  | C02071001500000186500000042 | 外径5F，长度25cm | 86
168 | 14 | 通用介入 | 血管鞘-普通型 | 已申请 | C0207100150000018650 | 国械注进20223030342 | 导管鞘系统 | 导管鞘系统 |  |  | 108 | 日本东乡美德科技股份有限公司 | 北京迈得诺医疗技术有限公司 | （1325）BT40Z11PPA035 | （1325）BT40Z11PPA035 |  | C02071001500000186500000041 | 外径4F，长度11cm | 86
168 | 14 | 通用介入 | 血管鞘-普通型 | 已申请 | C0207100150000018650 | 国械注进20223030342 | 导管鞘系统 | 导管鞘系统 |  |  | 108 | 日本东乡美德科技股份有限公司 | 北京迈得诺医疗技术有限公司 | （1369）BT50Z25PPA025 | （1369）BT50Z25PPA025 |  | C02071001500000186500000040 | 外径5F，长度25cm | 86
168 | 14 | 通用介入 | 血管鞘-普通型 | 已申请 | C0207100150000018650 | 国械注进20223030342 | 导管鞘系统 | 导管鞘系统 |  |  | 108 | 日本东乡美德科技股份有限公司 | 北京迈得诺医疗技术有限公司 | （1370）BT50Z25PMJ035 | （1370）BT50Z25PMJ035 |  | C02071001500000186500000039 | 外径5F，长度25cm | 86
168 | 14 | 通用介入 | 血管鞘-普通型 | 已申请 | C0207100150000018650 | 国械注进20223030342 | 导管鞘系统 | 导管鞘系统 |  |  | 108 | 日本东乡美德科技股份有限公司 | 北京迈得诺医疗技术有限公司 | （1343）BT60Z11PPAX35 | （1343）BT60Z11PPAX35 |  | C02071001500000186500000038 | 外径6F，长度11cm | 86
168 | 14 | 通用介入 | 血管鞘-普通型 | 已申请 | C0207100150000018650 | 国械注进20223030342 | 导管鞘系统 | 导管鞘系统 |  |  | 108 | 日本东乡美德科技股份有限公司 | 北京迈得诺医疗技术有限公司 | （1328）BT50Z11PMS025 | （1328）BT50Z11PMS025 |  | C02071001500000186500000037 | 外径5F，长度11cm | 86
168 | 14 | 通用介入 | 血管鞘-普通型 | 已申请 | C0207100150000018650 | 国械注进20223030342 | 导管鞘系统 | 导管鞘系统 |  |  | 108 | 日本东乡美德科技股份有限公司 | 北京迈得诺医疗技术有限公司 | （1365）BT40Z25PPA035 | （1365）BT40Z25PPA035 |  | C02071001500000186500000036 | 外径4F，长度25cm | 86
168 | 14 | 通用介入 | 血管鞘-普通型 | 已申请 | C0207100150000018650 | 国械注进20223030342 | 导管鞘系统 | 导管鞘系统 |  |  | 108 | 日本东乡美德科技股份有限公司 | 北京迈得诺医疗技术有限公司 | （1300）BT40Z03PMSX25 | （1300）BT40Z03PMSX25 |  | C02071001500000186500000035 | 外径4F，长度3cm | 86
168 | 14 | 通用介入 | 血管鞘-普通型 | 已申请 | C0207100150000018650 | 国械注进20223030342 | 导管鞘系统 | 导管鞘系统 |  |  | 108 | 日本东乡美德科技股份有限公司 | 北京迈得诺医疗技术有限公司 | （1355）BT80Z11PPAX35 | （1355）BT80Z11PPAX35 |  | C02071001500000186500000034 | 外径8F，长度11cm | 86
168 | 14 | 通用介入 | 血管鞘-普通型 | 已申请 | C0207100150000018650 | 国械注进20223030342 | 导管鞘系统 | 导管鞘系统 |  |  | 108 | 日本东乡美德科技股份有限公司 | 北京迈得诺医疗技术有限公司 | （1372）BT50Z25PMJX35 | （1372）BT50Z25PMJX35 |  | C02071001500000186500000033 | 外径5F，长度25cm | 86
168 | 14 | 通用介入 | 血管鞘-普通型 | 已申请 | C0207100150000018650 | 国械注进20223030342 | 导管鞘系统 | 导管鞘系统 |  |  | 108 | 日本东乡美德科技股份有限公司 | 北京迈得诺医疗技术有限公司 | （1358）BT90Z11TP5035 | （1358）BT90Z11TP5035 |  | C02071001500000186500000032 | 外径9F，长度11cm | 86
168 | 14 | 通用介入 | 血管鞘-普通型 | 已申请 | C0207100150000018650 | 国械注进20223030342 | 导管鞘系统 | 导管鞘系统 |  |  | 108 | 日本东乡美德科技股份有限公司 | 北京迈得诺医疗技术有限公司 | （1303）BT40Z07PMJ025 | （1303）BT40Z07PMJ025 |  | C02071001500000186500000031 | 外径4F，长度7cm | 86
168 | 14 | 通用介入 | 血管鞘-普通型 | 已申请 | C0207100150000018650 | 国械注进20223030342 | 导管鞘系统 | 导管鞘系统 |  |  | 108 | 日本东乡美德科技股份有限公司 | 北京迈得诺医疗技术有限公司 | （1350）BT80Z11PMS035 | （1350）BT80Z11PMS035 |  | C02071001500000186500000030 | 外径8F，长度11cm | 86
168 | 14 | 通用介入 | 血管鞘-普通型 | 已申请 | C0207100150000018650 | 国械注进20223030342 | 导管鞘系统 | 导管鞘系统 |  |  | 108 | 日本东乡美德科技股份有限公司 | 北京迈得诺医疗技术有限公司 | （1324）BT40Z11PPS035 | （1324）BT40Z11PPS035 |  | C02071001500000186500000029 | 外径4F，长度11cm | 86
168 | 14 | 通用介入 | 血管鞘-普通型 | 已申请 | C0207100150000018650 | 国械注进20223030342 | 导管鞘系统 | 导管鞘系统 |  |  | 108 | 日本东乡美德科技股份有限公司 | 北京迈得诺医疗技术有限公司 | （1347）BT70Z11PPA035 | （1347）BT70Z11PPA035 |  | C02071001500000186500000028 | 外径7F，长度11cm | 86
168 | 14 | 通用介入 | 血管鞘-普通型 | 已申请 | C0207100150000018650 | 国械注进20223030342 | 导管鞘系统 | 导管鞘系统 |  |  | 108 | 日本东乡美德科技股份有限公司 | 北京迈得诺医疗技术有限公司 | （1388）BT80Z25PMJ035 | （1388）BT80Z25PMJ035 |  | C02071001500000186500000027 | 外径8F，长度25cm | 86
168 | 14 | 通用介入 | 血管鞘-普通型 | 已申请 | C0207100150000018650 | 国械注进20223030342 | 导管鞘系统 | 导管鞘系统 |  |  | 108 | 日本东乡美德科技股份有限公司 | 北京迈得诺医疗技术有限公司 | （1329）BT50Z11PMJ025 | （1329）BT50Z11PMJ025 |  | C02071001500000186500000026 | 外径5F，长度11cm | 86
168 | 14 | 通用介入 | 血管鞘-普通型 | 已申请 | C0207100150000018650 | 国械注进20223030342 | 导管鞘系统 | 导管鞘系统 |  |  | 108 | 日本东乡美德科技股份有限公司 | 北京迈得诺医疗技术有限公司 | （1314）BT60Z07PMS025 | （1314）BT60Z07PMS025 |  | C02071001500000186500000025 | 外径6F，长度7cm | 86
168 | 14 | 通用介入 | 血管鞘-普通型 | 已申请 | C0207100150000018650 | 国械注进20223030342 | 导管鞘系统 | 导管鞘系统 |  |  | 108 | 日本东乡美德科技股份有限公司 | 北京迈得诺医疗技术有限公司 | （1405）BT50Z17PPA025 | （1405）BT50Z17PPA025 |  | C02071001500000186500000024 | 外径5F，长度17cm | 86
168 | 14 | 通用介入 | 血管鞘-普通型 | 已申请 | C0207100150000018650 | 国械注进20223030342 | 导管鞘系统 | 导管鞘系统 |  |  | 108 | 日本东乡美德科技股份有限公司 | 北京迈得诺医疗技术有限公司 | （1331）BT50Z11PPA025 | （1331）BT50Z11PPA025 |  | C02071001500000186500000023 | 外径5F，长度11cm | 86
168 | 14 | 通用介入 | 血管鞘-普通型 | 已申请 | C0207100150000018650 | 国械注进20223030342 | 导管鞘系统 | 导管鞘系统 |  |  | 108 | 日本东乡美德科技股份有限公司 | 北京迈得诺医疗技术有限公司 | （1360）BT90Z11TMJX35 | （1360）BT90Z11TMJX35 |  | C02071001500000186500000022 | 外径9F，长度11cm | 86
168 | 14 | 通用介入 | 血管鞘-普通型 | 已申请 | C0207100150000018650 | 国械注进20223030342 | 导管鞘系统 | 导管鞘系统 |  |  | 108 | 日本东乡美德科技股份有限公司 | 北京迈得诺医疗技术有限公司 | （1386）BT70Z25PMJX35 | （1386）BT70Z25PMJX35 |  | C02071001500000186500000021 | 外径7F，长度25cm | 86
168 | 14 | 通用介入 | 血管鞘-普通型 | 已申请 | C0207100150000018650 | 国械注进20223030342 | 导管鞘系统 | 导管鞘系统 |  |  | 108 | 日本东乡美德科技股份有限公司 | 北京迈得诺医疗技术有限公司 | （1323）BT40Z11PMJ035 | （1323）BT40Z11PMJ035 |  | C02071001500000186500000020 | 外径4F，长度11cm | 86
168 | 14 | 通用介入 | 血管鞘-普通型 | 已申请 | C0207100150000018650 | 国械注进20223030342 | 导管鞘系统 | 导管鞘系统 |  |  | 108 | 日本东乡美德科技股份有限公司 | 北京迈得诺医疗技术有限公司 | （1397）BT40Z17PPA025 | （1397）BT40Z17PPA025 |  | C02071001500000186500000019 | 外径4F，长度17cm | 86
168 | 14 | 通用介入 | 血管鞘-普通型 | 已申请 | C0207100150000018650 | 国械注进20223030342 | 导管鞘系统 | 导管鞘系统 |  |  | 108 | 日本东乡美德科技股份有限公司 | 北京迈得诺医疗技术有限公司 | （1316）BT60Z07PPS025 | （1316）BT60Z07PPS025 |  | C02071001500000186500000018 | 外径6F，长度7cm | 86
168 | 14 | 通用介入 | 血管鞘-普通型 | 已申请 | C0207100150000018650 | 国械注进20223030342 | 导管鞘系统 | 导管鞘系统 |  |  | 108 | 日本东乡美德科技股份有限公司 | 北京迈得诺医疗技术有限公司 | （1313）BT60Z03PPAX25 | （1313）BT60Z03PPAX25 |  | C02071001500000186500000017 | 外径6F，长度3cm | 86
168 | 14 | 通用介入 | 血管鞘-普通型 | 已申请 | C0207100150000018650 | 国械注进20223030342 | 导管鞘系统 | 导管鞘系统 |  |  | 108 | 日本东乡美德科技股份有限公司 | 北京迈得诺医疗技术有限公司 | （1391）BT80Z25PPAX35 | （1391）BT80Z25PPAX35 |  | C02071001500000186500000016 | 外径8F，长度25cm | 86
168 | 14 | 通用介入 | 血管鞘-普通型 | 已申请 | C0207100150000018650 | 国械注进20223030342 | 导管鞘系统 | 导管鞘系统 |  |  | 108 | 日本东乡美德科技股份有限公司 | 北京迈得诺医疗技术有限公司 | （1339）BT60Z11PPA025 | （1339）BT60Z11PPA025 |  | C02071001500000186500000015 | 外径6F，长度11cm | 86
168 | 14 | 通用介入 | 血管鞘-普通型 | 已申请 | C0207100150000018650 | 国械注进20223030342 | 导管鞘系统 | 导管鞘系统 |  |  | 108 | 日本东乡美德科技股份有限公司 | 北京迈得诺医疗技术有限公司 | （1403）BT40Z17PPA025 | （1403）BT40Z17PPA025 |  | C02071001500000186500000014 | 外径4F，长度17cm | 86
168 | 14 | 通用介入 | 血管鞘-普通型 | 已申请 | C0207100150000018650 | 国械注进20223030342 | 导管鞘系统 | 导管鞘系统 |  |  | 108 | 日本东乡美德科技股份有限公司 | 北京迈得诺医疗技术有限公司 | （1319）BT40Z11PMJ025 | （1319）BT40Z11PMJ025 |  | C02071001500000186500000013 | 外径4F，长度11cm | 86
168 | 14 | 通用介入 | 血管鞘-普通型 | 已申请 | C0207100150000018650 | 国械注进20223030342 | 导管鞘系统 | 导管鞘系统 |  |  | 108 | 日本东乡美德科技股份有限公司 | 北京迈得诺医疗技术有限公司 | （1321）BT40Z11PPA025 | （1321）BT40Z11PPA025 |  | C02071001500000186500000012 | 外径4F，长度11cm | 86
168 | 14 | 通用介入 | 血管鞘-普通型 | 已申请 | C0207100150000018650 | 国械注进20223030342 | 导管鞘系统 | 导管鞘系统 |  |  | 108 | 日本东乡美德科技股份有限公司 | 北京迈得诺医疗技术有限公司 | （1333）BT50Z11PMJ035 | （1333）BT50Z11PMJ035 |  | C02071001500000186500000011 | 外径5F，长度11cm | 86
168 | 14 | 通用介入 | 血管鞘-普通型 | 已申请 | C0207100150000018650 | 国械注进20223030342 | 导管鞘系统 | 导管鞘系统 |  |  | 108 | 日本东乡美德科技股份有限公司 | 北京迈得诺医疗技术有限公司 | （1380）BT60Z25PMJX35 | （1380）BT60Z25PMJX35 |  | C02071001500000186500000010 | 外径6F，长度25cm | 86
168 | 14 | 通用介入 | 血管鞘-普通型 | 已申请 | C0207100150000018650 | 国械注进20223030342 | 导管鞘系统 | 导管鞘系统 |  |  | 108 | 日本东乡美德科技股份有限公司 | 北京迈得诺医疗技术有限公司 | （1389）BT80Z25PPA035 | （1389）BT80Z25PPA035 |  | C02071001500000186500000009 | 外径8F，长度25cm | 86
168 | 14 | 通用介入 | 血管鞘-普通型 | 已申请 | C0207100150000018650 | 国械注进20223030342 | 导管鞘系统 | 导管鞘系统 |  |  | 108 | 日本东乡美德科技股份有限公司 | 北京迈得诺医疗技术有限公司 | （1402）BT40Z17PPS025 | （1402）BT40Z17PPS025 |  | C02071001500000186500000008 | 外径4F，长度17cm | 86
168 | 14 | 通用介入 | 血管鞘-普通型 | 已申请 | C0207100150000018650 | 国械注进20223030342 | 导管鞘系统 | 导管鞘系统 |  |  | 108 | 日本东乡美德科技股份有限公司 | 北京迈得诺医疗技术有限公司 | （1407）BT60Z17PPA025 | （1407）BT60Z17PPA025 |  | C02071001500000186500000007 | 外径6F，长度17cm | 86
168 | 14 | 通用介入 | 血管鞘-普通型 | 已申请 | C0207100150000018650 | 国械注进20223030342 | 导管鞘系统 | 导管鞘系统 |  |  | 108 | 日本东乡美德科技股份有限公司 | 北京迈得诺医疗技术有限公司 | （1337）BT50Z11PPAX35 | （1337）BT50Z11PPAX35 |  | C02071001500000186500000006 | 外径5F，长度11cm | 86
168 | 14 | 通用介入 | 血管鞘-普通型 | 已申请 | C0207100150000018650 | 国械注进20223030342 | 导管鞘系统 | 导管鞘系统 |  |  | 108 | 日本东乡美德科技股份有限公司 | 北京迈得诺医疗技术有限公司 | （1381）BT60Z25PPAX35 | （1381）BT60Z25PPAX35 |  | C02071001500000186500000005 | 外径6F，长度25cm | 86
168 | 14 | 通用介入 | 血管鞘-普通型 | 已申请 | C0207100150000018650 | 国械注进20223030342 | 导管鞘系统 | 导管鞘系统 |  |  | 108 | 日本东乡美德科技股份有限公司 | 北京迈得诺医疗技术有限公司 | （1327）BT40Z11PPAX35 | （1327）BT40Z11PPAX35 |  | C02071001500000186500000004 | 外径4F，长度11cm | 86
168 | 14 | 通用介入 | 血管鞘-普通型 | 已申请 | C0207100150000018650 | 国械注进20223030342 | 导管鞘系统 | 导管鞘系统 |  |  | 108 | 日本东乡美德科技股份有限公司 | 北京迈得诺医疗技术有限公司 | （1373）BT50Z25PPAX35 | （1373）BT50Z25PPAX35 |  | C02071001500000186500000003 | 外径5F，长度25cm | 86
168 | 14 | 通用介入 | 血管鞘-普通型 | 已申请 | C0207100150000018650 | 国械注进20223030342 | 导管鞘系统 | 导管鞘系统 |  |  | 108 | 日本东乡美德科技股份有限公司 | 北京迈得诺医疗技术有限公司 | （1398）BT50Z17PPS025 | （1398）BT50Z17PPS025 |  | C02071001500000186500000002 | 外径5F，长度17cm | 86
168 | 14 | 通用介入 | 血管鞘-普通型 | 已申请 | C0207100150000018650 | 国械注进20223030342 | 导管鞘系统 | 导管鞘系统 |  |  | 108 | 日本东乡美德科技股份有限公司 | 北京迈得诺医疗技术有限公司 | （1354）BT80Z11PMJX35 | （1354）BT80Z11PMJX35 |  | C02071001500000186500000001 | 外径8F，长度11cm | 86
174 | 14 | 通用介入 | 血管鞘-普通型 | 已申请 | C0207100150000006596 | 国械注准20203030606 | 一次性使用无菌导管鞘组 | 一次性使用无菌导管鞘组 | 氟塑料 | 套 | 3 | 广东百合医疗科技股份有限公司 | 广东百合医疗科技股份有限公司 | 6Fr | 长鞘型 |  | C02071001500000065960000007 | 外径范围（F）：8Fr，长度范围（cm）:25cm | 65
174 | 14 | 通用介入 | 血管鞘-普通型 | 已申请 | C0207100150000006596 | 国械注准20203030606 | 一次性使用无菌导管鞘组 | 一次性使用无菌导管鞘组 | 氟塑料 | 套 | 3 | 广东百合医疗科技股份有限公司 | 广东百合医疗科技股份有限公司 | 7Fr | 长鞘型 |  | C02071001500000065960000005 | 外径范围（F）：9Fr，长度范围（cm）:25cm | 65
174 | 14 | 通用介入 | 血管鞘-普通型 | 已申请 | C0207100150000006596 | 国械注准20203030606 | 一次性使用无菌导管鞘组 | 一次性使用无菌导管鞘组 | 氟塑料 | 套 | 3 | 广东百合医疗科技股份有限公司 | 广东百合医疗科技股份有限公司 | 5Fr | 长鞘型 |  | C02071001500000065960000004 | 外径范围（F）：7Fr，长度范围（cm）:25cm | 65
196 | 14 | 通用介入 | 血管鞘-普通型 | 已申请 | C0207100150000010495 | 国械注准20173034372 | 一次性使用无菌导管鞘套装 | 一次性使用无菌导管鞘套装 | 扩张管和导管鞘由聚四氟乙烯制成；导丝和穿刺针的针管由06Cr19Ni10牌号的奥氏体不锈钢制成；注射器的外套、芯杆由聚丙烯制成，活塞由天然橡胶制成；手术刀片由6Cr13牌号的F型不锈钢制成。 | 套 | 11 | 深圳市益心达医学新技术有限公司 | 深圳市益心达医学新技术有限公司 | SCW-IS-0711 | SCW-IS-0711 |  | C02071001500000104950000017 | 外径：4F/5F/6F/7F/8F/9F 长度范围：9cm/11cm//23cm | 58.5
196 | 14 | 通用介入 | 血管鞘-普通型 | 已申请 | C0207100150000010495 | 国械注准20173034372 | 一次性使用无菌导管鞘套装 | 一次性使用无菌导管鞘套装 | 扩张管和导管鞘由聚四氟乙烯制成；导丝和穿刺针的针管由06Cr19Ni10牌号的奥氏体不锈钢制成；注射器的外套、芯杆由聚丙烯制成，活塞由天然橡胶制成；手术刀片由6Cr13牌号的F型不锈钢制成。 | 套 | 11 | 深圳市益心达医学新技术有限公司 | 深圳市益心达医学新技术有限公司 | SCW-IS-0611 | SCW-IS-0611 |  | C02071001500000104950000016 | 外径：4F/5F/6F/7F/8F/9F 长度范围：9cm/11cm//23cm | 58.5
196 | 14 | 通用介入 | 血管鞘-普通型 | 已申请 | C0207100150000010495 | 国械注准20173034372 | 一次性使用无菌导管鞘套装 | 一次性使用无菌导管鞘套装 | 扩张管和导管鞘由聚四氟乙烯制成；导丝和穿刺针的针管由06Cr19Ni10牌号的奥氏体不锈钢制成；注射器的外套、芯杆由聚丙烯制成，活塞由天然橡胶制成；手术刀片由6Cr13牌号的F型不锈钢制成。 | 套 | 11 | 深圳市益心达医学新技术有限公司 | 深圳市益心达医学新技术有限公司 | SCW-IS-0409 | SCW-IS-0409 |  | C02071001500000104950000015 | 外径：4F/5F/6F/7F/8F/9F 长度范围：9cm/11cm//23cm | 58.5
196 | 14 | 通用介入 | 血管鞘-普通型 | 已申请 | C0207100150000010495 | 国械注准20173034372 | 一次性使用无菌导管鞘套装 | 一次性使用无菌导管鞘套装 | 扩张管和导管鞘由聚四氟乙烯制成；导丝和穿刺针的针管由06Cr19Ni10牌号的奥氏体不锈钢制成；注射器的外套、芯杆由聚丙烯制成，活塞由天然橡胶制成；手术刀片由6Cr13牌号的F型不锈钢制成。 | 套 | 11 | 深圳市益心达医学新技术有限公司 | 深圳市益心达医学新技术有限公司 | SCW-IS-0723 | SCW-IS-0723 |  | C02071001500000104950000014 | 外径：4F/5F/6F/7F/8F/9F 长度范围：9cm/11cm//23cm | 58.5
196 | 14 | 通用介入 | 血管鞘-普通型 | 已申请 | C0207100150000010495 | 国械注准20173034372 | 一次性使用无菌导管鞘套装 | 一次性使用无菌导管鞘套装 | 扩张管和导管鞘由聚四氟乙烯制成；导丝和穿刺针的针管由06Cr19Ni10牌号的奥氏体不锈钢制成；注射器的外套、芯杆由聚丙烯制成，活塞由天然橡胶制成；手术刀片由6Cr13牌号的F型不锈钢制成。 | 套 | 11 | 深圳市益心达医学新技术有限公司 | 深圳市益心达医学新技术有限公司 | SCW-IS-0911 | SCW-IS-0911 |  | C02071001500000104950000013 | 外径：4F/5F/6F/7F/8F/9F 长度范围：9cm/11cm//23cm | 58.5
196 | 14 | 通用介入 | 血管鞘-普通型 | 已申请 | C0207100150000010495 | 国械注准20173034372 | 一次性使用无菌导管鞘套装 | 一次性使用无菌导管鞘套装 | 扩张管和导管鞘由聚四氟乙烯制成；导丝和穿刺针的针管由06Cr19Ni10牌号的奥氏体不锈钢制成；注射器的外套、芯杆由聚丙烯制成，活塞由天然橡胶制成；手术刀片由6Cr13牌号的F型不锈钢制成。 | 套 | 11 | 深圳市益心达医学新技术有限公司 | 深圳市益心达医学新技术有限公司 | SCW-IS-0523 | SCW-IS-0523 |  | C02071001500000104950000012 | 外径：4F/5F/6F/7F/8F/9F 长度范围：9cm/11cm//23cm | 58.5
196 | 14 | 通用介入 | 血管鞘-普通型 | 已申请 | C0207100150000010495 | 国械注准20173034372 | 一次性使用无菌导管鞘套装 | 一次性使用无菌导管鞘套装 | 扩张管和导管鞘由聚四氟乙烯制成；导丝和穿刺针的针管由06Cr19Ni10牌号的奥氏体不锈钢制成；注射器的外套、芯杆由聚丙烯制成，活塞由天然橡胶制成；手术刀片由6Cr13牌号的F型不锈钢制成。 | 套 | 11 | 深圳市益心达医学新技术有限公司 | 深圳市益心达医学新技术有限公司 | SCW-IS-0511 | SCW-IS-0511 |  | C02071001500000104950000011 | 外径：4F/5F/6F/7F/8F/9F 长度范围：9cm/11cm//23cm | 58.5
196 | 14 | 通用介入 | 血管鞘-普通型 | 已申请 | C0207100150000010495 | 国械注准20173034372 | 一次性使用无菌导管鞘套装 | 一次性使用无菌导管鞘套装 | 扩张管和导管鞘由聚四氟乙烯制成；导丝和穿刺针的针管由06Cr19Ni10牌号的奥氏体不锈钢制成；注射器的外套、芯杆由聚丙烯制成，活塞由天然橡胶制成；手术刀片由6Cr13牌号的F型不锈钢制成。 | 套 | 11 | 深圳市益心达医学新技术有限公司 | 深圳市益心达医学新技术有限公司 | SCW-IS-0623 | SCW-IS-0623 |  | C02071001500000104950000010 | 外径：4F/5F/6F/7F/8F/9F 长度范围：9cm/11cm//23cm | 58.5
196 | 14 | 通用介入 | 血管鞘-普通型 | 已申请 | C0207100150000010495 | 国械注准20173034372 | 一次性使用无菌导管鞘套装 | 一次性使用无菌导管鞘套装 | 扩张管和导管鞘由聚四氟乙烯制成；导丝和穿刺针的针管由06Cr19Ni10牌号的奥氏体不锈钢制成；注射器的外套、芯杆由聚丙烯制成，活塞由天然橡胶制成；手术刀片由6Cr13牌号的F型不锈钢制成。 | 套 | 11 | 深圳市益心达医学新技术有限公司 | 深圳市益心达医学新技术有限公司 | SCW-IS-0811 | SCW-IS-0811 |  | C02071001500000104950000009 | 外径：4F/5F/6F/7F/8F/9F 长度范围：9cm/11cm//23cm | 58.5
196 | 14 | 通用介入 | 血管鞘-普通型 | 已申请 | C0207100150000010495 | 国械注准20173034372 | 一次性使用无菌导管鞘套装 | 一次性使用无菌导管鞘套装 | 扩张管和导管鞘由聚四氟乙烯制成；导丝和穿刺针的针管由06Cr19Ni10牌号的奥氏体不锈钢制成；注射器的外套、芯杆由聚丙烯制成，活塞由天然橡胶制成；手术刀片由6Cr13牌号的F型不锈钢制成。 | 套 | 11 | 深圳市益心达医学新技术有限公司 | 深圳市益心达医学新技术有限公司 | SCW-IS-0923 | SCW-IS-0923 |  | C02071001500000104950000008 | 外径：4F/5F/6F/7F/8F/9F 长度范围：9cm/11cm//23cm | 58.5
196 | 14 | 通用介入 | 血管鞘-普通型 | 已申请 | C0207100150000010495 | 国械注准20173034372 | 一次性使用无菌导管鞘套装 | 一次性使用无菌导管鞘套装 | 扩张管和导管鞘由聚四氟乙烯制成；导丝和穿刺针的针管由06Cr19Ni10牌号的奥氏体不锈钢制成；注射器的外套、芯杆由聚丙烯制成，活塞由天然橡胶制成；手术刀片由6Cr13牌号的F型不锈钢制成。 | 套 | 11 | 深圳市益心达医学新技术有限公司 | 深圳市益心达医学新技术有限公司 | SCW-IS-0823 | SCW-IS-0823 |  | C02071001500000104950000007 | 外径：4F/5F/6F/7F/8F/9F 长度范围：9cm/11cm//23cm | 58.5
198 | 14 | 通用介入 | 血管鞘-普通型 | 已申请 | C0207100150000010495 | 国械注准20213031028 | 一次性使用无菌导管鞘套装 | 一次性使用无菌导管鞘套装 | 导管鞘鞘管由氟化乙烯丙烯共聚物（FEP）制成、接头由聚丙烯（PP）制成、止血阀由硅橡胶制成、压帽由聚丙烯（PP）制成、外延长管由聚氨酯（PU）制成、三通手柄由聚乙烯（PE）制成、三通主体由聚碳酸酯（PC）制成；扩张器管体及接头由聚丙烯（PP）制成。 | 套 | 3 | 深圳市益心达医学新技术有限公司 | 深圳市益心达医学新技术有限公司 | SCW-IS-0616 | SCW-IS-0616 |  | C02071001500000104950000026 | 外径范围:5F/6F 长度范围:10cm/16cm | 58.5
198 | 14 | 通用介入 | 血管鞘-普通型 | 已申请 | C0207100150000010495 | 国械注准20213031028 | 一次性使用无菌导管鞘套装 | 一次性使用无菌导管鞘套装 | 导管鞘鞘管由氟化乙烯丙烯共聚物（FEP）制成、接头由聚丙烯（PP）制成、止血阀由硅橡胶制成、压帽由聚丙烯（PP）制成、外延长管由聚氨酯（PU）制成、三通手柄由聚乙烯（PE）制成、三通主体由聚碳酸酯（PC）制成；扩张器管体及接头由聚丙烯（PP）制成。 | 套 | 3 | 深圳市益心达医学新技术有限公司 | 深圳市益心达医学新技术有限公司 | SCW-IS-0610 | SCW-IS-0610 |  | C02071001500000104950000025 | 外径范围:5F/6F 长度范围:10cm/16cm | 58.5
198 | 14 | 通用介入 | 血管鞘-普通型 | 已申请 | C0207100150000010495 | 国械注准20213031028 | 一次性使用无菌导管鞘套装 | 一次性使用无菌导管鞘套装 | 导管鞘鞘管由氟化乙烯丙烯共聚物（FEP）制成、接头由聚丙烯（PP）制成、止血阀由硅橡胶制成、压帽由聚丙烯（PP）制成、外延长管由聚氨酯（PU）制成、三通手柄由聚乙烯（PE）制成、三通主体由聚碳酸酯（PC）制成；扩张器管体及接头由聚丙烯（PP）制成。 | 套 | 3 | 深圳市益心达医学新技术有限公司 | 深圳市益心达医学新技术有限公司 | SCW-IS-0510 | SCW-IS-0510 |  | C02071001500000104950000024 | 外径范围:5F/6F 长度范围:10cm/16cm | 58.5
203 | 14 | 通用介入 | 血管鞘-普通型 | 已申请 | C0207100150000010495 | 国械注准20153031543 | 一次性使用桡动脉鞘套装 | 一次性使用桡动脉鞘套装 | 管鞘由聚全氟乙丙烯共聚物（FEP）制成；扩张管由聚乙烯（PE）制成；导丝采用镍钛合金制成；穿刺针的针管采用06Cr19Ni10牌号的奥氏体不锈钢制成，针座采用聚碳酸酯（PC）制成。 | 套 | 6 | 深圳市益心达医学新技术有限公司 | 深圳市益心达医学新技术有限公司 | RD-0616 | RD-0616 |  | C02071001500000104950000023 | 外径范围:4F/5F/6F 长度范围:9cm/11cm/16cm | 58.5
203 | 14 | 通用介入 | 血管鞘-普通型 | 已申请 | C0207100150000010495 | 国械注准20153031543 | 一次性使用桡动脉鞘套装 | 一次性使用桡动脉鞘套装 | 管鞘由聚全氟乙丙烯共聚物（FEP）制成；扩张管由聚乙烯（PE）制成；导丝采用镍钛合金制成；穿刺针的针管采用06Cr19Ni10牌号的奥氏体不锈钢制成，针座采用聚碳酸酯（PC）制成。 | 套 | 6 | 深圳市益心达医学新技术有限公司 | 深圳市益心达医学新技术有限公司 | RD-0611 | RD-0611 |  | C02071001500000104950000022 | 外径范围:4F/5F/6F 长度范围:9cm/11cm/16cm | 58.5
203 | 14 | 通用介入 | 血管鞘-普通型 | 已申请 | C0207100150000010495 | 国械注准20153031543 | 一次性使用桡动脉鞘套装 | 一次性使用桡动脉鞘套装 | 管鞘由聚全氟乙丙烯共聚物（FEP）制成；扩张管由聚乙烯（PE）制成；导丝采用镍钛合金制成；穿刺针的针管采用06Cr19Ni10牌号的奥氏体不锈钢制成，针座采用聚碳酸酯（PC）制成。 | 套 | 6 | 深圳市益心达医学新技术有限公司 | 深圳市益心达医学新技术有限公司 | RD-0516 | RD-0516 |  | C02071001500000104950000021 | 外径范围:4F/5F/6F 长度范围:9cm/11cm/16cm | 58.5
203 | 14 | 通用介入 | 血管鞘-普通型 | 已申请 | C0207100150000010495 | 国械注准20153031543 | 一次性使用桡动脉鞘套装 | 一次性使用桡动脉鞘套装 | 管鞘由聚全氟乙丙烯共聚物（FEP）制成；扩张管由聚乙烯（PE）制成；导丝采用镍钛合金制成；穿刺针的针管采用06Cr19Ni10牌号的奥氏体不锈钢制成，针座采用聚碳酸酯（PC）制成。 | 套 | 6 | 深圳市益心达医学新技术有限公司 | 深圳市益心达医学新技术有限公司 | RD-0511 | RD-0511 |  | C02071001500000104950000020 | 外径范围:4F/5F/6F 长度范围:9cm/11cm/16cm | 58.5
203 | 14 | 通用介入 | 血管鞘-普通型 | 已申请 | C0207100150000010495 | 国械注准20153031543 | 一次性使用桡动脉鞘套装 | 一次性使用桡动脉鞘套装 | 管鞘由聚全氟乙丙烯共聚物（FEP）制成；扩张管由聚乙烯（PE）制成；导丝采用镍钛合金制成；穿刺针的针管采用06Cr19Ni10牌号的奥氏体不锈钢制成，针座采用聚碳酸酯（PC）制成。 | 套 | 6 | 深圳市益心达医学新技术有限公司 | 深圳市益心达医学新技术有限公司 | RD-0416 | RD-0416 |  | C02071001500000104950000019 | 外径范围:4F/5F/6F 长度范围:9cm/11cm/16cm | 58.5
203 | 14 | 通用介入 | 血管鞘-普通型 | 已申请 | C0207100150000010495 | 国械注准20153031543 | 一次性使用桡动脉鞘套装 | 一次性使用桡动脉鞘套装 | 管鞘由聚全氟乙丙烯共聚物（FEP）制成；扩张管由聚乙烯（PE）制成；导丝采用镍钛合金制成；穿刺针的针管采用06Cr19Ni10牌号的奥氏体不锈钢制成，针座采用聚碳酸酯（PC）制成。 | 套 | 6 | 深圳市益心达医学新技术有限公司 | 深圳市益心达医学新技术有限公司 | RD-0409 | RD-0409 |  | C02071001500000104950000018 | 外径范围:4F/5F/6F 长度范围:9cm/11cm/16cm | 58.5
215 | 14 | 通用介入 | 血管鞘-普通型 | 已申请 | C0207100150000009344 | 国械注准20213030806 | 导管鞘套件 | 导管鞘套件 |  | 套 | 8 | 深圳麦普奇医疗科技有限公司 | 深圳麦普奇医疗科技有限公司 | CS-0811 | CS-0811 |  | C02071001500000093440000008 | 外径范围（F）：10.35，内径范围（F）：8，长度范围（cm）：11 | 83
215 | 14 | 通用介入 | 血管鞘-普通型 | 已申请 | C0207100150000009344 | 国械注准20213030806 | 导管鞘套件 | 导管鞘套件 |  | 套 | 8 | 深圳麦普奇医疗科技有限公司 | 深圳麦普奇医疗科技有限公司 | CS-0409 | CS-0409 |  | C02071001500000093440000007 | 外径范围（F）：6.12，内径范围（F）：4，长度范围（cm）：9 | 83
215 | 14 | 通用介入 | 血管鞘-普通型 | 已申请 | C0207100150000009344 | 国械注准20213030806 | 导管鞘套件 | 导管鞘套件 |  | 套 | 8 | 深圳麦普奇医疗科技有限公司 | 深圳麦普奇医疗科技有限公司 | CS-0516 | CS-0516 |  | C02071001500000093440000006 | 外径范围（F）：7.59，内径范围（F）：5，长度范围（cm）：16 | 83
215 | 14 | 通用介入 | 血管鞘-普通型 | 已申请 | C0207100150000009344 | 国械注准20213030806 | 导管鞘套件 | 导管鞘套件 |  | 套 | 8 | 深圳麦普奇医疗科技有限公司 | 深圳麦普奇医疗科技有限公司 | CS-0611 | CS-0611 |  | C02071001500000093440000005 | 外径范围（F）：8.28，内径范围（F）：6，长度范围（cm）：11 | 83
215 | 14 | 通用介入 | 血管鞘-普通型 | 已申请 | C0207100150000009344 | 国械注准20213030806 | 导管鞘套件 | 导管鞘套件 |  | 套 | 8 | 深圳麦普奇医疗科技有限公司 | 深圳麦普奇医疗科技有限公司 | CS-0616 | CS-0616 |  | C02071001500000093440000004 | 外径范围（F）：8.28，内径范围（F）：6，长度范围（cm）：16 | 83
215 | 14 | 通用介入 | 血管鞘-普通型 | 已申请 | C0207100150000009344 | 国械注准20213030806 | 导管鞘套件 | 导管鞘套件 |  | 套 | 8 | 深圳麦普奇医疗科技有限公司 | 深圳麦普奇医疗科技有限公司 | CS-0415 | CS-0415 |  | C02071001500000093440000003 | 外径范围（F）：6.12，内径范围（F）：4，长度范围（cm）：15 | 83
215 | 14 | 通用介入 | 血管鞘-普通型 | 已申请 | C0207100150000009344 | 国械注准20213030806 | 导管鞘套件 | 导管鞘套件 |  | 套 | 8 | 深圳麦普奇医疗科技有限公司 | 深圳麦普奇医疗科技有限公司 | CS-0511 | CS-0511 |  | C02071001500000093440000002 | 外径范围（F）：7.59，内径范围（F）：5，长度范围（cm）：11 | 83
215 | 14 | 通用介入 | 血管鞘-普通型 | 已申请 | C0207100150000009344 | 国械注准20213030806 | 导管鞘套件 | 导管鞘套件 |  | 套 | 8 | 深圳麦普奇医疗科技有限公司 | 深圳麦普奇医疗科技有限公司 | CS-0711 | CS-0711 |  | C02071001500000093440000001 | 外径范围（F）：9.24，内径范围（F）：7，长度范围（cm）：11 | 83
256 | 14 | 通用介入 | 血管鞘-普通型 | 已申请 | C0207090150000301219 | 国械注准20203030722 | 导管鞘组 | 导管鞘组 | 聚丙烯 | 套 | 9 | 深圳市业聚实业有限公司 | 深圳市业聚实业有限公司 | 5F×11cm | 7G35-511-4-4 | 06970411503671 | C02070901500003012190000001 | 外径范围（F）：6.5F，内径范围（F）：5F，长度范围（cm）：11cm | 88
256 | 14 | 通用介入 | 血管鞘-普通型 | 已申请 | C0207090150000301219 | 国械注准20203030722 | 导管鞘组 | 导管鞘组 | 聚丙烯 | 套 | 9 | 深圳市业聚实业有限公司 | 深圳市业聚实业有限公司 | 7F×25cm | 7G35-725-4-4 | 06970411503831 | C02070901500003012190000009 | 外径范围（F）：8.5F，内径范围（F）：7F，长度范围（cm）：25cm | 88
256 | 14 | 通用介入 | 血管鞘-普通型 | 已申请 | C0207090150000301219 | 国械注准20203030722 | 导管鞘组 | 导管鞘组 | 聚丙烯 | 套 | 9 | 深圳市业聚实业有限公司 | 深圳市业聚实业有限公司 | 6F×16cm | 7G25-616-4-4 | 06970411503756 | C02070901500003012190000005 | 外径范围（F）：7.5F，内径范围（F）：6F，长度范围（cm）：16cm | 88
256 | 14 | 通用介入 | 血管鞘-普通型 | 已申请 | C0207090150000301219 | 国械注准20203030722 | 导管鞘组 | 导管鞘组 | 聚丙烯 | 套 | 9 | 深圳市业聚实业有限公司 | 深圳市业聚实业有限公司 | 7F×11cm | 7G35-711-4-4 | 06970411503794 | C02070901500003012190000007 | 外径范围（F）：8.5F，内径范围（F）：7F，长度范围（cm）：11cm | 88
256 | 14 | 通用介入 | 血管鞘-普通型 | 已申请 | C0207090150000301219 | 国械注准20203030722 | 导管鞘组 | 导管鞘组 | 聚丙烯 | 套 | 9 | 深圳市业聚实业有限公司 | 深圳市业聚实业有限公司 | 5F×16cm | 7G25-516-4-4 | 06970411503695 | C02070901500003012190000002 | 外径范围（F）：6.5F，内径范围（F）：5F，长度范围（cm）：16cm | 88
256 | 14 | 通用介入 | 血管鞘-普通型 | 已申请 | C0207090150000301219 | 国械注准20203030722 | 导管鞘组 | 导管鞘组 | 聚丙烯 | 套 | 9 | 深圳市业聚实业有限公司 | 深圳市业聚实业有限公司 | 6F×25cm | 7G35-625-4-4 | 06970411503770 | C02070901500003012190000006 | 外径范围（F）：7.5F，内径范围（F）：6F，长度范围（cm）：25cm | 88
256 | 14 | 通用介入 | 血管鞘-普通型 | 已申请 | C0207090150000301219 | 国械注准20203030722 | 导管鞘组 | 导管鞘组 | 聚丙烯 | 套 | 9 | 深圳市业聚实业有限公司 | 深圳市业聚实业有限公司 | 6F×11cm | 7G35-611-4-4 | 06970411503732 | C02070901500003012190000004 | 外径范围（F）：7.5F，内径范围（F）：6F，长度范围（cm）：11cm | 88
256 | 14 | 通用介入 | 血管鞘-普通型 | 已申请 | C0207090150000301219 | 国械注准20203030722 | 导管鞘组 | 导管鞘组 | 聚丙烯 | 套 | 9 | 深圳市业聚实业有限公司 | 深圳市业聚实业有限公司 | 7F×16cm | 7G25-716-4-4 | 06970411503817 | C02070901500003012190000008 | 外径范围（F）：8.5F，内径范围（F）：7F，长度范围（cm）：16cm | 88
256 | 14 | 通用介入 | 血管鞘-普通型 | 已申请 | C0207090150000301219 | 国械注准20203030722 | 导管鞘组 | 导管鞘组 | 聚丙烯 | 套 | 9 | 深圳市业聚实业有限公司 | 深圳市业聚实业有限公司 | 5F×25cm | 7G35-525-4-4 | 06970411503718 | C02070901500003012190000003 | 外径范围（F）：6.5F，内径范围（F）：5F，长度范围（cm）：25cm | 88
260 | 14 | 通用介入 | 血管鞘-普通型 | 已申请 | C0207100150000001219 | 国械注准20203030723 | 导管鞘组 | 导管鞘组 | 聚丙烯 | 套 | 3 | 深圳市业聚实业有限公司 | 深圳市业聚实业有限公司 | 6F×16cm | 7R25-616-4-3 | 06970411503541 | C02071001500000012190000002 | 外径范围（F）：7.8F，内径范围（F）：5F，长度范围（cm）：16CM | 88
260 | 14 | 通用介入 | 血管鞘-普通型 | 已申请 | C0207100150000001219 | 国械注准20203030723 | 导管鞘组 | 导管鞘组 | 聚丙烯 | 套 | 3 | 深圳市业聚实业有限公司 | 深圳市业聚实业有限公司 | 5F×16cm | 7R25-516-4-3 | 06970411503480 | C02071001500000012190000001 | 外径范围（F）：6.8F，内径范围（F）：5F，长度范围（cm）：16CM | 88
260 | 14 | 通用介入 | 血管鞘-普通型 | 已申请 | C0207100150000001219 | 国械注准20203030723 | 导管鞘组 | 导管鞘组 | 聚丙烯 | 套 | 3 | 深圳市业聚实业有限公司 | 深圳市业聚实业有限公司 | 7F×16cm | 7R25-716-4-3 | 06970411503602 | C02071001500000012190000003 | 外径范围（F）：8.8F，内径范围（F）：7F，长度范围（cm）：16CM | 88
351 | 14 | 通用介入 | 血管鞘-普通型 | 已申请 | C0207100150000009124 | 国械注准20163030179 | 一次性使用桡动脉血管鞘组 | 一次性使用桡动脉血管鞘组 | 鞘管：含硫酸钡的FEP；侧支管：聚氨酯；止血阀主体和座：ABS；硅胶垫：硅胶；导管鞘管套：聚氯乙烯；三通主体：聚碳酸酯；三通保护套和开关：聚乙烯。导丝的制造材料：芯丝：镍钛合金；护层：含钨聚氨酯；涂层：聚乙烯吡咯烷酮。 | 套 | 18 | 乐普（北京）医疗器械股份有限公司 | 乐普（北京）医疗器械股份有限公司 | RS062425 | RS062425 | 06936733729151 | C02071001500000091240000160 | 外径范围（F）：6，长度范围（cm）：24 | 66.8
351 | 14 | 通用介入 | 血管鞘-普通型 | 已申请 | C0207100150000009124 | 国械注准20163030179 | 一次性使用桡动脉血管鞘组 | 一次性使用桡动脉血管鞘组 | 鞘管：含硫酸钡的FEP；侧支管：聚氨酯；止血阀主体和座：ABS；硅胶垫：硅胶；导管鞘管套：聚氯乙烯；三通主体：聚碳酸酯；三通保护套和开关：聚乙烯。导丝的制造材料：芯丝：镍钛合金；护层：含钨聚氨酯；涂层：聚乙烯吡咯烷酮。 | 套 | 18 | 乐普（北京）医疗器械股份有限公司 | 乐普（北京）医疗器械股份有限公司 | RS（J）072421 | RS（J）072421 | 06936733728871 | C02071001500000091240000203 | 外径范围（F）：7，长度范围（cm）：24 | 66.8
351 | 14 | 通用介入 | 血管鞘-普通型 | 已申请 | C0207100150000009124 | 国械注准20163030179 | 一次性使用桡动脉血管鞘组 | 一次性使用桡动脉血管鞘组 | 鞘管：含硫酸钡的FEP；侧支管：聚氨酯；止血阀主体和座：ABS；硅胶垫：硅胶；导管鞘管套：聚氯乙烯；三通主体：聚碳酸酯；三通保护套和开关：聚乙烯。导丝的制造材料：芯丝：镍钛合金；护层：含钨聚氨酯；涂层：聚乙烯吡咯烷酮。 | 套 | 18 | 乐普（北京）医疗器械股份有限公司 | 乐普（北京）医疗器械股份有限公司 | RS072421 | RS072421 | 06936733729380 | C02071001500000091240000163 | 外径范围（F）：7，长度范围（cm）：24 | 66.8
351 | 14 | 通用介入 | 血管鞘-普通型 | 已申请 | C0207100150000009124 | 国械注准20163030179 | 一次性使用桡动脉血管鞘组 | 一次性使用桡动脉血管鞘组 | 鞘管：含硫酸钡的FEP；侧支管：聚氨酯；止血阀主体和座：ABS；硅胶垫：硅胶；导管鞘管套：聚氯乙烯；三通主体：聚碳酸酯；三通保护套和开关：聚乙烯。导丝的制造材料：芯丝：镍钛合金；护层：含钨聚氨酯；涂层：聚乙烯吡咯烷酮。 | 套 | 18 | 乐普（北京）医疗器械股份有限公司 | 乐普（北京）医疗器械股份有限公司 | RS（J）062421 | RS（J）062421 | 06936733728635 | C02071001500000091240000140 | 外径范围（F）：6，长度范围（cm）：24 | 66.8
351 | 14 | 通用介入 | 血管鞘-普通型 | 已申请 | C0207100150000009124 | 国械注准20163030179 | 一次性使用桡动脉血管鞘组 | 一次性使用桡动脉血管鞘组 | 鞘管：含硫酸钡的FEP；侧支管：聚氨酯；止血阀主体和座：ABS；硅胶垫：硅胶；导管鞘管套：聚氯乙烯；三通主体：聚碳酸酯；三通保护套和开关：聚乙烯。导丝的制造材料：芯丝：镍钛合金；护层：含钨聚氨酯；涂层：聚乙烯吡咯烷酮。 | 套 | 18 | 乐普（北京）医疗器械股份有限公司 | 乐普（北京）医疗器械股份有限公司 | RS652421 | RS652421 | 06936733729267 | C02071001500000091240000106 | 外径范围（F）：6.5，长度范围（cm）：24 | 66.8
351 | 14 | 通用介入 | 血管鞘-普通型 | 已申请 | C0207100150000009124 | 国械注准20163030179 | 一次性使用桡动脉血管鞘组 | 一次性使用桡动脉血管鞘组 | 鞘管：含硫酸钡的FEP；侧支管：聚氨酯；止血阀主体和座：ABS；硅胶垫：硅胶；导管鞘管套：聚氯乙烯；三通主体：聚碳酸酯；三通保护套和开关：聚乙烯。导丝的制造材料：芯丝：镍钛合金；护层：含钨聚氨酯；涂层：聚乙烯吡咯烷酮。 | 套 | 18 | 乐普（北京）医疗器械股份有限公司 | 乐普（北京）医疗器械股份有限公司 | RS（J）652421 | RS（J）652421 | 06936733728758 | C02071001500000091240000120 | 外径范围（F）：6.5，长度范围（cm）：24 | 66.8
351 | 14 | 通用介入 | 血管鞘-普通型 | 已申请 | C0207100150000009124 | 国械注准20163030179 | 一次性使用桡动脉血管鞘组 | 一次性使用桡动脉血管鞘组 | 鞘管：含硫酸钡的FEP；侧支管：聚氨酯；止血阀主体和座：ABS；硅胶垫：硅胶；导管鞘管套：聚氯乙烯；三通主体：聚碳酸酯；三通保护套和开关：聚乙烯。导丝的制造材料：芯丝：镍钛合金；护层：含钨聚氨酯；涂层：聚乙烯吡咯烷酮。 | 套 | 18 | 乐普（北京）医疗器械股份有限公司 | 乐普（北京）医疗器械股份有限公司 | RS062435 | RS062435 | 06936733729168 | C02071001500000091240000198 | 外径范围（F）：6，长度范围（cm）：24 | 66.8
351 | 14 | 通用介入 | 血管鞘-普通型 | 已申请 | C0207100150000009124 | 国械注准20163030179 | 一次性使用桡动脉血管鞘组 | 一次性使用桡动脉血管鞘组 | 鞘管：含硫酸钡的FEP；侧支管：聚氨酯；止血阀主体和座：ABS；硅胶垫：硅胶；导管鞘管套：聚氯乙烯；三通主体：聚碳酸酯；三通保护套和开关：聚乙烯。导丝的制造材料：芯丝：镍钛合金；护层：含钨聚氨酯；涂层：聚乙烯吡咯烷酮。 | 套 | 18 | 乐普（北京）医疗器械股份有限公司 | 乐普（北京）医疗器械股份有限公司 | RS652435 | RS652435 | 06936733729281 | C02071001500000091240000202 | 外径范围（F）：6.5，长度范围（cm）：24 | 66.8
351 | 14 | 通用介入 | 血管鞘-普通型 | 已申请 | C0207100150000009124 | 国械注准20163030179 | 一次性使用桡动脉血管鞘组 | 一次性使用桡动脉血管鞘组 | 鞘管：含硫酸钡的FEP；侧支管：聚氨酯；止血阀主体和座：ABS；硅胶垫：硅胶；导管鞘管套：聚氯乙烯；三通主体：聚碳酸酯；三通保护套和开关：聚乙烯。导丝的制造材料：芯丝：镍钛合金；护层：含钨聚氨酯；涂层：聚乙烯吡咯烷酮。 | 套 | 18 | 乐普（北京）医疗器械股份有限公司 | 乐普（北京）医疗器械股份有限公司 | RS072425 | RS072425 | 06936733729397 | C02071001500000091240000201 | 外径范围（F）：7，长度范围（cm）：24 | 66.8
351 | 14 | 通用介入 | 血管鞘-普通型 | 已申请 | C0207100150000009124 | 国械注准20163030179 | 一次性使用桡动脉血管鞘组 | 一次性使用桡动脉血管鞘组 | 鞘管：含硫酸钡的FEP；侧支管：聚氨酯；止血阀主体和座：ABS；硅胶垫：硅胶；导管鞘管套：聚氯乙烯；三通主体：聚碳酸酯；三通保护套和开关：聚乙烯。导丝的制造材料：芯丝：镍钛合金；护层：含钨聚氨酯；涂层：聚乙烯吡咯烷酮。 | 套 | 18 | 乐普（北京）医疗器械股份有限公司 | 乐普（北京）医疗器械股份有限公司 | RS（J）072425 | RS（J）072425 | 06936733728888 | C02071001500000091240000189 | 外径范围（F）：7，长度范围（cm）：24 | 66.8
351 | 14 | 通用介入 | 血管鞘-普通型 | 已申请 | C0207100150000009124 | 国械注准20163030179 | 一次性使用桡动脉血管鞘组 | 一次性使用桡动脉血管鞘组 | 鞘管：含硫酸钡的FEP；侧支管：聚氨酯；止血阀主体和座：ABS；硅胶垫：硅胶；导管鞘管套：聚氯乙烯；三通主体：聚碳酸酯；三通保护套和开关：聚乙烯。导丝的制造材料：芯丝：镍钛合金；护层：含钨聚氨酯；涂层：聚乙烯吡咯烷酮。 | 套 | 18 | 乐普（北京）医疗器械股份有限公司 | 乐普（北京）医疗器械股份有限公司 | RS（J）072435 | RS（J）072435 | 06936733728895 | C02071001500000091240000184 | 外径范围（F）：7，长度范围（cm）：24 | 66.8
351 | 14 | 通用介入 | 血管鞘-普通型 | 已申请 | C0207100150000009124 | 国械注准20163030179 | 一次性使用桡动脉血管鞘组 | 一次性使用桡动脉血管鞘组 | 鞘管：含硫酸钡的FEP；侧支管：聚氨酯；止血阀主体和座：ABS；硅胶垫：硅胶；导管鞘管套：聚氯乙烯；三通主体：聚碳酸酯；三通保护套和开关：聚乙烯。导丝的制造材料：芯丝：镍钛合金；护层：含钨聚氨酯；涂层：聚乙烯吡咯烷酮。 | 套 | 18 | 乐普（北京）医疗器械股份有限公司 | 乐普（北京）医疗器械股份有限公司 | RS（J）062435 | RS（J）062435 | 06936733728659 | C02071001500000091240000145 | 外径范围（F）：6，长度范围（cm）：24 | 66.8
351 | 14 | 通用介入 | 血管鞘-普通型 | 已申请 | C0207100150000009124 | 国械注准20163030179 | 一次性使用桡动脉血管鞘组 | 一次性使用桡动脉血管鞘组 | 鞘管：含硫酸钡的FEP；侧支管：聚氨酯；止血阀主体和座：ABS；硅胶垫：硅胶；导管鞘管套：聚氯乙烯；三通主体：聚碳酸酯；三通保护套和开关：聚乙烯。导丝的制造材料：芯丝：镍钛合金；护层：含钨聚氨酯；涂层：聚乙烯吡咯烷酮。 | 套 | 18 | 乐普（北京）医疗器械股份有限公司 | 乐普（北京）医疗器械股份有限公司 | RS062421 | RS062421 | 06936733729144 | C02071001500000091240000199 | 外径范围（F）：6，长度范围（cm）：24 | 66.8
351 | 14 | 通用介入 | 血管鞘-普通型 | 已申请 | C0207100150000009124 | 国械注准20163030179 | 一次性使用桡动脉血管鞘组 | 一次性使用桡动脉血管鞘组 | 鞘管：含硫酸钡的FEP；侧支管：聚氨酯；止血阀主体和座：ABS；硅胶垫：硅胶；导管鞘管套：聚氯乙烯；三通主体：聚碳酸酯；三通保护套和开关：聚乙烯。导丝的制造材料：芯丝：镍钛合金；护层：含钨聚氨酯；涂层：聚乙烯吡咯烷酮。 | 套 | 18 | 乐普（北京）医疗器械股份有限公司 | 乐普（北京）医疗器械股份有限公司 | RS（J）062425 | RS（J）062425 | 06936733728642 | C02071001500000091240000119 | 外径范围（F）：6，长度范围（cm）：24 | 66.8
351 | 14 | 通用介入 | 血管鞘-普通型 | 已申请 | C0207100150000009124 | 国械注准20163030179 | 一次性使用桡动脉血管鞘组 | 一次性使用桡动脉血管鞘组 | 鞘管：含硫酸钡的FEP；侧支管：聚氨酯；止血阀主体和座：ABS；硅胶垫：硅胶；导管鞘管套：聚氯乙烯；三通主体：聚碳酸酯；三通保护套和开关：聚乙烯。导丝的制造材料：芯丝：镍钛合金；护层：含钨聚氨酯；涂层：聚乙烯吡咯烷酮。 | 套 | 18 | 乐普（北京）医疗器械股份有限公司 | 乐普（北京）医疗器械股份有限公司 | RS（J）652435 | RS（J）652435 | 06936733728772 | C02071001500000091240000181 | 外径范围（F）：6.5，长度范围（cm）：24 | 66.8
351 | 14 | 通用介入 | 血管鞘-普通型 | 已申请 | C0207100150000009124 | 国械注准20163030179 | 一次性使用桡动脉血管鞘组 | 一次性使用桡动脉血管鞘组 | 鞘管：含硫酸钡的FEP；侧支管：聚氨酯；止血阀主体和座：ABS；硅胶垫：硅胶；导管鞘管套：聚氯乙烯；三通主体：聚碳酸酯；三通保护套和开关：聚乙烯。导丝的制造材料：芯丝：镍钛合金；护层：含钨聚氨酯；涂层：聚乙烯吡咯烷酮。 | 套 | 18 | 乐普（北京）医疗器械股份有限公司 | 乐普（北京）医疗器械股份有限公司 | RS652425 | RS652425 | 06936733729274 | C02071001500000091240000103 | 外径范围（F）：6.5，长度范围（cm）：24 | 66.8
351 | 14 | 通用介入 | 血管鞘-普通型 | 已申请 | C0207100150000009124 | 国械注准20163030179 | 一次性使用桡动脉血管鞘组 | 一次性使用桡动脉血管鞘组 | 鞘管：含硫酸钡的FEP；侧支管：聚氨酯；止血阀主体和座：ABS；硅胶垫：硅胶；导管鞘管套：聚氯乙烯；三通主体：聚碳酸酯；三通保护套和开关：聚乙烯。导丝的制造材料：芯丝：镍钛合金；护层：含钨聚氨酯；涂层：聚乙烯吡咯烷酮。 | 套 | 18 | 乐普（北京）医疗器械股份有限公司 | 乐普（北京）医疗器械股份有限公司 | RS072435 | RS072435 | 06936733729403 | C02071001500000091240000129 | 外径范围（F）：7，长度范围（cm）：24 | 66.8
351 | 14 | 通用介入 | 血管鞘-普通型 | 已申请 | C0207100150000009124 | 国械注准20163030179 | 一次性使用桡动脉血管鞘组 | 一次性使用桡动脉血管鞘组 | 鞘管：含硫酸钡的FEP；侧支管：聚氨酯；止血阀主体和座：ABS；硅胶垫：硅胶；导管鞘管套：聚氯乙烯；三通主体：聚碳酸酯；三通保护套和开关：聚乙烯。导丝的制造材料：芯丝：镍钛合金；护层：含钨聚氨酯；涂层：聚乙烯吡咯烷酮。 | 套 | 18 | 乐普（北京）医疗器械股份有限公司 | 乐普（北京）医疗器械股份有限公司 | RS（J）652425 | RS（J）652425 | 06936733728765 | C02071001500000091240000179 | 外径范围（F）：6.5，长度范围（cm）：24 | 66.8
356 | 14 | 通用介入 | 血管鞘-普通型 | 已申请 | C0207100150000009124 | 国械注准20163030179 | 一次性使用桡动脉血管鞘组 | 一次性使用桡动脉血管鞘组 | 鞘管：含硫酸钡的FEP；侧支管：聚氨酯；止血阀主体和座：ABS；硅胶垫：硅胶；导管鞘管套：聚氯乙烯；三通主体：聚碳酸酯；三通保护套和开关：聚乙烯。导丝的制造材料：芯丝：镍钛合金；护层：含钨聚氨酯；涂层：聚乙烯吡咯烷酮。 | 套 | 84 | 乐普（北京）医疗器械股份有限公司 | 乐普（北京）医疗器械股份有限公司 | RS071625 | RS071625 | 06936733729366 | C02071001500000091240000195 | 外径范围（F）：7，长度范围（cm）：16 | 66.8
356 | 14 | 通用介入 | 血管鞘-普通型 | 已申请 | C0207100150000009124 | 国械注准20163030179 | 一次性使用桡动脉血管鞘组 | 一次性使用桡动脉血管鞘组 | 鞘管：含硫酸钡的FEP；侧支管：聚氨酯；止血阀主体和座：ABS；硅胶垫：硅胶；导管鞘管套：聚氯乙烯；三通主体：聚碳酸酯；三通保护套和开关：聚乙烯。导丝的制造材料：芯丝：镍钛合金；护层：含钨聚氨酯；涂层：聚乙烯吡咯烷酮。 | 套 | 84 | 乐普（北京）医疗器械股份有限公司 | 乐普（北京）医疗器械股份有限公司 | RS（J）061625 | RS（J）061625 | 06936733728611 | C02071001500000091240000150 | 外径范围（F）：6，长度范围（cm）：16 | 66.8
356 | 14 | 通用介入 | 血管鞘-普通型 | 已申请 | C0207100150000009124 | 国械注准20163030179 | 一次性使用桡动脉血管鞘组 | 一次性使用桡动脉血管鞘组 | 鞘管：含硫酸钡的FEP；侧支管：聚氨酯；止血阀主体和座：ABS；硅胶垫：硅胶；导管鞘管套：聚氯乙烯；三通主体：聚碳酸酯；三通保护套和开关：聚乙烯。导丝的制造材料：芯丝：镍钛合金；护层：含钨聚氨酯；涂层：聚乙烯吡咯烷酮。 | 套 | 84 | 乐普（北京）医疗器械股份有限公司 | 乐普（北京）医疗器械股份有限公司 | RS651621 | RS651621 | 06936733729236 | C02071001500000091240000128 | 外径范围（F）：6.5，长度范围（cm）：16 | 66.8
356 | 14 | 通用介入 | 血管鞘-普通型 | 已申请 | C0207100150000009124 | 国械注准20163030179 | 一次性使用桡动脉血管鞘组 | 一次性使用桡动脉血管鞘组 | 鞘管：含硫酸钡的FEP；侧支管：聚氨酯；止血阀主体和座：ABS；硅胶垫：硅胶；导管鞘管套：聚氯乙烯；三通主体：聚碳酸酯；三通保护套和开关：聚乙烯。导丝的制造材料：芯丝：镍钛合金；护层：含钨聚氨酯；涂层：聚乙烯吡咯烷酮。 | 套 | 84 | 乐普（北京）医疗器械股份有限公司 | 乐普（北京）医疗器械股份有限公司 | RS（J）051618 | RS（J）051618 | 06936733728512 | C02071001500000091240000161 | 外径范围（F）：5，长度范围（cm）：16 | 66.8
356 | 14 | 通用介入 | 血管鞘-普通型 | 已申请 | C0207100150000009124 | 国械注准20163030179 | 一次性使用桡动脉血管鞘组 | 一次性使用桡动脉血管鞘组 | 鞘管：含硫酸钡的FEP；侧支管：聚氨酯；止血阀主体和座：ABS；硅胶垫：硅胶；导管鞘管套：聚氯乙烯；三通主体：聚碳酸酯；三通保护套和开关：聚乙烯。导丝的制造材料：芯丝：镍钛合金；护层：含钨聚氨酯；涂层：聚乙烯吡咯烷酮。 | 套 | 84 | 乐普（北京）医疗器械股份有限公司 | 乐普（北京）医疗器械股份有限公司 | RS（J）651121 | RS（J）651121 | 06936733728697 | C02071001500000091240000177 | 外径范围（F）：6.5，长度范围（cm）：11 | 66.8
356 | 14 | 通用介入 | 血管鞘-普通型 | 已申请 | C0207100150000009124 | 国械注准20163030179 | 一次性使用桡动脉血管鞘组 | 一次性使用桡动脉血管鞘组 | 鞘管：含硫酸钡的FEP；侧支管：聚氨酯；止血阀主体和座：ABS；硅胶垫：硅胶；导管鞘管套：聚氯乙烯；三通主体：聚碳酸酯；三通保护套和开关：聚乙烯。导丝的制造材料：芯丝：镍钛合金；护层：含钨聚氨酯；涂层：聚乙烯吡咯烷酮。 | 套 | 84 | 乐普（北京）医疗器械股份有限公司 | 乐普（北京）医疗器械股份有限公司 | RS（J）071625 | RS（J）071625 | 06936733728857 | C02071001500000091240000178 | 外径范围（F）：7，长度范围（cm）：16 | 66.8
356 | 14 | 通用介入 | 血管鞘-普通型 | 已申请 | C0207100150000009124 | 国械注准20163030179 | 一次性使用桡动脉血管鞘组 | 一次性使用桡动脉血管鞘组 | 鞘管：含硫酸钡的FEP；侧支管：聚氨酯；止血阀主体和座：ABS；硅胶垫：硅胶；导管鞘管套：聚氯乙烯；三通主体：聚碳酸酯；三通保护套和开关：聚乙烯。导丝的制造材料：芯丝：镍钛合金；护层：含钨聚氨酯；涂层：聚乙烯吡咯烷酮。 | 套 | 84 | 乐普（北京）医疗器械股份有限公司 | 乐普（北京）医疗器械股份有限公司 | RS060725 | RS060725 | 06936733729069 | C02071001500000091240000182 | 外径范围（F）：6，长度范围（cm）：7 | 66.8
356 | 14 | 通用介入 | 血管鞘-普通型 | 已申请 | C0207100150000009124 | 国械注准20163030179 | 一次性使用桡动脉血管鞘组 | 一次性使用桡动脉血管鞘组 | 鞘管：含硫酸钡的FEP；侧支管：聚氨酯；止血阀主体和座：ABS；硅胶垫：硅胶；导管鞘管套：聚氯乙烯；三通主体：聚碳酸酯；三通保护套和开关：聚乙烯。导丝的制造材料：芯丝：镍钛合金；护层：含钨聚氨酯；涂层：聚乙烯吡咯烷酮。 | 套 | 84 | 乐普（北京）医疗器械股份有限公司 | 乐普（北京）医疗器械股份有限公司 | RS（J）050725 | RS（J）050725 | 06936733728475 | C02071001500000091240000193 | 外径范围（F）：5，长度范围（cm）：7 | 66.8
356 | 14 | 通用介入 | 血管鞘-普通型 | 已申请 | C0207100150000009124 | 国械注准20163030179 | 一次性使用桡动脉血管鞘组 | 一次性使用桡动脉血管鞘组 | 鞘管：含硫酸钡的FEP；侧支管：聚氨酯；止血阀主体和座：ABS；硅胶垫：硅胶；导管鞘管套：聚氯乙烯；三通主体：聚碳酸酯；三通保护套和开关：聚乙烯。导丝的制造材料：芯丝：镍钛合金；护层：含钨聚氨酯；涂层：聚乙烯吡咯烷酮。 | 套 | 84 | 乐普（北京）医疗器械股份有限公司 | 乐普（北京）医疗器械股份有限公司 | RS（J）051621 | RS（J）051621 | 06936733728529 | C02071001500000091240000122 | 外径范围（F）：5，长度范围（cm）：16 | 66.8
356 | 14 | 通用介入 | 血管鞘-普通型 | 已申请 | C0207100150000009124 | 国械注准20163030179 | 一次性使用桡动脉血管鞘组 | 一次性使用桡动脉血管鞘组 | 鞘管：含硫酸钡的FEP；侧支管：聚氨酯；止血阀主体和座：ABS；硅胶垫：硅胶；导管鞘管套：聚氯乙烯；三通主体：聚碳酸酯；三通保护套和开关：聚乙烯。导丝的制造材料：芯丝：镍钛合金；护层：含钨聚氨酯；涂层：聚乙烯吡咯烷酮。 | 套 | 84 | 乐普（北京）医疗器械股份有限公司 | 乐普（北京）医疗器械股份有限公司 | RS（J）651125 | RS（J）651125 | 06936733728703 | C02071001500000091240000166 | 外径范围（F）：6.5，长度范围（cm）：11 | 66.8
356 | 14 | 通用介入 | 血管鞘-普通型 | 已申请 | C0207100150000009124 | 国械注准20163030179 | 一次性使用桡动脉血管鞘组 | 一次性使用桡动脉血管鞘组 | 鞘管：含硫酸钡的FEP；侧支管：聚氨酯；止血阀主体和座：ABS；硅胶垫：硅胶；导管鞘管套：聚氯乙烯；三通主体：聚碳酸酯；三通保护套和开关：聚乙烯。导丝的制造材料：芯丝：镍钛合金；护层：含钨聚氨酯；涂层：聚乙烯吡咯烷酮。 | 套 | 84 | 乐普（北京）医疗器械股份有限公司 | 乐普（北京）医疗器械股份有限公司 | RS（J）041125 | RS（J）041125 | 06936733728444 | C02071001500000091240000116 | 外径范围（F）：4，长度范围（cm）：11 | 66.8
356 | 14 | 通用介入 | 血管鞘-普通型 | 已申请 | C0207100150000009124 | 国械注准20163030179 | 一次性使用桡动脉血管鞘组 | 一次性使用桡动脉血管鞘组 | 鞘管：含硫酸钡的FEP；侧支管：聚氨酯；止血阀主体和座：ABS；硅胶垫：硅胶；导管鞘管套：聚氯乙烯；三通主体：聚碳酸酯；三通保护套和开关：聚乙烯。导丝的制造材料：芯丝：镍钛合金；护层：含钨聚氨酯；涂层：聚乙烯吡咯烷酮。 | 套 | 84 | 乐普（北京）医疗器械股份有限公司 | 乐普（北京）医疗器械股份有限公司 | RS（J）651635 | RS（J）651635 | 06936733728741 | C02071001500000091240000133 | 外径范围（F）：6.5，长度范围（cm）：16 | 66.8
356 | 14 | 通用介入 | 血管鞘-普通型 | 已申请 | C0207100150000009124 | 国械注准20163030179 | 一次性使用桡动脉血管鞘组 | 一次性使用桡动脉血管鞘组 | 鞘管：含硫酸钡的FEP；侧支管：聚氨酯；止血阀主体和座：ABS；硅胶垫：硅胶；导管鞘管套：聚氯乙烯；三通主体：聚碳酸酯；三通保护套和开关：聚乙烯。导丝的制造材料：芯丝：镍钛合金；护层：含钨聚氨酯；涂层：聚乙烯吡咯烷酮。 | 套 | 84 | 乐普（北京）医疗器械股份有限公司 | 乐普（北京）医疗器械股份有限公司 | RS（J）061635 | RS（J）061635 | 06936733728628 | C02071001500000091240000190 | 外径范围（F）：6，长度范围（cm）：16 | 66.8
356 | 14 | 通用介入 | 血管鞘-普通型 | 已申请 | C0207100150000009124 | 国械注准20163030179 | 一次性使用桡动脉血管鞘组 | 一次性使用桡动脉血管鞘组 | 鞘管：含硫酸钡的FEP；侧支管：聚氨酯；止血阀主体和座：ABS；硅胶垫：硅胶；导管鞘管套：聚氯乙烯；三通主体：聚碳酸酯；三通保护套和开关：聚乙烯。导丝的制造材料：芯丝：镍钛合金；护层：含钨聚氨酯；涂层：聚乙烯吡咯烷酮。 | 套 | 84 | 乐普（北京）医疗器械股份有限公司 | 乐普（北京）医疗器械股份有限公司 | RS040721 | RS040721 | 06936733728918 | C02071001500000091240000200 | 外径范围（F）：4，长度范围（cm）：7 | 66.8
356 | 14 | 通用介入 | 血管鞘-普通型 | 已申请 | C0207100150000009124 | 国械注准20163030179 | 一次性使用桡动脉血管鞘组 | 一次性使用桡动脉血管鞘组 | 鞘管：含硫酸钡的FEP；侧支管：聚氨酯；止血阀主体和座：ABS；硅胶垫：硅胶；导管鞘管套：聚氯乙烯；三通主体：聚碳酸酯；三通保护套和开关：聚乙烯。导丝的制造材料：芯丝：镍钛合金；护层：含钨聚氨酯；涂层：聚乙烯吡咯烷酮。 | 套 | 84 | 乐普（北京）医疗器械股份有限公司 | 乐普（北京）医疗器械股份有限公司 | RS（J）040721 | RS（J）040721 | 06936733728406 | C02071001500000091240000169 | 外径范围（F）：4，长度范围（cm）：7 | 66.8
356 | 14 | 通用介入 | 血管鞘-普通型 | 已申请 | C0207100150000009124 | 国械注准20163030179 | 一次性使用桡动脉血管鞘组 | 一次性使用桡动脉血管鞘组 | 鞘管：含硫酸钡的FEP；侧支管：聚氨酯；止血阀主体和座：ABS；硅胶垫：硅胶；导管鞘管套：聚氯乙烯；三通主体：聚碳酸酯；三通保护套和开关：聚乙烯。导丝的制造材料：芯丝：镍钛合金；护层：含钨聚氨酯；涂层：聚乙烯吡咯烷酮。 | 套 | 84 | 乐普（北京）医疗器械股份有限公司 | 乐普（北京）医疗器械股份有限公司 | RS061625 | RS061625 | 06936733729120 | C02071001500000091240000157 | 外径范围（F）：6，长度范围（cm）：16 | 66.8
356 | 14 | 通用介入 | 血管鞘-普通型 | 已申请 | C0207100150000009124 | 国械注准20163030179 | 一次性使用桡动脉血管鞘组 | 一次性使用桡动脉血管鞘组 | 鞘管：含硫酸钡的FEP；侧支管：聚氨酯；止血阀主体和座：ABS；硅胶垫：硅胶；导管鞘管套：聚氯乙烯；三通主体：聚碳酸酯；三通保护套和开关：聚乙烯。导丝的制造材料：芯丝：镍钛合金；护层：含钨聚氨酯；涂层：聚乙烯吡咯烷酮。 | 套 | 84 | 乐普（北京）医疗器械股份有限公司 | 乐普（北京）医疗器械股份有限公司 | RS071621 | RS071621 | 06936733729359 | C02071001500000091240000115 | 外径范围（F）：7，长度范围（cm）：16 | 66.8
356 | 14 | 通用介入 | 血管鞘-普通型 | 已申请 | C0207100150000009124 | 国械注准20163030179 | 一次性使用桡动脉血管鞘组 | 一次性使用桡动脉血管鞘组 | 鞘管：含硫酸钡的FEP；侧支管：聚氨酯；止血阀主体和座：ABS；硅胶垫：硅胶；导管鞘管套：聚氯乙烯；三通主体：聚碳酸酯；三通保护套和开关：聚乙烯。导丝的制造材料：芯丝：镍钛合金；护层：含钨聚氨酯；涂层：聚乙烯吡咯烷酮。 | 套 | 84 | 乐普（北京）医疗器械股份有限公司 | 乐普（北京）医疗器械股份有限公司 | RS060735 | RS060735 | 06936733729076 | C02071001500000091240000125 | 外径范围（F）：6，长度范围（cm）：7 | 66.8
356 | 14 | 通用介入 | 血管鞘-普通型 | 已申请 | C0207100150000009124 | 国械注准20163030179 | 一次性使用桡动脉血管鞘组 | 一次性使用桡动脉血管鞘组 | 鞘管：含硫酸钡的FEP；侧支管：聚氨酯；止血阀主体和座：ABS；硅胶垫：硅胶；导管鞘管套：聚氯乙烯；三通主体：聚碳酸酯；三通保护套和开关：聚乙烯。导丝的制造材料：芯丝：镍钛合金；护层：含钨聚氨酯；涂层：聚乙烯吡咯烷酮。 | 套 | 84 | 乐普（北京）医疗器械股份有限公司 | 乐普（北京）医疗器械股份有限公司 | RS050718 | RS050718 | 06936733728963 | C02071001500000091240000170 | 外径范围（F）：5，长度范围（cm）：7 | 66.8
356 | 14 | 通用介入 | 血管鞘-普通型 | 已申请 | C0207100150000009124 | 国械注准20163030179 | 一次性使用桡动脉血管鞘组 | 一次性使用桡动脉血管鞘组 | 鞘管：含硫酸钡的FEP；侧支管：聚氨酯；止血阀主体和座：ABS；硅胶垫：硅胶；导管鞘管套：聚氯乙烯；三通主体：聚碳酸酯；三通保护套和开关：聚乙烯。导丝的制造材料：芯丝：镍钛合金；护层：含钨聚氨酯；涂层：聚乙烯吡咯烷酮。 | 套 | 84 | 乐普（北京）医疗器械股份有限公司 | 乐普（北京）医疗器械股份有限公司 | RS（J）040718 | RS（J）040718 | 06936733728390 | C02071001500000091240000111 | 外径范围（F）：4，长度范围（cm）：7 | 66.8
356 | 14 | 通用介入 | 血管鞘-普通型 | 已申请 | C0207100150000009124 | 国械注准20163030179 | 一次性使用桡动脉血管鞘组 | 一次性使用桡动脉血管鞘组 | 鞘管：含硫酸钡的FEP；侧支管：聚氨酯；止血阀主体和座：ABS；硅胶垫：硅胶；导管鞘管套：聚氯乙烯；三通主体：聚碳酸酯；三通保护套和开关：聚乙烯。导丝的制造材料：芯丝：镍钛合金；护层：含钨聚氨酯；涂层：聚乙烯吡咯烷酮。 | 套 | 84 | 乐普（北京）医疗器械股份有限公司 | 乐普（北京）医疗器械股份有限公司 | RS（J）650735 | RS（J）650735 | 06936733728680 | C02071001500000091240000183 | 外径范围（F）：6.5，长度范围（cm）：7 | 66.8
356 | 14 | 通用介入 | 血管鞘-普通型 | 已申请 | C0207100150000009124 | 国械注准20163030179 | 一次性使用桡动脉血管鞘组 | 一次性使用桡动脉血管鞘组 | 鞘管：含硫酸钡的FEP；侧支管：聚氨酯；止血阀主体和座：ABS；硅胶垫：硅胶；导管鞘管套：聚氯乙烯；三通主体：聚碳酸酯；三通保护套和开关：聚乙烯。导丝的制造材料：芯丝：镍钛合金；护层：含钨聚氨酯；涂层：聚乙烯吡咯烷酮。 | 套 | 84 | 乐普（北京）医疗器械股份有限公司 | 乐普（北京）医疗器械股份有限公司 | RS050721 | RS050721 | 06936733728970 | C02071001500000091240000168 | 外径范围（F）：5，长度范围（cm）：7 | 66.8
356 | 14 | 通用介入 | 血管鞘-普通型 | 已申请 | C0207100150000009124 | 国械注准20163030179 | 一次性使用桡动脉血管鞘组 | 一次性使用桡动脉血管鞘组 | 鞘管：含硫酸钡的FEP；侧支管：聚氨酯；止血阀主体和座：ABS；硅胶垫：硅胶；导管鞘管套：聚氯乙烯；三通主体：聚碳酸酯；三通保护套和开关：聚乙烯。导丝的制造材料：芯丝：镍钛合金；护层：含钨聚氨酯；涂层：聚乙烯吡咯烷酮。 | 套 | 84 | 乐普（北京）医疗器械股份有限公司 | 乐普（北京）医疗器械股份有限公司 | RS（J）040725 | RS（J）040725 | 06936733728413 | C02071001500000091240000167 | 外径范围（F）：4，长度范围（cm）：7 | 66.8
356 | 14 | 通用介入 | 血管鞘-普通型 | 已申请 | C0207100150000009124 | 国械注准20163030179 | 一次性使用桡动脉血管鞘组 | 一次性使用桡动脉血管鞘组 | 鞘管：含硫酸钡的FEP；侧支管：聚氨酯；止血阀主体和座：ABS；硅胶垫：硅胶；导管鞘管套：聚氯乙烯；三通主体：聚碳酸酯；三通保护套和开关：聚乙烯。导丝的制造材料：芯丝：镍钛合金；护层：含钨聚氨酯；涂层：聚乙烯吡咯烷酮。 | 套 | 84 | 乐普（北京）医疗器械股份有限公司 | 乐普（北京）医疗器械股份有限公司 | RS071635 | RS071635 | 06936733729373 | C02071001500000091240000110 | 外径范围（F）：7，长度范围（cm）：16 | 66.8
356 | 14 | 通用介入 | 血管鞘-普通型 | 已申请 | C0207100150000009124 | 国械注准20163030179 | 一次性使用桡动脉血管鞘组 | 一次性使用桡动脉血管鞘组 | 鞘管：含硫酸钡的FEP；侧支管：聚氨酯；止血阀主体和座：ABS；硅胶垫：硅胶；导管鞘管套：聚氯乙烯；三通主体：聚碳酸酯；三通保护套和开关：聚乙烯。导丝的制造材料：芯丝：镍钛合金；护层：含钨聚氨酯；涂层：聚乙烯吡咯烷酮。 | 套 | 84 | 乐普（北京）医疗器械股份有限公司 | 乐普（北京）医疗器械股份有限公司 | RS（J）061121 | RS（J）061121 | 06936733728574 | C02071001500000091240000187 | 外径范围（F）：6，长度范围（cm）：11 | 66.8
356 | 14 | 通用介入 | 血管鞘-普通型 | 已申请 | C0207100150000009124 | 国械注准20163030179 | 一次性使用桡动脉血管鞘组 | 一次性使用桡动脉血管鞘组 | 鞘管：含硫酸钡的FEP；侧支管：聚氨酯；止血阀主体和座：ABS；硅胶垫：硅胶；导管鞘管套：聚氯乙烯；三通主体：聚碳酸酯；三通保护套和开关：聚乙烯。导丝的制造材料：芯丝：镍钛合金；护层：含钨聚氨酯；涂层：聚乙烯吡咯烷酮。 | 套 | 84 | 乐普（北京）医疗器械股份有限公司 | 乐普（北京）医疗器械股份有限公司 | RS651135 | RS651135 | 06936733729229 | C02071001500000091240000143 | 外径范围（F）：6.5，长度范围（cm）：11 | 66.8
356 | 14 | 通用介入 | 血管鞘-普通型 | 已申请 | C0207100150000009124 | 国械注准20163030179 | 一次性使用桡动脉血管鞘组 | 一次性使用桡动脉血管鞘组 | 鞘管：含硫酸钡的FEP；侧支管：聚氨酯；止血阀主体和座：ABS；硅胶垫：硅胶；导管鞘管套：聚氯乙烯；三通主体：聚碳酸酯；三通保护套和开关：聚乙烯。导丝的制造材料：芯丝：镍钛合金；护层：含钨聚氨酯；涂层：聚乙烯吡咯烷酮。 | 套 | 84 | 乐普（北京）医疗器械股份有限公司 | 乐普（北京）医疗器械股份有限公司 | RS651635 | RS651635 | 06936733729250 | C02071001500000091240000191 | 外径范围（F）：6.5，长度范围（cm）：16 | 66.8
356 | 14 | 通用介入 | 血管鞘-普通型 | 已申请 | C0207100150000009124 | 国械注准20163030179 | 一次性使用桡动脉血管鞘组 | 一次性使用桡动脉血管鞘组 | 鞘管：含硫酸钡的FEP；侧支管：聚氨酯；止血阀主体和座：ABS；硅胶垫：硅胶；导管鞘管套：聚氯乙烯；三通主体：聚碳酸酯；三通保护套和开关：聚乙烯。导丝的制造材料：芯丝：镍钛合金；护层：含钨聚氨酯；涂层：聚乙烯吡咯烷酮。 | 套 | 84 | 乐普（北京）医疗器械股份有限公司 | 乐普（北京）医疗器械股份有限公司 | RS（J）651625 | RS（J）651625 | 06936733728734 | C02071001500000091240000118 | 外径范围（F）：6.5，长度范围（cm）：16 | 66.8
356 | 14 | 通用介入 | 血管鞘-普通型 | 已申请 | C0207100150000009124 | 国械注准20163030179 | 一次性使用桡动脉血管鞘组 | 一次性使用桡动脉血管鞘组 | 鞘管：含硫酸钡的FEP；侧支管：聚氨酯；止血阀主体和座：ABS；硅胶垫：硅胶；导管鞘管套：聚氯乙烯；三通主体：聚碳酸酯；三通保护套和开关：聚乙烯。导丝的制造材料：芯丝：镍钛合金；护层：含钨聚氨酯；涂层：聚乙烯吡咯烷酮。 | 套 | 84 | 乐普（北京）医疗器械股份有限公司 | 乐普（北京）医疗器械股份有限公司 | RS051621 | RS051621 | 06936733729038 | C02071001500000091240000113 | 外径范围（F）：5，长度范围（cm）：16 | 66.8
356 | 14 | 通用介入 | 血管鞘-普通型 | 已申请 | C0207100150000009124 | 国械注准20163030179 | 一次性使用桡动脉血管鞘组 | 一次性使用桡动脉血管鞘组 | 鞘管：含硫酸钡的FEP；侧支管：聚氨酯；止血阀主体和座：ABS；硅胶垫：硅胶；导管鞘管套：聚氯乙烯；三通主体：聚碳酸酯；三通保护套和开关：聚乙烯。导丝的制造材料：芯丝：镍钛合金；护层：含钨聚氨酯；涂层：聚乙烯吡咯烷酮。 | 套 | 84 | 乐普（北京）医疗器械股份有限公司 | 乐普（北京）医疗器械股份有限公司 | RS070721 | RS070721 | 06936733729298 | C02071001500000091240000164 | 外径范围（F）：7，长度范围（cm）：7 | 66.8
356 | 14 | 通用介入 | 血管鞘-普通型 | 已申请 | C0207100150000009124 | 国械注准20163030179 | 一次性使用桡动脉血管鞘组 | 一次性使用桡动脉血管鞘组 | 鞘管：含硫酸钡的FEP；侧支管：聚氨酯；止血阀主体和座：ABS；硅胶垫：硅胶；导管鞘管套：聚氯乙烯；三通主体：聚碳酸酯；三通保护套和开关：聚乙烯。导丝的制造材料：芯丝：镍钛合金；护层：含钨聚氨酯；涂层：聚乙烯吡咯烷酮。 | 套 | 84 | 乐普（北京）医疗器械股份有限公司 | 乐普（北京）医疗器械股份有限公司 | RS061125 | RS061125 | 06936733729090 | C02071001500000091240000141 | 外径范围（F）：6，长度范围（cm）：11 | 66.8
356 | 14 | 通用介入 | 血管鞘-普通型 | 已申请 | C0207100150000009124 | 国械注准20163030179 | 一次性使用桡动脉血管鞘组 | 一次性使用桡动脉血管鞘组 | 鞘管：含硫酸钡的FEP；侧支管：聚氨酯；止血阀主体和座：ABS；硅胶垫：硅胶；导管鞘管套：聚氯乙烯；三通主体：聚碳酸酯；三通保护套和开关：聚乙烯。导丝的制造材料：芯丝：镍钛合金；护层：含钨聚氨酯；涂层：聚乙烯吡咯烷酮。 | 套 | 84 | 乐普（北京）医疗器械股份有限公司 | 乐普（北京）医疗器械股份有限公司 | RS061135 | RS061135 | 06936733729106 | C02071001500000091240000144 | 外径范围（F）：6，长度范围（cm）：11 | 66.8
356 | 14 | 通用介入 | 血管鞘-普通型 | 已申请 | C0207100150000009124 | 国械注准20163030179 | 一次性使用桡动脉血管鞘组 | 一次性使用桡动脉血管鞘组 | 鞘管：含硫酸钡的FEP；侧支管：聚氨酯；止血阀主体和座：ABS；硅胶垫：硅胶；导管鞘管套：聚氯乙烯；三通主体：聚碳酸酯；三通保护套和开关：聚乙烯。导丝的制造材料：芯丝：镍钛合金；护层：含钨聚氨酯；涂层：聚乙烯吡咯烷酮。 | 套 | 84 | 乐普（北京）医疗器械股份有限公司 | 乐普（北京）医疗器械股份有限公司 | RS061621 | RS061621 | 06936733729113 | C02071001500000091240000188 | 外径范围（F）：6，长度范围（cm）：16 | 66.8
356 | 14 | 通用介入 | 血管鞘-普通型 | 已申请 | C0207100150000009124 | 国械注准20163030179 | 一次性使用桡动脉血管鞘组 | 一次性使用桡动脉血管鞘组 | 鞘管：含硫酸钡的FEP；侧支管：聚氨酯；止血阀主体和座：ABS；硅胶垫：硅胶；导管鞘管套：聚氯乙烯；三通主体：聚碳酸酯；三通保护套和开关：聚乙烯。导丝的制造材料：芯丝：镍钛合金；护层：含钨聚氨酯；涂层：聚乙烯吡咯烷酮。 | 套 | 84 | 乐普（北京）医疗器械股份有限公司 | 乐普（北京）医疗器械股份有限公司 | RS051121 | RS051121 | 06936733729007 | C02071001500000091240000171 | 外径范围（F）：5，长度范围（cm）：11 | 66.8
356 | 14 | 通用介入 | 血管鞘-普通型 | 已申请 | C0207100150000009124 | 国械注准20163030179 | 一次性使用桡动脉血管鞘组 | 一次性使用桡动脉血管鞘组 | 鞘管：含硫酸钡的FEP；侧支管：聚氨酯；止血阀主体和座：ABS；硅胶垫：硅胶；导管鞘管套：聚氯乙烯；三通主体：聚碳酸酯；三通保护套和开关：聚乙烯。导丝的制造材料：芯丝：镍钛合金；护层：含钨聚氨酯；涂层：聚乙烯吡咯烷酮。 | 套 | 84 | 乐普（北京）医疗器械股份有限公司 | 乐普（北京）医疗器械股份有限公司 | RS040725 | RS040725 | 06936733728925 | C02071001500000091240000148 | 外径范围（F）：4，长度范围（cm）：7 | 66.8
356 | 14 | 通用介入 | 血管鞘-普通型 | 已申请 | C0207100150000009124 | 国械注准20163030179 | 一次性使用桡动脉血管鞘组 | 一次性使用桡动脉血管鞘组 | 鞘管：含硫酸钡的FEP；侧支管：聚氨酯；止血阀主体和座：ABS；硅胶垫：硅胶；导管鞘管套：聚氯乙烯；三通主体：聚碳酸酯；三通保护套和开关：聚乙烯。导丝的制造材料：芯丝：镍钛合金；护层：含钨聚氨酯；涂层：聚乙烯吡咯烷酮。 | 套 | 84 | 乐普（北京）医疗器械股份有限公司 | 乐普（北京）医疗器械股份有限公司 | RS（J）050721 | RS（J）050721 | 06936733728468 | C02071001500000091240000152 | 外径范围（F）：5，长度范围（cm）：7 | 66.8
356 | 14 | 通用介入 | 血管鞘-普通型 | 已申请 | C0207100150000009124 | 国械注准20163030179 | 一次性使用桡动脉血管鞘组 | 一次性使用桡动脉血管鞘组 | 鞘管：含硫酸钡的FEP；侧支管：聚氨酯；止血阀主体和座：ABS；硅胶垫：硅胶；导管鞘管套：聚氯乙烯；三通主体：聚碳酸酯；三通保护套和开关：聚乙烯。导丝的制造材料：芯丝：镍钛合金；护层：含钨聚氨酯；涂层：聚乙烯吡咯烷酮。 | 套 | 84 | 乐普（北京）医疗器械股份有限公司 | 乐普（北京）医疗器械股份有限公司 | RS（J）071135 | RS（J）071135 | 06936733728833 | C02071001500000091240000109 | 外径范围（F）：7，长度范围（cm）：11 | 66.8
356 | 14 | 通用介入 | 血管鞘-普通型 | 已申请 | C0207100150000009124 | 国械注准20163030179 | 一次性使用桡动脉血管鞘组 | 一次性使用桡动脉血管鞘组 | 鞘管：含硫酸钡的FEP；侧支管：聚氨酯；止血阀主体和座：ABS；硅胶垫：硅胶；导管鞘管套：聚氯乙烯；三通主体：聚碳酸酯；三通保护套和开关：聚乙烯。导丝的制造材料：芯丝：镍钛合金；护层：含钨聚氨酯；涂层：聚乙烯吡咯烷酮。 | 套 | 84 | 乐普（北京）医疗器械股份有限公司 | 乐普（北京）医疗器械股份有限公司 | RS651625 | RS651625 | 06936733729243 | C02071001500000091240000135 | 外径范围（F）：6.5，长度范围（cm）：16 | 66.8
356 | 14 | 通用介入 | 血管鞘-普通型 | 已申请 | C0207100150000009124 | 国械注准20163030179 | 一次性使用桡动脉血管鞘组 | 一次性使用桡动脉血管鞘组 | 鞘管：含硫酸钡的FEP；侧支管：聚氨酯；止血阀主体和座：ABS；硅胶垫：硅胶；导管鞘管套：聚氯乙烯；三通主体：聚碳酸酯；三通保护套和开关：聚乙烯。导丝的制造材料：芯丝：镍钛合金；护层：含钨聚氨酯；涂层：聚乙烯吡咯烷酮。 | 套 | 84 | 乐普（北京）医疗器械股份有限公司 | 乐普（北京）医疗器械股份有限公司 | RS（J）071121 | RS（J）071121 | 06936733728819 | C02071001500000091240000138 | 外径范围（F）：7，长度范围（cm）：11 | 66.8
356 | 14 | 通用介入 | 血管鞘-普通型 | 已申请 | C0207100150000009124 | 国械注准20163030179 | 一次性使用桡动脉血管鞘组 | 一次性使用桡动脉血管鞘组 | 鞘管：含硫酸钡的FEP；侧支管：聚氨酯；止血阀主体和座：ABS；硅胶垫：硅胶；导管鞘管套：聚氯乙烯；三通主体：聚碳酸酯；三通保护套和开关：聚乙烯。导丝的制造材料：芯丝：镍钛合金；护层：含钨聚氨酯；涂层：聚乙烯吡咯烷酮。 | 套 | 84 | 乐普（北京）医疗器械股份有限公司 | 乐普（北京）医疗器械股份有限公司 | RS651125 | RS651125 | 06936733729212 | C02071001500000091240000104 | 外径范围（F）：6.5，长度范围（cm）：11 | 66.8
356 | 14 | 通用介入 | 血管鞘-普通型 | 已申请 | C0207100150000009124 | 国械注准20163030179 | 一次性使用桡动脉血管鞘组 | 一次性使用桡动脉血管鞘组 | 鞘管：含硫酸钡的FEP；侧支管：聚氨酯；止血阀主体和座：ABS；硅胶垫：硅胶；导管鞘管套：聚氯乙烯；三通主体：聚碳酸酯；三通保护套和开关：聚乙烯。导丝的制造材料：芯丝：镍钛合金；护层：含钨聚氨酯；涂层：聚乙烯吡咯烷酮。 | 套 | 84 | 乐普（北京）医疗器械股份有限公司 | 乐普（北京）医疗器械股份有限公司 | RS041118 | RS041118 | 06936733728932 | C02071001500000091240000126 | 外径范围（F）：4，长度范围（cm）：11 | 66.8
356 | 14 | 通用介入 | 血管鞘-普通型 | 已申请 | C0207100150000009124 | 国械注准20163030179 | 一次性使用桡动脉血管鞘组 | 一次性使用桡动脉血管鞘组 | 鞘管：含硫酸钡的FEP；侧支管：聚氨酯；止血阀主体和座：ABS；硅胶垫：硅胶；导管鞘管套：聚氯乙烯；三通主体：聚碳酸酯；三通保护套和开关：聚乙烯。导丝的制造材料：芯丝：镍钛合金；护层：含钨聚氨酯；涂层：聚乙烯吡咯烷酮。 | 套 | 84 | 乐普（北京）医疗器械股份有限公司 | 乐普（北京）医疗器械股份有限公司 | RS（J）060725 | RS（J）060725 | 06936733728550 | C02071001500000091240000117 | 外径范围（F）：6，长度范围（cm）：7 | 66.8
356 | 14 | 通用介入 | 血管鞘-普通型 | 已申请 | C0207100150000009124 | 国械注准20163030179 | 一次性使用桡动脉血管鞘组 | 一次性使用桡动脉血管鞘组 | 鞘管：含硫酸钡的FEP；侧支管：聚氨酯；止血阀主体和座：ABS；硅胶垫：硅胶；导管鞘管套：聚氯乙烯；三通主体：聚碳酸酯；三通保护套和开关：聚乙烯。导丝的制造材料：芯丝：镍钛合金；护层：含钨聚氨酯；涂层：聚乙烯吡咯烷酮。 | 套 | 84 | 乐普（北京）医疗器械股份有限公司 | 乐普（北京）医疗器械股份有限公司 | RS050725 | RS050725 | 06936733728987 | C02071001500000091240000151 | 外径范围（F）：5，长度范围（cm）：7 | 66.8
356 | 14 | 通用介入 | 血管鞘-普通型 | 已申请 | C0207100150000009124 | 国械注准20163030179 | 一次性使用桡动脉血管鞘组 | 一次性使用桡动脉血管鞘组 | 鞘管：含硫酸钡的FEP；侧支管：聚氨酯；止血阀主体和座：ABS；硅胶垫：硅胶；导管鞘管套：聚氯乙烯；三通主体：聚碳酸酯；三通保护套和开关：聚乙烯。导丝的制造材料：芯丝：镍钛合金；护层：含钨聚氨酯；涂层：聚乙烯吡咯烷酮。 | 套 | 84 | 乐普（北京）医疗器械股份有限公司 | 乐普（北京）医疗器械股份有限公司 | RS061121 | RS061121 | 06936733729083 | C02071001500000091240000176 | 外径范围（F）：6，长度范围（cm）：11 | 66.8
356 | 14 | 通用介入 | 血管鞘-普通型 | 已申请 | C0207100150000009124 | 国械注准20163030179 | 一次性使用桡动脉血管鞘组 | 一次性使用桡动脉血管鞘组 | 鞘管：含硫酸钡的FEP；侧支管：聚氨酯；止血阀主体和座：ABS；硅胶垫：硅胶；导管鞘管套：聚氯乙烯；三通主体：聚碳酸酯；三通保护套和开关：聚乙烯。导丝的制造材料：芯丝：镍钛合金；护层：含钨聚氨酯；涂层：聚乙烯吡咯烷酮。 | 套 | 84 | 乐普（北京）医疗器械股份有限公司 | 乐普（北京）医疗器械股份有限公司 | RS071135 | RS071135 | 06936733729342 | C02071001500000091240000121 | 外径范围（F）：7，长度范围（cm）：11 | 66.8
356 | 14 | 通用介入 | 血管鞘-普通型 | 已申请 | C0207100150000009124 | 国械注准20163030179 | 一次性使用桡动脉血管鞘组 | 一次性使用桡动脉血管鞘组 | 鞘管：含硫酸钡的FEP；侧支管：聚氨酯；止血阀主体和座：ABS；硅胶垫：硅胶；导管鞘管套：聚氯乙烯；三通主体：聚碳酸酯；三通保护套和开关：聚乙烯。导丝的制造材料：芯丝：镍钛合金；护层：含钨聚氨酯；涂层：聚乙烯吡咯烷酮。 | 套 | 84 | 乐普（北京）医疗器械股份有限公司 | 乐普（北京）医疗器械股份有限公司 | RS（J）061125 | RS（J）061125 | 06936733728581 | C02071001500000091240000108 | 外径范围（F）：6，长度范围（cm）：11 | 66.8
356 | 14 | 通用介入 | 血管鞘-普通型 | 已申请 | C0207100150000009124 | 国械注准20163030179 | 一次性使用桡动脉血管鞘组 | 一次性使用桡动脉血管鞘组 | 鞘管：含硫酸钡的FEP；侧支管：聚氨酯；止血阀主体和座：ABS；硅胶垫：硅胶；导管鞘管套：聚氯乙烯；三通主体：聚碳酸酯；三通保护套和开关：聚乙烯。导丝的制造材料：芯丝：镍钛合金；护层：含钨聚氨酯；涂层：聚乙烯吡咯烷酮。 | 套 | 84 | 乐普（北京）医疗器械股份有限公司 | 乐普（北京）医疗器械股份有限公司 | RS（J）041121 | RS（J）041121 | 06936733728437 | C02071001500000091240000196 | 外径范围（F）：4，长度范围（cm）：11 | 66.8
356 | 14 | 通用介入 | 血管鞘-普通型 | 已申请 | C0207100150000009124 | 国械注准20163030179 | 一次性使用桡动脉血管鞘组 | 一次性使用桡动脉血管鞘组 | 鞘管：含硫酸钡的FEP；侧支管：聚氨酯；止血阀主体和座：ABS；硅胶垫：硅胶；导管鞘管套：聚氯乙烯；三通主体：聚碳酸酯；三通保护套和开关：聚乙烯。导丝的制造材料：芯丝：镍钛合金；护层：含钨聚氨酯；涂层：聚乙烯吡咯烷酮。 | 套 | 84 | 乐普（北京）医疗器械股份有限公司 | 乐普（北京）医疗器械股份有限公司 | RS（J）061621 | RS（J）061621 | 06936733728604 | C02071001500000091240000132 | 外径范围（F）：6，长度范围（cm）：16 | 66.8
356 | 14 | 通用介入 | 血管鞘-普通型 | 已申请 | C0207100150000009124 | 国械注准20163030179 | 一次性使用桡动脉血管鞘组 | 一次性使用桡动脉血管鞘组 | 鞘管：含硫酸钡的FEP；侧支管：聚氨酯；止血阀主体和座：ABS；硅胶垫：硅胶；导管鞘管套：聚氯乙烯；三通主体：聚碳酸酯；三通保护套和开关：聚乙烯。导丝的制造材料：芯丝：镍钛合金；护层：含钨聚氨酯；涂层：聚乙烯吡咯烷酮。 | 套 | 84 | 乐普（北京）医疗器械股份有限公司 | 乐普（北京）医疗器械股份有限公司 | RS（J）650721 | RS（J）650721 | 06936733728666 | C02071001500000091240000156 | 外径范围（F）：6.5，长度范围（cm）：7 | 66.8
356 | 14 | 通用介入 | 血管鞘-普通型 | 已申请 | C0207100150000009124 | 国械注准20163030179 | 一次性使用桡动脉血管鞘组 | 一次性使用桡动脉血管鞘组 | 鞘管：含硫酸钡的FEP；侧支管：聚氨酯；止血阀主体和座：ABS；硅胶垫：硅胶；导管鞘管套：聚氯乙烯；三通主体：聚碳酸酯；三通保护套和开关：聚乙烯。导丝的制造材料：芯丝：镍钛合金；护层：含钨聚氨酯；涂层：聚乙烯吡咯烷酮。 | 套 | 84 | 乐普（北京）医疗器械股份有限公司 | 乐普（北京）医疗器械股份有限公司 | RS（J）651621 | RS（J）651621 | 06936733728727 | C02071001500000091240000112 | 外径范围（F）：6.5，长度范围（cm）：16 | 66.8
356 | 14 | 通用介入 | 血管鞘-普通型 | 已申请 | C0207100150000009124 | 国械注准20163030179 | 一次性使用桡动脉血管鞘组 | 一次性使用桡动脉血管鞘组 | 鞘管：含硫酸钡的FEP；侧支管：聚氨酯；止血阀主体和座：ABS；硅胶垫：硅胶；导管鞘管套：聚氯乙烯；三通主体：聚碳酸酯；三通保护套和开关：聚乙烯。导丝的制造材料：芯丝：镍钛合金；护层：含钨聚氨酯；涂层：聚乙烯吡咯烷酮。 | 套 | 84 | 乐普（北京）医疗器械股份有限公司 | 乐普（北京）医疗器械股份有限公司 | RS（J）051625 | RS（J）051625 | 06936733728536 | C02071001500000091240000134 | 外径范围（F）：5，长度范围（cm）：16 | 66.8
356 | 14 | 通用介入 | 血管鞘-普通型 | 已申请 | C0207100150000009124 | 国械注准20163030179 | 一次性使用桡动脉血管鞘组 | 一次性使用桡动脉血管鞘组 | 鞘管：含硫酸钡的FEP；侧支管：聚氨酯；止血阀主体和座：ABS；硅胶垫：硅胶；导管鞘管套：聚氯乙烯；三通主体：聚碳酸酯；三通保护套和开关：聚乙烯。导丝的制造材料：芯丝：镍钛合金；护层：含钨聚氨酯；涂层：聚乙烯吡咯烷酮。 | 套 | 84 | 乐普（北京）医疗器械股份有限公司 | 乐普（北京）医疗器械股份有限公司 | RS061635 | RS061635 | 06936733729137 | C02071001500000091240000153 | 外径范围（F）：6，长度范围（cm）：16 | 66.8
356 | 14 | 通用介入 | 血管鞘-普通型 | 已申请 | C0207100150000009124 | 国械注准20163030179 | 一次性使用桡动脉血管鞘组 | 一次性使用桡动脉血管鞘组 | 鞘管：含硫酸钡的FEP；侧支管：聚氨酯；止血阀主体和座：ABS；硅胶垫：硅胶；导管鞘管套：聚氯乙烯；三通主体：聚碳酸酯；三通保护套和开关：聚乙烯。导丝的制造材料：芯丝：镍钛合金；护层：含钨聚氨酯；涂层：聚乙烯吡咯烷酮。 | 套 | 84 | 乐普（北京）医疗器械股份有限公司 | 乐普（北京）医疗器械股份有限公司 | RS（J）071635 | RS（J）071635 | 06936733728864 | C02071001500000091240000147 | 外径范围（F）：7，长度范围（cm）：16 | 66.8
356 | 14 | 通用介入 | 血管鞘-普通型 | 已申请 | C0207100150000009124 | 国械注准20163030179 | 一次性使用桡动脉血管鞘组 | 一次性使用桡动脉血管鞘组 | 鞘管：含硫酸钡的FEP；侧支管：聚氨酯；止血阀主体和座：ABS；硅胶垫：硅胶；导管鞘管套：聚氯乙烯；三通主体：聚碳酸酯；三通保护套和开关：聚乙烯。导丝的制造材料：芯丝：镍钛合金；护层：含钨聚氨酯；涂层：聚乙烯吡咯烷酮。 | 套 | 84 | 乐普（北京）医疗器械股份有限公司 | 乐普（北京）医疗器械股份有限公司 | RS（J）071621 | RS（J）071621 | 06936733728840 | C02071001500000091240000173 | 外径范围（F）：7，长度范围（cm）：16 | 66.8
356 | 14 | 通用介入 | 血管鞘-普通型 | 已申请 | C0207100150000009124 | 国械注准20163030179 | 一次性使用桡动脉血管鞘组 | 一次性使用桡动脉血管鞘组 | 鞘管：含硫酸钡的FEP；侧支管：聚氨酯；止血阀主体和座：ABS；硅胶垫：硅胶；导管鞘管套：聚氯乙烯；三通主体：聚碳酸酯；三通保护套和开关：聚乙烯。导丝的制造材料：芯丝：镍钛合金；护层：含钨聚氨酯；涂层：聚乙烯吡咯烷酮。 | 套 | 84 | 乐普（北京）医疗器械股份有限公司 | 乐普（北京）医疗器械股份有限公司 | RS（J）651135 | RS（J）651135 | 06936733728710 | C02071001500000091240000197 | 外径范围（F）：6.5，长度范围（cm）：11 | 66.8
356 | 14 | 通用介入 | 血管鞘-普通型 | 已申请 | C0207100150000009124 | 国械注准20163030179 | 一次性使用桡动脉血管鞘组 | 一次性使用桡动脉血管鞘组 | 鞘管：含硫酸钡的FEP；侧支管：聚氨酯；止血阀主体和座：ABS；硅胶垫：硅胶；导管鞘管套：聚氯乙烯；三通主体：聚碳酸酯；三通保护套和开关：聚乙烯。导丝的制造材料：芯丝：镍钛合金；护层：含钨聚氨酯；涂层：聚乙烯吡咯烷酮。 | 套 | 84 | 乐普（北京）医疗器械股份有限公司 | 乐普（北京）医疗器械股份有限公司 | RS051118 | RS051118 | 06936733728994 | C02071001500000091240000154 | 外径范围（F）：5，长度范围（cm）：11 | 66.8
356 | 14 | 通用介入 | 血管鞘-普通型 | 已申请 | C0207100150000009124 | 国械注准20163030179 | 一次性使用桡动脉血管鞘组 | 一次性使用桡动脉血管鞘组 | 鞘管：含硫酸钡的FEP；侧支管：聚氨酯；止血阀主体和座：ABS；硅胶垫：硅胶；导管鞘管套：聚氯乙烯；三通主体：聚碳酸酯；三通保护套和开关：聚乙烯。导丝的制造材料：芯丝：镍钛合金；护层：含钨聚氨酯；涂层：聚乙烯吡咯烷酮。 | 套 | 84 | 乐普（北京）医疗器械股份有限公司 | 乐普（北京）医疗器械股份有限公司 | RS（J）070735 | RS（J）070735 | 06936733728802 | C02071001500000091240000130 | 外径范围（F）：7，长度范围（cm）：7 | 66.8
356 | 14 | 通用介入 | 血管鞘-普通型 | 已申请 | C0207100150000009124 | 国械注准20163030179 | 一次性使用桡动脉血管鞘组 | 一次性使用桡动脉血管鞘组 | 鞘管：含硫酸钡的FEP；侧支管：聚氨酯；止血阀主体和座：ABS；硅胶垫：硅胶；导管鞘管套：聚氯乙烯；三通主体：聚碳酸酯；三通保护套和开关：聚乙烯。导丝的制造材料：芯丝：镍钛合金；护层：含钨聚氨酯；涂层：聚乙烯吡咯烷酮。 | 套 | 84 | 乐普（北京）医疗器械股份有限公司 | 乐普（北京）医疗器械股份有限公司 | RS051125 | RS051125 | 06936733729014 | C02071001500000091240000180 | 外径范围（F）：5，长度范围（cm）：11 | 66.8
356 | 14 | 通用介入 | 血管鞘-普通型 | 已申请 | C0207100150000009124 | 国械注准20163030179 | 一次性使用桡动脉血管鞘组 | 一次性使用桡动脉血管鞘组 | 鞘管：含硫酸钡的FEP；侧支管：聚氨酯；止血阀主体和座：ABS；硅胶垫：硅胶；导管鞘管套：聚氯乙烯；三通主体：聚碳酸酯；三通保护套和开关：聚乙烯。导丝的制造材料：芯丝：镍钛合金；护层：含钨聚氨酯；涂层：聚乙烯吡咯烷酮。 | 套 | 84 | 乐普（北京）医疗器械股份有限公司 | 乐普（北京）医疗器械股份有限公司 | RS070725 | RS070725 | 06936733729304 | C02071001500000091240000105 | 外径范围（F）：7，长度范围（cm）：7 | 66.8
356 | 14 | 通用介入 | 血管鞘-普通型 | 已申请 | C0207100150000009124 | 国械注准20163030179 | 一次性使用桡动脉血管鞘组 | 一次性使用桡动脉血管鞘组 | 鞘管：含硫酸钡的FEP；侧支管：聚氨酯；止血阀主体和座：ABS；硅胶垫：硅胶；导管鞘管套：聚氯乙烯；三通主体：聚碳酸酯；三通保护套和开关：聚乙烯。导丝的制造材料：芯丝：镍钛合金；护层：含钨聚氨酯；涂层：聚乙烯吡咯烷酮。 | 套 | 84 | 乐普（北京）医疗器械股份有限公司 | 乐普（北京）医疗器械股份有限公司 | RS（J）061135 | RS（J）061135 | 06936733728598 | C02071001500000091240000185 | 外径范围（F）：6，长度范围（cm）：11 | 66.8
356 | 14 | 通用介入 | 血管鞘-普通型 | 已申请 | C0207100150000009124 | 国械注准20163030179 | 一次性使用桡动脉血管鞘组 | 一次性使用桡动脉血管鞘组 | 鞘管：含硫酸钡的FEP；侧支管：聚氨酯；止血阀主体和座：ABS；硅胶垫：硅胶；导管鞘管套：聚氯乙烯；三通主体：聚碳酸酯；三通保护套和开关：聚乙烯。导丝的制造材料：芯丝：镍钛合金；护层：含钨聚氨酯；涂层：聚乙烯吡咯烷酮。 | 套 | 84 | 乐普（北京）医疗器械股份有限公司 | 乐普（北京）医疗器械股份有限公司 | RS051625 | RS051625 | 06936733729045 | C02071001500000091240000158 | 外径范围（F）：5，长度范围（cm）：16 | 66.8
356 | 14 | 通用介入 | 血管鞘-普通型 | 已申请 | C0207100150000009124 | 国械注准20163030179 | 一次性使用桡动脉血管鞘组 | 一次性使用桡动脉血管鞘组 | 鞘管：含硫酸钡的FEP；侧支管：聚氨酯；止血阀主体和座：ABS；硅胶垫：硅胶；导管鞘管套：聚氯乙烯；三通主体：聚碳酸酯；三通保护套和开关：聚乙烯。导丝的制造材料：芯丝：镍钛合金；护层：含钨聚氨酯；涂层：聚乙烯吡咯烷酮。 | 套 | 84 | 乐普（北京）医疗器械股份有限公司 | 乐普（北京）医疗器械股份有限公司 | RS650725 | RS650725 | 06936733729182 | C02071001500000091240000146 | 外径范围（F）：6.5，长度范围（cm）：7 | 66.8
356 | 14 | 通用介入 | 血管鞘-普通型 | 已申请 | C0207100150000009124 | 国械注准20163030179 | 一次性使用桡动脉血管鞘组 | 一次性使用桡动脉血管鞘组 | 鞘管：含硫酸钡的FEP；侧支管：聚氨酯；止血阀主体和座：ABS；硅胶垫：硅胶；导管鞘管套：聚氯乙烯；三通主体：聚碳酸酯；三通保护套和开关：聚乙烯。导丝的制造材料：芯丝：镍钛合金；护层：含钨聚氨酯；涂层：聚乙烯吡咯烷酮。 | 套 | 84 | 乐普（北京）医疗器械股份有限公司 | 乐普（北京）医疗器械股份有限公司 | RS650721 | RS650721 | 06936733729175 | C02071001500000091240000165 | 外径范围（F）：6.5，长度范围（cm）：7 | 66.8
356 | 14 | 通用介入 | 血管鞘-普通型 | 已申请 | C0207100150000009124 | 国械注准20163030179 | 一次性使用桡动脉血管鞘组 | 一次性使用桡动脉血管鞘组 | 鞘管：含硫酸钡的FEP；侧支管：聚氨酯；止血阀主体和座：ABS；硅胶垫：硅胶；导管鞘管套：聚氯乙烯；三通主体：聚碳酸酯；三通保护套和开关：聚乙烯。导丝的制造材料：芯丝：镍钛合金；护层：含钨聚氨酯；涂层：聚乙烯吡咯烷酮。 | 套 | 84 | 乐普（北京）医疗器械股份有限公司 | 乐普（北京）医疗器械股份有限公司 | RS（J）060721 | RS（J）060721 | 06936733728543 | C02071001500000091240000136 | 外径范围（F）：6，长度范围（cm）：7 | 66.8
356 | 14 | 通用介入 | 血管鞘-普通型 | 已申请 | C0207100150000009124 | 国械注准20163030179 | 一次性使用桡动脉血管鞘组 | 一次性使用桡动脉血管鞘组 | 鞘管：含硫酸钡的FEP；侧支管：聚氨酯；止血阀主体和座：ABS；硅胶垫：硅胶；导管鞘管套：聚氯乙烯；三通主体：聚碳酸酯；三通保护套和开关：聚乙烯。导丝的制造材料：芯丝：镍钛合金；护层：含钨聚氨酯；涂层：聚乙烯吡咯烷酮。 | 套 | 84 | 乐普（北京）医疗器械股份有限公司 | 乐普（北京）医疗器械股份有限公司 | RS070735 | RS070735 | 06936733729311 | C02071001500000091240000192 | 外径范围（F）：7，长度范围（cm）：7 | 66.8
356 | 14 | 通用介入 | 血管鞘-普通型 | 已申请 | C0207100150000009124 | 国械注准20163030179 | 一次性使用桡动脉血管鞘组 | 一次性使用桡动脉血管鞘组 | 鞘管：含硫酸钡的FEP；侧支管：聚氨酯；止血阀主体和座：ABS；硅胶垫：硅胶；导管鞘管套：聚氯乙烯；三通主体：聚碳酸酯；三通保护套和开关：聚乙烯。导丝的制造材料：芯丝：镍钛合金；护层：含钨聚氨酯；涂层：聚乙烯吡咯烷酮。 | 套 | 84 | 乐普（北京）医疗器械股份有限公司 | 乐普（北京）医疗器械股份有限公司 | RS（J）041118 | RS（J）041118 | 06936733728420 | C02071001500000091240000131 | 外径范围（F）：4，长度范围（cm）：11 | 66.8
356 | 14 | 通用介入 | 血管鞘-普通型 | 已申请 | C0207100150000009124 | 国械注准20163030179 | 一次性使用桡动脉血管鞘组 | 一次性使用桡动脉血管鞘组 | 鞘管：含硫酸钡的FEP；侧支管：聚氨酯；止血阀主体和座：ABS；硅胶垫：硅胶；导管鞘管套：聚氯乙烯；三通主体：聚碳酸酯；三通保护套和开关：聚乙烯。导丝的制造材料：芯丝：镍钛合金；护层：含钨聚氨酯；涂层：聚乙烯吡咯烷酮。 | 套 | 84 | 乐普（北京）医疗器械股份有限公司 | 乐普（北京）医疗器械股份有限公司 | RS041125 | RS041125 | 06936733728956 | C02071001500000091240000186 | 外径范围（F）：4，长度范围（cm）：11 | 66.8
356 | 14 | 通用介入 | 血管鞘-普通型 | 已申请 | C0207100150000009124 | 国械注准20163030179 | 一次性使用桡动脉血管鞘组 | 一次性使用桡动脉血管鞘组 | 鞘管：含硫酸钡的FEP；侧支管：聚氨酯；止血阀主体和座：ABS；硅胶垫：硅胶；导管鞘管套：聚氯乙烯；三通主体：聚碳酸酯；三通保护套和开关：聚乙烯。导丝的制造材料：芯丝：镍钛合金；护层：含钨聚氨酯；涂层：聚乙烯吡咯烷酮。 | 套 | 84 | 乐普（北京）医疗器械股份有限公司 | 乐普（北京）医疗器械股份有限公司 | RS071125 | RS071125 | 06936733729335 | C02071001500000091240000127 | 外径范围（F）：7，长度范围（cm）：11 | 66.8
356 | 14 | 通用介入 | 血管鞘-普通型 | 已申请 | C0207100150000009124 | 国械注准20163030179 | 一次性使用桡动脉血管鞘组 | 一次性使用桡动脉血管鞘组 | 鞘管：含硫酸钡的FEP；侧支管：聚氨酯；止血阀主体和座：ABS；硅胶垫：硅胶；导管鞘管套：聚氯乙烯；三通主体：聚碳酸酯；三通保护套和开关：聚乙烯。导丝的制造材料：芯丝：镍钛合金；护层：含钨聚氨酯；涂层：聚乙烯吡咯烷酮。 | 套 | 84 | 乐普（北京）医疗器械股份有限公司 | 乐普（北京）医疗器械股份有限公司 | RS（J）071125 | RS（J）071125 | 06936733728826 | C02071001500000091240000155 | 外径范围（F）：7，长度范围（cm）：11 | 66.8
356 | 14 | 通用介入 | 血管鞘-普通型 | 已申请 | C0207100150000009124 | 国械注准20163030179 | 一次性使用桡动脉血管鞘组 | 一次性使用桡动脉血管鞘组 | 鞘管：含硫酸钡的FEP；侧支管：聚氨酯；止血阀主体和座：ABS；硅胶垫：硅胶；导管鞘管套：聚氯乙烯；三通主体：聚碳酸酯；三通保护套和开关：聚乙烯。导丝的制造材料：芯丝：镍钛合金；护层：含钨聚氨酯；涂层：聚乙烯吡咯烷酮。 | 套 | 84 | 乐普（北京）医疗器械股份有限公司 | 乐普（北京）医疗器械股份有限公司 | RS（J）060735 | RS（J）060735 | 06936733728567 | C02071001500000091240000175 | 外径范围（F）：6，长度范围（cm）：7 | 66.8
356 | 14 | 通用介入 | 血管鞘-普通型 | 已申请 | C0207100150000009124 | 国械注准20163030179 | 一次性使用桡动脉血管鞘组 | 一次性使用桡动脉血管鞘组 | 鞘管：含硫酸钡的FEP；侧支管：聚氨酯；止血阀主体和座：ABS；硅胶垫：硅胶；导管鞘管套：聚氯乙烯；三通主体：聚碳酸酯；三通保护套和开关：聚乙烯。导丝的制造材料：芯丝：镍钛合金；护层：含钨聚氨酯；涂层：聚乙烯吡咯烷酮。 | 套 | 84 | 乐普（北京）医疗器械股份有限公司 | 乐普（北京）医疗器械股份有限公司 | RS（J）070725 | RS（J）070725 | 06936733728796 | C02071001500000091240000174 | 外径范围（F）：7，长度范围（cm）：7 | 66.8
356 | 14 | 通用介入 | 血管鞘-普通型 | 已申请 | C0207100150000009124 | 国械注准20163030179 | 一次性使用桡动脉血管鞘组 | 一次性使用桡动脉血管鞘组 | 鞘管：含硫酸钡的FEP；侧支管：聚氨酯；止血阀主体和座：ABS；硅胶垫：硅胶；导管鞘管套：聚氯乙烯；三通主体：聚碳酸酯；三通保护套和开关：聚乙烯。导丝的制造材料：芯丝：镍钛合金；护层：含钨聚氨酯；涂层：聚乙烯吡咯烷酮。 | 套 | 84 | 乐普（北京）医疗器械股份有限公司 | 乐普（北京）医疗器械股份有限公司 | RS（J）070721 | RS（J）070721 | 06936733728789 | C02071001500000091240000159 | 外径范围（F）：7，长度范围（cm）：7 | 66.8
356 | 14 | 通用介入 | 血管鞘-普通型 | 已申请 | C0207100150000009124 | 国械注准20163030179 | 一次性使用桡动脉血管鞘组 | 一次性使用桡动脉血管鞘组 | 鞘管：含硫酸钡的FEP；侧支管：聚氨酯；止血阀主体和座：ABS；硅胶垫：硅胶；导管鞘管套：聚氯乙烯；三通主体：聚碳酸酯；三通保护套和开关：聚乙烯。导丝的制造材料：芯丝：镍钛合金；护层：含钨聚氨酯；涂层：聚乙烯吡咯烷酮。 | 套 | 84 | 乐普（北京）医疗器械股份有限公司 | 乐普（北京）医疗器械股份有限公司 | RS041121 | RS041121 | 06936733728949 | C02071001500000091240000139 | 外径范围（F）：4，长度范围（cm）：11 | 66.8
356 | 14 | 通用介入 | 血管鞘-普通型 | 已申请 | C0207100150000009124 | 国械注准20163030179 | 一次性使用桡动脉血管鞘组 | 一次性使用桡动脉血管鞘组 | 鞘管：含硫酸钡的FEP；侧支管：聚氨酯；止血阀主体和座：ABS；硅胶垫：硅胶；导管鞘管套：聚氯乙烯；三通主体：聚碳酸酯；三通保护套和开关：聚乙烯。导丝的制造材料：芯丝：镍钛合金；护层：含钨聚氨酯；涂层：聚乙烯吡咯烷酮。 | 套 | 84 | 乐普（北京）医疗器械股份有限公司 | 乐普（北京）医疗器械股份有限公司 | RS651121 | RS651121 | 06936733729205 | C02071001500000091240000123 | 外径范围（F）：6.5，长度范围（cm）：11 | 66.8
356 | 14 | 通用介入 | 血管鞘-普通型 | 已申请 | C0207100150000009124 | 国械注准20163030179 | 一次性使用桡动脉血管鞘组 | 一次性使用桡动脉血管鞘组 | 鞘管：含硫酸钡的FEP；侧支管：聚氨酯；止血阀主体和座：ABS；硅胶垫：硅胶；导管鞘管套：聚氯乙烯；三通主体：聚碳酸酯；三通保护套和开关：聚乙烯。导丝的制造材料：芯丝：镍钛合金；护层：含钨聚氨酯；涂层：聚乙烯吡咯烷酮。 | 套 | 84 | 乐普（北京）医疗器械股份有限公司 | 乐普（北京）医疗器械股份有限公司 | RS060721 | RS060721 | 06936733729052 | C02071001500000091240000162 | 外径范围（F）：6，长度范围（cm）：7 | 66.8
356 | 14 | 通用介入 | 血管鞘-普通型 | 已申请 | C0207100150000009124 | 国械注准20163030179 | 一次性使用桡动脉血管鞘组 | 一次性使用桡动脉血管鞘组 | 鞘管：含硫酸钡的FEP；侧支管：聚氨酯；止血阀主体和座：ABS；硅胶垫：硅胶；导管鞘管套：聚氯乙烯；三通主体：聚碳酸酯；三通保护套和开关：聚乙烯。导丝的制造材料：芯丝：镍钛合金；护层：含钨聚氨酯；涂层：聚乙烯吡咯烷酮。 | 套 | 84 | 乐普（北京）医疗器械股份有限公司 | 乐普（北京）医疗器械股份有限公司 | RS（J）051121 | RS（J）051121 | 06936733728499 | C02071001500000091240000142 | 外径范围（F）：5，长度范围（cm）：11 | 66.8
356 | 14 | 通用介入 | 血管鞘-普通型 | 已申请 | C0207100150000009124 | 国械注准20163030179 | 一次性使用桡动脉血管鞘组 | 一次性使用桡动脉血管鞘组 | 鞘管：含硫酸钡的FEP；侧支管：聚氨酯；止血阀主体和座：ABS；硅胶垫：硅胶；导管鞘管套：聚氯乙烯；三通主体：聚碳酸酯；三通保护套和开关：聚乙烯。导丝的制造材料：芯丝：镍钛合金；护层：含钨聚氨酯；涂层：聚乙烯吡咯烷酮。 | 套 | 84 | 乐普（北京）医疗器械股份有限公司 | 乐普（北京）医疗器械股份有限公司 | RS（J）051118 | RS（J）051118 | 06936733728482 | C02071001500000091240000107 | 外径范围（F）：5，长度范围（cm）：11 | 66.8
356 | 14 | 通用介入 | 血管鞘-普通型 | 已申请 | C0207100150000009124 | 国械注准20163030179 | 一次性使用桡动脉血管鞘组 | 一次性使用桡动脉血管鞘组 | 鞘管：含硫酸钡的FEP；侧支管：聚氨酯；止血阀主体和座：ABS；硅胶垫：硅胶；导管鞘管套：聚氯乙烯；三通主体：聚碳酸酯；三通保护套和开关：聚乙烯。导丝的制造材料：芯丝：镍钛合金；护层：含钨聚氨酯；涂层：聚乙烯吡咯烷酮。 | 套 | 84 | 乐普（北京）医疗器械股份有限公司 | 乐普（北京）医疗器械股份有限公司 | RS（J）050718 | RS（J）050718 | 06936733728451 | C02071001500000091240000172 | 外径范围（F）：5，长度范围（cm）：7 | 66.8
356 | 14 | 通用介入 | 血管鞘-普通型 | 已申请 | C0207100150000009124 | 国械注准20163030179 | 一次性使用桡动脉血管鞘组 | 一次性使用桡动脉血管鞘组 | 鞘管：含硫酸钡的FEP；侧支管：聚氨酯；止血阀主体和座：ABS；硅胶垫：硅胶；导管鞘管套：聚氯乙烯；三通主体：聚碳酸酯；三通保护套和开关：聚乙烯。导丝的制造材料：芯丝：镍钛合金；护层：含钨聚氨酯；涂层：聚乙烯吡咯烷酮。 | 套 | 84 | 乐普（北京）医疗器械股份有限公司 | 乐普（北京）医疗器械股份有限公司 | RS650735 | RS650735 | 06936733729199 | C02071001500000091240000114 | 外径范围（F）：6.5，长度范围（cm）：7 | 66.8
356 | 14 | 通用介入 | 血管鞘-普通型 | 已申请 | C0207100150000009124 | 国械注准20163030179 | 一次性使用桡动脉血管鞘组 | 一次性使用桡动脉血管鞘组 | 鞘管：含硫酸钡的FEP；侧支管：聚氨酯；止血阀主体和座：ABS；硅胶垫：硅胶；导管鞘管套：聚氯乙烯；三通主体：聚碳酸酯；三通保护套和开关：聚乙烯。导丝的制造材料：芯丝：镍钛合金；护层：含钨聚氨酯；涂层：聚乙烯吡咯烷酮。 | 套 | 84 | 乐普（北京）医疗器械股份有限公司 | 乐普（北京）医疗器械股份有限公司 | RS051618 | RS051618 | 06936733729021 | C02071001500000091240000149 | 外径范围（F）：5，长度范围（cm）：16 | 66.8
356 | 14 | 通用介入 | 血管鞘-普通型 | 已申请 | C0207100150000009124 | 国械注准20163030179 | 一次性使用桡动脉血管鞘组 | 一次性使用桡动脉血管鞘组 | 鞘管：含硫酸钡的FEP；侧支管：聚氨酯；止血阀主体和座：ABS；硅胶垫：硅胶；导管鞘管套：聚氯乙烯；三通主体：聚碳酸酯；三通保护套和开关：聚乙烯。导丝的制造材料：芯丝：镍钛合金；护层：含钨聚氨酯；涂层：聚乙烯吡咯烷酮。 | 套 | 84 | 乐普（北京）医疗器械股份有限公司 | 乐普（北京）医疗器械股份有限公司 | RS（J）650725 | RS（J）650725 | 06936733728673 | C02071001500000091240000137 | 外径范围（F）：6.5，长度范围（cm）：7 | 66.8
356 | 14 | 通用介入 | 血管鞘-普通型 | 已申请 | C0207100150000009124 | 国械注准20163030179 | 一次性使用桡动脉血管鞘组 | 一次性使用桡动脉血管鞘组 | 鞘管：含硫酸钡的FEP；侧支管：聚氨酯；止血阀主体和座：ABS；硅胶垫：硅胶；导管鞘管套：聚氯乙烯；三通主体：聚碳酸酯；三通保护套和开关：聚乙烯。导丝的制造材料：芯丝：镍钛合金；护层：含钨聚氨酯；涂层：聚乙烯吡咯烷酮。 | 套 | 84 | 乐普（北京）医疗器械股份有限公司 | 乐普（北京）医疗器械股份有限公司 | RS040718 | RS040718 | 06936733728901 | C02071001500000091240000204 | 外径范围（F）：4，长度范围（cm）：7 | 66.8
356 | 14 | 通用介入 | 血管鞘-普通型 | 已申请 | C0207100150000009124 | 国械注准20163030179 | 一次性使用桡动脉血管鞘组 | 一次性使用桡动脉血管鞘组 | 鞘管：含硫酸钡的FEP；侧支管：聚氨酯；止血阀主体和座：ABS；硅胶垫：硅胶；导管鞘管套：聚氯乙烯；三通主体：聚碳酸酯；三通保护套和开关：聚乙烯。导丝的制造材料：芯丝：镍钛合金；护层：含钨聚氨酯；涂层：聚乙烯吡咯烷酮。 | 套 | 84 | 乐普（北京）医疗器械股份有限公司 | 乐普（北京）医疗器械股份有限公司 | RS（J）051125 | RS（J）051125 | 06936733728505 | C02071001500000091240000124 | 外径范围（F）：5，长度范围（cm）：11 | 66.8
356 | 14 | 通用介入 | 血管鞘-普通型 | 已申请 | C0207100150000009124 | 国械注准20163030179 | 一次性使用桡动脉血管鞘组 | 一次性使用桡动脉血管鞘组 | 鞘管：含硫酸钡的FEP；侧支管：聚氨酯；止血阀主体和座：ABS；硅胶垫：硅胶；导管鞘管套：聚氯乙烯；三通主体：聚碳酸酯；三通保护套和开关：聚乙烯。导丝的制造材料：芯丝：镍钛合金；护层：含钨聚氨酯；涂层：聚乙烯吡咯烷酮。 | 套 | 84 | 乐普（北京）医疗器械股份有限公司 | 乐普（北京）医疗器械股份有限公司 | RS071121 | RS071121 | 06936733729328 | C02071001500000091240000194 | 外径范围（F）：7，长度范围（cm）：11 | 66.8
359 | 14 | 通用介入 | 血管鞘-普通型 | 已申请 | C0207090150000200206 | 国械注进20173035073 | 血管鞘组Introducer for PTCA Guiding Catheters | 血管鞘组 | 穿刺针具有针和座结构，由304不锈钢和树脂制成。导管鞘具有鞘、座、止血阀和鲁尔接头结构，由尼龙12、树脂、硅橡胶和超高分子量聚乙烯制成。扩张器具有扩张器和座结构，由高密度聚乙烯制成。导丝具有芯丝、绕丝和安全丝结构，由304不锈钢制成。 | 套 | 24 | 爱琅医疗器械公司 Argon Medical Devices, Inc. | 爱琅（上海）医疗器械有限公司 | 7F with Stainless Steel Wire | 496067 | 00886333213467 | C02070901500002002060000075 | 外径：无标注，内径：7F，长度范围：5.75cm | 88
359 | 14 | 通用介入 | 血管鞘-普通型 | 已申请 | C0207090150000200206 | 国械注进20173035073 | 血管鞘组Introducer for PTCA Guiding Catheters | 血管鞘组 | 穿刺针具有针和座结构，由304不锈钢和树脂制成。导管鞘具有鞘、座、止血阀和鲁尔接头结构，由尼龙12、树脂、硅橡胶和超高分子量聚乙烯制成。扩张器具有扩张器和座结构，由高密度聚乙烯制成。导丝具有芯丝、绕丝和安全丝结构，由304不锈钢制成。 | 套 | 24 | 爱琅医疗器械公司 Argon Medical Devices, Inc. | 爱琅（上海）医疗器械有限公司 | 6F with Stainless Steel Wire | 496066 | 00886333213450 | C02070901500002002060000076 | 外径：无标注，内径：6F，长度范围：5.75cm | 88
359 | 14 | 通用介入 | 血管鞘-普通型 | 已申请 | C0207090150000200206 | 国械注进20173035073 | 血管鞘组Introducer for PTCA Guiding Catheters | 血管鞘组 | 穿刺针具有针和座结构，由304不锈钢和树脂制成。导管鞘具有鞘、座、止血阀和鲁尔接头结构，由尼龙12、树脂、硅橡胶和超高分子量聚乙烯制成。扩张器具有扩张器和座结构，由高密度聚乙烯制成。导丝具有芯丝、绕丝和安全丝结构，由304不锈钢制成。 | 套 | 24 | 爱琅医疗器械公司 Argon Medical Devices, Inc. | 爱琅（上海）医疗器械有限公司 | 5F with Stainless Steel Wire | 496065 | 00886333213443 | C02070901500002002060000088 | 外径：无标注，内径：5F，长度范围：5.75cm | 88
359 | 14 | 通用介入 | 血管鞘-普通型 | 已申请 | C0207090150000200206 | 国械注进20173035073 | 血管鞘组Introducer for PTCA Guiding Catheters | 血管鞘组 | 穿刺针具有针和座结构，由304不锈钢和树脂制成。导管鞘具有鞘、座、止血阀和鲁尔接头结构，由尼龙12、树脂、硅橡胶和超高分子量聚乙烯制成。扩张器具有扩张器和座结构，由高密度聚乙烯制成。导丝具有芯丝、绕丝和安全丝结构，由304不锈钢制成。 | 套 | 24 | 爱琅医疗器械公司 Argon Medical Devices, Inc. | 爱琅（上海）医疗器械有限公司 | 4F with Stainless Steel Wire | 496064 | 00886333213436 | C02070901500002002060000089 | 外径：无标注，内径：4F，长度范围：5.75cm | 88
359 | 14 | 通用介入 | 血管鞘-普通型 | 已申请 | C0207090150000200206 | 国械注进20173035073 | 血管鞘组Introducer for PTCA Guiding Catheters | 血管鞘组 | 穿刺针具有针和座结构，由304不锈钢和树脂制成。导管鞘具有鞘、座、止血阀和鲁尔接头结构，由尼龙12、树脂、硅橡胶和超高分子量聚乙烯制成。扩张器具有扩张器和座结构，由高密度聚乙烯制成。导丝具有芯丝、绕丝和安全丝结构，由304不锈钢制成。 | 套 | 24 | 爱琅医疗器械公司 Argon Medical Devices, Inc. | 爱琅（上海）医疗器械有限公司 | 8F without Guide Wire | 496038 | 00886333213405 | C02070901500002002060000090 | 外径：无标注，内径：8F，长度范围：11cm | 88
359 | 14 | 通用介入 | 血管鞘-普通型 | 已申请 | C0207090150000200206 | 国械注进20173035073 | 血管鞘组Introducer for PTCA Guiding Catheters | 血管鞘组 | 穿刺针具有针和座结构，由304不锈钢和树脂制成。导管鞘具有鞘、座、止血阀和鲁尔接头结构，由尼龙12、树脂、硅橡胶和超高分子量聚乙烯制成。扩张器具有扩张器和座结构，由高密度聚乙烯制成。导丝具有芯丝、绕丝和安全丝结构，由304不锈钢制成。 | 套 | 24 | 爱琅医疗器械公司 Argon Medical Devices, Inc. | 爱琅（上海）医疗器械有限公司 | 7F without Guide Wire | 496037 | 00886333213399 | C02070901500002002060000091 | 外径：无标注，内径：7F，长度范围：11cm | 88
359 | 14 | 通用介入 | 血管鞘-普通型 | 已申请 | C0207090150000200206 | 国械注进20173035073 | 血管鞘组Introducer for PTCA Guiding Catheters | 血管鞘组 | 穿刺针具有针和座结构，由304不锈钢和树脂制成。导管鞘具有鞘、座、止血阀和鲁尔接头结构，由尼龙12、树脂、硅橡胶和超高分子量聚乙烯制成。扩张器具有扩张器和座结构，由高密度聚乙烯制成。导丝具有芯丝、绕丝和安全丝结构，由304不锈钢制成。 | 套 | 24 | 爱琅医疗器械公司 Argon Medical Devices, Inc. | 爱琅（上海）医疗器械有限公司 | 6F without Guide Wire | 496036 | 00886333213382 | C02070901500002002060000086 | 外径：无标注，内径：6F，长度范围：11cm | 88
359 | 14 | 通用介入 | 血管鞘-普通型 | 已申请 | C0207090150000200206 | 国械注进20173035073 | 血管鞘组Introducer for PTCA Guiding Catheters | 血管鞘组 | 穿刺针具有针和座结构，由304不锈钢和树脂制成。导管鞘具有鞘、座、止血阀和鲁尔接头结构，由尼龙12、树脂、硅橡胶和超高分子量聚乙烯制成。扩张器具有扩张器和座结构，由高密度聚乙烯制成。导丝具有芯丝、绕丝和安全丝结构，由304不锈钢制成。 | 套 | 24 | 爱琅医疗器械公司 Argon Medical Devices, Inc. | 爱琅（上海）医疗器械有限公司 | 5F without Guide Wire | 496035 | 00886333213375 | C02070901500002002060000080 | 外径：无标注，内径：5F，长度范围：11cm | 88
359 | 14 | 通用介入 | 血管鞘-普通型 | 已申请 | C0207090150000200206 | 国械注进20173035073 | 血管鞘组Introducer for PTCA Guiding Catheters | 血管鞘组 | 穿刺针具有针和座结构，由304不锈钢和树脂制成。导管鞘具有鞘、座、止血阀和鲁尔接头结构，由尼龙12、树脂、硅橡胶和超高分子量聚乙烯制成。扩张器具有扩张器和座结构，由高密度聚乙烯制成。导丝具有芯丝、绕丝和安全丝结构，由304不锈钢制成。 | 套 | 24 | 爱琅医疗器械公司 Argon Medical Devices, Inc. | 爱琅（上海）医疗器械有限公司 | 8F with Stainless Steel Wire & 19ga Needle | 496028 |  | C02070901500002002060000079 | 外径：无标注，内径：8F，长度范围：11cm | 88
359 | 14 | 通用介入 | 血管鞘-普通型 | 已申请 | C0207090150000200206 | 国械注进20173035073 | 血管鞘组Introducer for PTCA Guiding Catheters | 血管鞘组 | 穿刺针具有针和座结构，由304不锈钢和树脂制成。导管鞘具有鞘、座、止血阀和鲁尔接头结构，由尼龙12、树脂、硅橡胶和超高分子量聚乙烯制成。扩张器具有扩张器和座结构，由高密度聚乙烯制成。导丝具有芯丝、绕丝和安全丝结构，由304不锈钢制成。 | 套 | 24 | 爱琅医疗器械公司 Argon Medical Devices, Inc. | 爱琅（上海）医疗器械有限公司 | 7F with Stainless Steel Wire & 19ga Needle | 496027 |  | C02070901500002002060000083 | 外径：无标注，内径：7F，长度范围：11cm | 88
359 | 14 | 通用介入 | 血管鞘-普通型 | 已申请 | C0207090150000200206 | 国械注进20173035073 | 血管鞘组Introducer for PTCA Guiding Catheters | 血管鞘组 | 穿刺针具有针和座结构，由304不锈钢和树脂制成。导管鞘具有鞘、座、止血阀和鲁尔接头结构，由尼龙12、树脂、硅橡胶和超高分子量聚乙烯制成。扩张器具有扩张器和座结构，由高密度聚乙烯制成。导丝具有芯丝、绕丝和安全丝结构，由304不锈钢制成。 | 套 | 24 | 爱琅医疗器械公司 Argon Medical Devices, Inc. | 爱琅（上海）医疗器械有限公司 | 6F with Stainless Steel Wire & 19ga Needle | 496026 | 00886333213320 | C02070901500002002060000067 | 外径：无标注，内径：6F，长度范围：11cm | 88
359 | 14 | 通用介入 | 血管鞘-普通型 | 已申请 | C0207090150000200206 | 国械注进20173035073 | 血管鞘组Introducer for PTCA Guiding Catheters | 血管鞘组 | 穿刺针具有针和座结构，由304不锈钢和树脂制成。导管鞘具有鞘、座、止血阀和鲁尔接头结构，由尼龙12、树脂、硅橡胶和超高分子量聚乙烯制成。扩张器具有扩张器和座结构，由高密度聚乙烯制成。导丝具有芯丝、绕丝和安全丝结构，由304不锈钢制成。 | 套 | 24 | 爱琅医疗器械公司 Argon Medical Devices, Inc. | 爱琅（上海）医疗器械有限公司 | 5F with Stainless Steel Wire & 19ga Needle | 496025 | 00886333213313 | C02070901500002002060000093 | 外径：无标注，内径：5F，长度范围：11cm | 88
359 | 14 | 通用介入 | 血管鞘-普通型 | 已申请 | C0207090150000200206 | 国械注进20173035073 | 血管鞘组Introducer for PTCA Guiding Catheters | 血管鞘组 | 穿刺针具有针和座结构，由304不锈钢和树脂制成。导管鞘具有鞘、座、止血阀和鲁尔接头结构，由尼龙12、树脂、硅橡胶和超高分子量聚乙烯制成。扩张器具有扩张器和座结构，由高密度聚乙烯制成。导丝具有芯丝、绕丝和安全丝结构，由304不锈钢制成。 | 套 | 24 | 爱琅医疗器械公司 Argon Medical Devices, Inc. | 爱琅（上海）医疗器械有限公司 | 9F with Stainless Steel Wire | 496009 | 00886333213306 | C02070901500002002060000074 | 外径：无标注，内径：9F，长度范围：11cm | 88
359 | 14 | 通用介入 | 血管鞘-普通型 | 已申请 | C0207090150000200206 | 国械注进20173035073 | 血管鞘组Introducer for PTCA Guiding Catheters | 血管鞘组 | 穿刺针具有针和座结构，由304不锈钢和树脂制成。导管鞘具有鞘、座、止血阀和鲁尔接头结构，由尼龙12、树脂、硅橡胶和超高分子量聚乙烯制成。扩张器具有扩张器和座结构，由高密度聚乙烯制成。导丝具有芯丝、绕丝和安全丝结构，由304不锈钢制成。 | 套 | 24 | 爱琅医疗器械公司 Argon Medical Devices, Inc. | 爱琅（上海）医疗器械有限公司 | 8F with Stainless Steel Wire | 496008 | 00886333213290 | C02070901500002002060000092 | 外径：无标注，内径：8F，长度范围：11cm | 88
359 | 14 | 通用介入 | 血管鞘-普通型 | 已申请 | C0207090150000200206 | 国械注进20173035073 | 血管鞘组Introducer for PTCA Guiding Catheters | 血管鞘组 | 穿刺针具有针和座结构，由304不锈钢和树脂制成。导管鞘具有鞘、座、止血阀和鲁尔接头结构，由尼龙12、树脂、硅橡胶和超高分子量聚乙烯制成。扩张器具有扩张器和座结构，由高密度聚乙烯制成。导丝具有芯丝、绕丝和安全丝结构，由304不锈钢制成。 | 套 | 24 | 爱琅医疗器械公司 Argon Medical Devices, Inc. | 爱琅（上海）医疗器械有限公司 | 7F with Stainless Steel Wire | 496007 | 00886333213283 | C02070901500002002060000078 | 外径：无标注，内径：7F，长度范围：11cm | 88
359 | 14 | 通用介入 | 血管鞘-普通型 | 已申请 | C0207090150000200206 | 国械注进20173035073 | 血管鞘组Introducer for PTCA Guiding Catheters | 血管鞘组 | 穿刺针具有针和座结构，由304不锈钢和树脂制成。导管鞘具有鞘、座、止血阀和鲁尔接头结构，由尼龙12、树脂、硅橡胶和超高分子量聚乙烯制成。扩张器具有扩张器和座结构，由高密度聚乙烯制成。导丝具有芯丝、绕丝和安全丝结构，由304不锈钢制成。 | 套 | 24 | 爱琅医疗器械公司 Argon Medical Devices, Inc. | 爱琅（上海）医疗器械有限公司 | 6F with Stainless Steel Wire | 496006 | 00886333213276 | C02070901500002002060000081 | 外径：无标注，内径：6F，长度范围：11cm | 88
359 | 14 | 通用介入 | 血管鞘-普通型 | 已申请 | C0207090150000200206 | 国械注进20173035073 | 血管鞘组Introducer for PTCA Guiding Catheters | 血管鞘组 | 穿刺针具有针和座结构，由304不锈钢和树脂制成。导管鞘具有鞘、座、止血阀和鲁尔接头结构，由尼龙12、树脂、硅橡胶和超高分子量聚乙烯制成。扩张器具有扩张器和座结构，由高密度聚乙烯制成。导丝具有芯丝、绕丝和安全丝结构，由304不锈钢制成。 | 套 | 24 | 爱琅医疗器械公司 Argon Medical Devices, Inc. | 爱琅（上海）医疗器械有限公司 | 5F with Stainless Steel Wire | 496005 | 00886333213269 | C02070901500002002060000071 | 外径：无标注，内径：5F，长度范围：11cm | 88
359 | 14 | 通用介入 | 血管鞘-普通型 | 已申请 | C0207090150000200206 | 国械注进20173035073 | 血管鞘组Introducer for PTCA Guiding Catheters | 血管鞘组 | 穿刺针具有针和座结构，由304不锈钢和树脂制成。导管鞘具有鞘、座、止血阀和鲁尔接头结构，由尼龙12、树脂、硅橡胶和超高分子量聚乙烯制成。扩张器具有扩张器和座结构，由高密度聚乙烯制成。导丝具有芯丝、绕丝和安全丝结构，由304不锈钢制成。 | 套 | 24 | 爱琅医疗器械公司 Argon Medical Devices, Inc. | 爱琅（上海）医疗器械有限公司 | 4F with Stainless Steel Wire | 496004 | 00886333213252 | C02070901500002002060000070 | 外径：无标注，内径：4F，长度范围：11cm | 88
359 | 14 | 通用介入 | 血管鞘-普通型 | 已申请 | C0207090150000200206 | 国械注进20173035073 | 血管鞘组Introducer for PTCA Guiding Catheters | 血管鞘组 | 穿刺针具有针和座结构，由304不锈钢和树脂制成。导管鞘具有鞘、座、止血阀和鲁尔接头结构，由尼龙12、树脂、硅橡胶和超高分子量聚乙烯制成。扩张器具有扩张器和座结构，由高密度聚乙烯制成。导丝具有芯丝、绕丝和安全丝结构，由304不锈钢制成。 | 套 | 24 | 爱琅医疗器械公司 Argon Medical Devices, Inc. | 爱琅（上海）医疗器械有限公司 | 4F with Stainless Steel Wire and Echogenic Needle | 497858 |  | C02070901500002002060000063 | 外径：无标注，内径：4F，长度范围：11cm | 88
359 | 14 | 通用介入 | 血管鞘-普通型 | 已申请 | C0207090150000200206 | 国械注进20173035073 | 血管鞘组Introducer for PTCA Guiding Catheters | 血管鞘组 | 穿刺针具有针和座结构，由304不锈钢和树脂制成。导管鞘具有鞘、座、止血阀和鲁尔接头结构，由尼龙12、树脂、硅橡胶和超高分子量聚乙烯制成。扩张器具有扩张器和座结构，由高密度聚乙烯制成。导丝具有芯丝、绕丝和安全丝结构，由304不锈钢制成。 | 套 | 24 | 爱琅医疗器械公司 Argon Medical Devices, Inc. | 爱琅（上海）医疗器械有限公司 | 6F with Stainless Steel Wire and Echogenic Needle | 497856 |  | C02070901500002002060000066 | 外径：无标注，内径：6F，长度范围：11cm | 88
359 | 14 | 通用介入 | 血管鞘-普通型 | 已申请 | C0207090150000200206 | 国械注进20173035073 | 血管鞘组Introducer for PTCA Guiding Catheters | 血管鞘组 | 穿刺针具有针和座结构，由304不锈钢和树脂制成。导管鞘具有鞘、座、止血阀和鲁尔接头结构，由尼龙12、树脂、硅橡胶和超高分子量聚乙烯制成。扩张器具有扩张器和座结构，由高密度聚乙烯制成。导丝具有芯丝、绕丝和安全丝结构，由304不锈钢制成。 | 套 | 24 | 爱琅医疗器械公司 Argon Medical Devices, Inc. | 爱琅（上海）医疗器械有限公司 | 6F with Stainless Steel Wire | 497854 |  | C02070901500002002060000064 | 外径：无标注，内径：6F，长度范围：11cm | 88
359 | 14 | 通用介入 | 血管鞘-普通型 | 已申请 | C0207090150000200206 | 国械注进20173035073 | 血管鞘组Introducer for PTCA Guiding Catheters | 血管鞘组 | 穿刺针具有针和座结构，由304不锈钢和树脂制成。导管鞘具有鞘、座、止血阀和鲁尔接头结构，由尼龙12、树脂、硅橡胶和超高分子量聚乙烯制成。扩张器具有扩张器和座结构，由高密度聚乙烯制成。导丝具有芯丝、绕丝和安全丝结构，由304不锈钢制成。 | 套 | 24 | 爱琅医疗器械公司 Argon Medical Devices, Inc. | 爱琅（上海）医疗器械有限公司 | 6F with Stainless Steel Wire | 497840 |  | C02070901500002002060000062 | 外径：无标注； 内径6F, 长度范围11cm | 88
359 | 14 | 通用介入 | 血管鞘-普通型 | 已申请 | C0207090150000200206 | 国械注进20173035073 | 血管鞘组Introducer for PTCA Guiding Catheters | 血管鞘组 | 穿刺针具有针和座结构，由304不锈钢和树脂制成。导管鞘具有鞘、座、止血阀和鲁尔接头结构，由尼龙12、树脂、硅橡胶和超高分子量聚乙烯制成。扩张器具有扩张器和座结构，由高密度聚乙烯制成。导丝具有芯丝、绕丝和安全丝结构，由304不锈钢制成。 | 套 | 24 | 爱琅医疗器械公司 Argon Medical Devices, Inc. | 爱琅（上海）医疗器械有限公司 | 5F with Stainless Steel Wire | 497830 |  | C02070901500002002060000065 | 外径：无标注； 内径5F, 长度范围11cm | 88
359 | 14 | 通用介入 | 血管鞘-普通型 | 已申请 | C0207090150000200206 | 国械注进20173035073 | 血管鞘组Introducer for PTCA Guiding Catheters | 血管鞘组 | 穿刺针具有针和座结构，由304不锈钢和树脂制成。导管鞘具有鞘、座、止血阀和鲁尔接头结构，由尼龙12、树脂、硅橡胶和超高分子量聚乙烯制成。扩张器具有扩张器和座结构，由高密度聚乙烯制成。导丝具有芯丝、绕丝和安全丝结构，由304不锈钢制成。 | 套 | 24 | 爱琅医疗器械公司 Argon Medical Devices, Inc. | 爱琅（上海）医疗器械有限公司 | 4F with Stainless Steel Wire | 497820 |  | C02070901500002002060000061 | 外径：无标注； 内径4F, 长度范围11cm | 88
388 | 14 | 通用介入 | 血管鞘-普通型 | 已申请 | C0207100150000004744 | 国械注进20153032590 | 导管鞘器械Introducers & Accessories | 导管鞘器械 | 聚乙烯、聚丙烯等 | 套 | 25 | 美国麦瑞通医疗设备有限公司Merit Medical Systems，Inc. | 麦瑞通医疗器械（北京）有限公司 | 最小内径5F（1.65mm） 有效长度7cm 座颜色gray 标记头端NA 导丝尺寸0.025" x 50cm 扩张器头端ID 0.025" 穿刺针20G x 4cm | PSI-5F-7-025 | 0100884450008119 | C02071001500000047440000375 | 外径范围（F）：5F 长度范围（cm）:7cm | 87.76
388 | 14 | 通用介入 | 血管鞘-普通型 | 已申请 | C0207100150000004744 | 国械注进20153032590 | 导管鞘器械Introducers & Accessories | 导管鞘器械 | 聚乙烯、聚丙烯等 | 套 | 25 | 美国麦瑞通医疗设备有限公司Merit Medical Systems，Inc. | 麦瑞通医疗器械（北京）有限公司 | 最小内径4F（1.32mm） 有效长度11cm 座颜色red 标记头端NA 导丝尺寸0.025" x 50cm 扩张器头端ID 0.025" 穿刺针20G x 4cm | PSI-4F-11-025 | 0100884450008133 | C02071001500000047440000334 | 外径范围（F）：4F 长度范围（cm）:11cm | 87.76
388 | 14 | 通用介入 | 血管鞘-普通型 | 已申请 | C0207100150000004744 | 国械注进20153032590 | 导管鞘器械Introducers & Accessories | 导管鞘器械 | 聚乙烯、聚丙烯等 | 套 | 25 | 美国麦瑞通医疗设备有限公司Merit Medical Systems，Inc. | 麦瑞通医疗器械（北京）有限公司 | 最小内径4F（1.32mm） 有效长度11cm 座颜色red 标记头端NA 导丝尺寸0.018" x 40cm 扩张器头端ID0.018" 穿刺针21G x 4cm | PSI-4F-11-018 | 0100884450008089 | C02071001500000047440000325 | 外径范围（F）：4F 长度范围（cm）:11cm | 87.76
388 | 14 | 通用介入 | 血管鞘-普通型 | 已申请 | C0207100150000004744 | 国械注进20153032590 | 导管鞘器械Introducers & Accessories | 导管鞘器械 | 聚乙烯、聚丙烯等 | 套 | 25 | 美国麦瑞通医疗设备有限公司Merit Medical Systems，Inc. | 麦瑞通医疗器械（北京）有限公司 | 最小内径4F（1.32mm） 有效长度7cm 座颜色red 标记头端NA 导丝尺寸0.018" x 40cm 扩张器头端ID 0.018" 穿刺针21G x 4cm | PSI-4F-7-018 | 0100884450008072 | C02071001500000047440000348 | 外径范围（F）：4F 长度范围（cm）:7cm | 87.76
388 | 14 | 通用介入 | 血管鞘-普通型 | 已申请 | C0207100150000004744 | 国械注进20153032590 | 导管鞘器械Introducers & Accessories | 导管鞘器械 | 聚乙烯、聚丙烯等 | 套 | 25 | 美国麦瑞通医疗设备有限公司Merit Medical Systems，Inc. | 麦瑞通医疗器械（北京）有限公司 | 最小内径6F（2.00mm） 有效长度4cm 座颜色green 标记头端NA 导丝尺寸0.018" x 40cm 扩张器头端ID 0.018"穿刺针21G x 4cm | PSS-6F-4-018MT | 0100884450015391 | C02071001500000047440000397 | 外径范围（F）：6F 长度范围（cm）:4cm | 87.76
388 | 14 | 通用介入 | 血管鞘-普通型 | 已申请 | C0207100150000004744 | 国械注进20153032590 | 导管鞘器械Introducers & Accessories | 导管鞘器械 | 聚乙烯、聚丙烯等 | 套 | 25 | 美国麦瑞通医疗设备有限公司Merit Medical Systems，Inc. | 麦瑞通医疗器械（北京）有限公司 | 最小内径5F（1.65mm） 有效长度4cm 座颜色gray 标记头端NA 导丝尺寸0.018" x 40cm 扩张器头端ID 0.018" 穿刺针21G x 4cm | PSS-5F-4-018MT | 0100884450015384 | C02071001500000047440000371 | 外径范围（F）：5F 长度范围（cm）:4cm | 87.76
388 | 14 | 通用介入 | 血管鞘-普通型 | 已申请 | C0207100150000004744 | 国械注进20153032590 | 导管鞘器械Introducers & Accessories | 导管鞘器械 | 聚乙烯、聚丙烯等 | 套 | 25 | 美国麦瑞通医疗设备有限公司Merit Medical Systems，Inc. | 麦瑞通医疗器械（北京）有限公司 | 最小内径6F（2.00mm） 有效长度4cm 座颜色green 标记头端NA 导丝尺寸0.038"x50cm 扩张器头端ID 0.038" 穿刺针NA | PSS-6F-4-038MT | 0100884450015353 | C02071001500000047440000398 | 外径范围（F）：6F 长度范围（cm）:4cm | 87.76
388 | 14 | 通用介入 | 血管鞘-普通型 | 已申请 | C0207100150000004744 | 国械注进20153032590 | 导管鞘器械Introducers & Accessories | 导管鞘器械 | 聚乙烯、聚丙烯等 | 套 | 25 | 美国麦瑞通医疗设备有限公司Merit Medical Systems，Inc. | 麦瑞通医疗器械（北京）有限公司 | 最小内径6F（2.00mm） 有效长度23cm 座颜色green 标记头端NA 导丝尺寸0.035"x80cm 扩张器头端ID 0.035" 穿刺针NA | PSI-6F-23-035 | 0100884450008881 | C02071001500000047440000391 | 外径范围（F）：6F 长度范围（cm）:23cm | 87.76
388 | 14 | 通用介入 | 血管鞘-普通型 | 已申请 | C0207100150000004744 | 国械注进20153032590 | 导管鞘器械Introducers & Accessories | 导管鞘器械 | 聚乙烯、聚丙烯等 | 套 | 25 | 美国麦瑞通医疗设备有限公司Merit Medical Systems，Inc. | 麦瑞通医疗器械（北京）有限公司 | 最小内径5F（1.65mm） 有效长度11cm 座颜色gray 标记头端NA 导丝尺寸0.035"x50cm 扩张器头端ID 0.035" 穿刺针NA | PSI-5F-11-035 | 0100884450008836 | C02071001500000047440000355 | 外径范围（F）：5F 长度范围（cm）:11cm | 87.76
388 | 14 | 通用介入 | 血管鞘-普通型 | 已申请 | C0207100150000004744 | 国械注进20153032590 | 导管鞘器械Introducers & Accessories | 导管鞘器械 | 聚乙烯、聚丙烯等 | 套 | 25 | 美国麦瑞通医疗设备有限公司Merit Medical Systems，Inc. | 麦瑞通医疗器械（北京）有限公司 | 最小内径4F（1.32mm） 有效长度11cm 座颜色red 标记头端NA 导丝尺寸0.035"x50cm 扩张器头端ID 0.035" 穿刺针NA | PSI-4F-11-035 | 0100884450007907 | C02071001500000047440000339 | 外径范围（F）：4F 长度范围（cm）:11cm | 87.76
388 | 14 | 通用介入 | 血管鞘-普通型 | 已申请 | C0207100150000004744 | 国械注进20153032590 | 导管鞘器械Introducers & Accessories | 导管鞘器械 | 聚乙烯、聚丙烯等 | 套 | 25 | 美国麦瑞通医疗设备有限公司Merit Medical Systems，Inc. | 麦瑞通医疗器械（北京）有限公司 | 最小内径7F（2.31mm） 有效长度4cm 座颜色orange 标记头端NA 导丝尺寸0.018" x 40cm 扩张器头端ID 0.018" 穿刺针21G x 4cm | PSS-7F-4-018MT | 0100884450015407 | C02071001500000047440000419 | 外径范围（F）：7F 长度范围（cm）:4cm | 87.76
388 | 14 | 通用介入 | 血管鞘-普通型 | 已申请 | C0207100150000004744 | 国械注进20153032590 | 导管鞘器械Introducers & Accessories | 导管鞘器械 | 聚乙烯、聚丙烯等 | 套 | 25 | 美国麦瑞通医疗设备有限公司Merit Medical Systems，Inc. | 麦瑞通医疗器械（北京）有限公司 | 最小内径8F（2.64mm） 有效长度23cm 座颜色blue 标记头端NA 导丝尺寸0.035"x80cm 扩张器头端ID 0.035" 穿刺针NA | PSI-8F-23-035 | 0100884450008898 | C02071001500000047440000433 | 外径范围（F）：8F 长度范围（cm）:23cm | 87.76
388 | 14 | 通用介入 | 血管鞘-普通型 | 已申请 | C0207100150000004744 | 国械注进20153032590 | 导管鞘器械Introducers & Accessories | 导管鞘器械 | 聚乙烯、聚丙烯等 | 套 | 25 | 美国麦瑞通医疗设备有限公司Merit Medical Systems，Inc. | 麦瑞通医疗器械（北京）有限公司 | 最小内径7F（2.31mm） 有效长度23cm 座颜色orange 标记头端NA 导丝尺寸0.035"x80cm 扩张器头端ID 0.035" 穿刺针NA | PSI-7F-23-035 | 0100884450010587 | C02071001500000047440000413 | 外径范围（F）：7F 长度范围（cm）:23cm | 87.76
388 | 14 | 通用介入 | 血管鞘-普通型 | 已申请 | C0207100150000004744 | 国械注进20153032590 | 导管鞘器械Introducers & Accessories | 导管鞘器械 | 聚乙烯、聚丙烯等 | 套 | 25 | 美国麦瑞通医疗设备有限公司Merit Medical Systems，Inc. | 麦瑞通医疗器械（北京）有限公司 | 最小内径5F（1.65mm） 有效长度23cm 座颜色gray 标记头端NA 导丝尺寸0.035"x80cm 扩张器头端ID 0.035" 穿刺针NA | PSI-5F-23-035 | 0100884450008874 | C02071001500000047440000365 | 外径范围（F）：5F 长度范围（cm）:23cm | 87.76
388 | 14 | 通用介入 | 血管鞘-普通型 | 已申请 | C0207100150000004744 | 国械注进20153032590 | 导管鞘器械Introducers & Accessories | 导管鞘器械 | 聚乙烯、聚丙烯等 | 套 | 25 | 美国麦瑞通医疗设备有限公司Merit Medical Systems，Inc. | 麦瑞通医疗器械（北京）有限公司 | 最小内径4F（1.32mm） 有效长度23cm 座颜色red 标记头端NA 导丝尺寸0.035"x80cm 扩张器头端ID 0.035" 穿刺针NA | PSI-4F-23-035 | 0100884450008867 | C02071001500000047440000344 | 外径范围（F）：4F 长度范围（cm）:23cm | 87.76
388 | 14 | 通用介入 | 血管鞘-普通型 | 已申请 | C0207100150000004744 | 国械注进20153032590 | 导管鞘器械Introducers & Accessories | 导管鞘器械 | 聚乙烯、聚丙烯等 | 套 | 25 | 美国麦瑞通医疗设备有限公司Merit Medical Systems，Inc. | 麦瑞通医疗器械（北京）有限公司 | 最小内径6F（2.00mm） 有效长度11cm 座颜色green 标记头端NA 导丝尺寸0.038" x 50cm 扩张器头端0.038" 穿刺针18G x 7cm | PSI-6F-11-038-18G | 0100884450054109 | C02071001500000047440000382 | 外径范围（F）：6F 长度范围（cm）:11cm | 87.76
388 | 14 | 通用介入 | 血管鞘-普通型 | 已申请 | C0207100150000004744 | 国械注进20153032590 | 导管鞘器械Introducers & Accessories | 导管鞘器械 | 聚乙烯、聚丙烯等 | 套 | 25 | 美国麦瑞通医疗设备有限公司Merit Medical Systems，Inc. | 麦瑞通医疗器械（北京）有限公司 | 最小内径5F（1.65mm） 有效长度11cm 座颜色gray 标记头端NA 导丝尺寸0.038" x 50cm 扩张器头端0.038" 穿刺针18G x 7cm | PSI-5F-11-038-18G | 0100884450050712 | C02071001500000047440000356 | 外径范围（F）：5F 长度范围（cm）:11cm | 87.76
388 | 14 | 通用介入 | 血管鞘-普通型 | 已申请 | C0207100150000004744 | 国械注进20153032590 | 导管鞘器械Introducers & Accessories | 导管鞘器械 | 聚乙烯、聚丙烯等 | 套 | 25 | 美国麦瑞通医疗设备有限公司Merit Medical Systems，Inc. | 麦瑞通医疗器械（北京）有限公司 | 最小内径6F（2.00mm） 有效长度11cm 座颜色green 标记头端NA 导丝尺寸0.025" x 50cm 扩张器头端ID 0.025" 穿刺针20G x 4cm | PSI-6F-11-025 | 0100884450008157 | C02071001500000047440000378 | 外径范围（F）：6F 长度范围（cm）:11cm | 87.76
388 | 14 | 通用介入 | 血管鞘-普通型 | 已申请 | C0207100150000004744 | 国械注进20153032590 | 导管鞘器械Introducers & Accessories | 导管鞘器械 | 聚乙烯、聚丙烯等 | 套 | 25 | 美国麦瑞通医疗设备有限公司Merit Medical Systems，Inc. | 麦瑞通医疗器械（北京）有限公司 | 最小内径6F（2.00mm） 有效长度11cm 座颜色green 标记头端NA 导丝尺寸0.018" x 40cm 扩张器头端ID 0.018"穿刺针21G x 4cm | PSI-6F-11-018 | 0100884450008096 | C02071001500000047440000377 | 外径范围（F）：6F 长度范围（cm）:11cm | 87.76
388 | 14 | 通用介入 | 血管鞘-普通型 | 已申请 | C0207100150000004744 | 国械注进20153032590 | 导管鞘器械Introducers & Accessories | 导管鞘器械 | 聚乙烯、聚丙烯等 | 套 | 25 | 美国麦瑞通医疗设备有限公司Merit Medical Systems，Inc. | 麦瑞通医疗器械（北京）有限公司 | 最小内径5F（1.65mm） 有效长度11cm 座颜色gray 标记头端NA 导丝尺寸0.035" x 50cm 扩张器头端ID0.035" 穿刺针18G x 7cm | PSI-5F-11-035-18G | 0100884450055380 | C02071001500000047440000354 | 外径范围（F）：5F 长度范围（cm）:11cm | 87.76
388 | 14 | 通用介入 | 血管鞘-普通型 | 已申请 | C0207100150000004744 | 国械注进20153032590 | 导管鞘器械Introducers & Accessories | 导管鞘器械 | 聚乙烯、聚丙烯等 | 套 | 25 | 美国麦瑞通医疗设备有限公司Merit Medical Systems，Inc. | 麦瑞通医疗器械（北京）有限公司 | 最小内径8F（2.64mm） 有效长度11cm 座颜色blue 标记头端NA 导丝尺寸0.035" x 50cm 扩张器头端0.035" 穿刺针18G x 7cm | PSI-8F-11-035-18G | 0100884450050743 | C02071001500000047440000423 | 外径范围（F）：8F 长度范围（cm）:11cm | 87.76
388 | 14 | 通用介入 | 血管鞘-普通型 | 已申请 | C0207100150000004744 | 国械注进20153032590 | 导管鞘器械Introducers & Accessories | 导管鞘器械 | 聚乙烯、聚丙烯等 | 套 | 25 | 美国麦瑞通医疗设备有限公司Merit Medical Systems，Inc. | 麦瑞通医疗器械（北京）有限公司 | 最小内径7F（2.31mm） 有效长度11cm 座颜色orange 标记头端NA 导丝尺寸0.035" x 50cm 扩张器头端ID 0.035" 穿刺针18G x 7cm | PSI-7F-11-035-18G | 0100884450013762 | C02071001500000047440000403 | 外径范围（F）：7F 长度范围（cm）:11cm | 87.76
388 | 14 | 通用介入 | 血管鞘-普通型 | 已申请 | C0207100150000004744 | 国械注进20153032590 | 导管鞘器械Introducers & Accessories | 导管鞘器械 | 聚乙烯、聚丙烯等 | 套 | 25 | 美国麦瑞通医疗设备有限公司Merit Medical Systems，Inc. | 麦瑞通医疗器械（北京）有限公司 | 最小内径6F（2.00mm） 有效长度11cm 座颜色green 标记头端NA 导丝尺寸0.035" x 50cm 扩张器头端ID 0.025" 穿刺针18G x 7cm | PSI-6F-11-035-18G | 0100884450050729 | C02071001500000047440000379 | 外径范围（F）：6F 长度范围（cm）:11cm | 87.76
388 | 14 | 通用介入 | 血管鞘-普通型 | 已申请 | C0207100150000004744 | 国械注进20153032590 | 导管鞘器械Introducers & Accessories | 导管鞘器械 | 聚乙烯、聚丙烯等 | 套 | 25 | 美国麦瑞通医疗设备有限公司Merit Medical Systems，Inc. | 麦瑞通医疗器械（北京）有限公司 | 最小内径5F（1.65mm） 有效长度11cm 座颜色gray 标记头端NA 导丝尺寸0.025" x 50cm 扩张器头端ID 0.025" 穿刺针20G x 4cm | PSI-5F-11-025 | 0100884450008140 | C02071001500000047440000352 | 外径范围（F） ：5F 长度范围（cm）:11cm | 87.76
388 | 14 | 通用介入 | 血管鞘-普通型 | 已申请 | C0207100150000004744 | 国械注进20153032590 | 导管鞘器械Introducers & Accessories | 导管鞘器械 | 聚乙烯、聚丙烯等 | 套 | 25 | 美国麦瑞通医疗设备有限公司Merit Medical Systems，Inc. | 麦瑞通医疗器械（北京）有限公司 | 最小内径5F（1.65mm） 有效长度11cm 座颜色gray 标记头端NA 导丝尺寸0.018" x 40cm 扩张器头端ID 0.018" 穿刺针21G x 4cm | PSI-5F-11-018 | 0100884450011393 | C02071001500000047440000351 | 外径范围（F）：5F 长度范围（cm）:11cm | 87.76
431 | 14 | 通用介入 | 血管鞘-普通型 | 已申请 | C0207100150000018307 | 国械注准20223030517 | 血管鞘 | 血管鞘 | 不锈钢、聚碳酸酯、聚丙烯、高密度聚乙烯、聚氨酯 | 套 | 48 | 杭州励楷科技有限公司 | 杭州励楷科技有限公司 | IK*SH8-35-23 | IK*SH8-35-23 | （01）06974524310454 | C02071001500000183070000048 | 扩张器外径（Fr）8，导管鞘内径（Fr）8，导管鞘有效长度（cm）23 | 56
431 | 14 | 通用介入 | 血管鞘-普通型 | 已申请 | C0207100150000018307 | 国械注准20223030517 | 血管鞘 | 血管鞘 | 不锈钢、聚碳酸酯、聚丙烯、高密度聚乙烯、聚氨酯 | 套 | 48 | 杭州励楷科技有限公司 | 杭州励楷科技有限公司 | IK*HS8-35-23 | IK*HS8-35-23 | （01）06974524310423 | C02071001500000183070000047 | 扩张器外径（Fr）8，导管鞘内径（Fr）8，导管鞘有效长度（cm）23 | 56
431 | 14 | 通用介入 | 血管鞘-普通型 | 已申请 | C0207100150000018307 | 国械注准20223030517 | 血管鞘 | 血管鞘 | 不锈钢、聚碳酸酯、聚丙烯、高密度聚乙烯、聚氨酯 | 套 | 48 | 杭州励楷科技有限公司 | 杭州励楷科技有限公司 | IK*SS8-35-23 | IK*SS8-35-23 | （01）06974524310485 | C02071001500000183070000046 | 扩张器外径（Fr）8，导管鞘内径（Fr）8，导管鞘有效长度（cm）23 | 56
431 | 14 | 通用介入 | 血管鞘-普通型 | 已申请 | C0207100150000018307 | 国械注准20223030517 | 血管鞘 | 血管鞘 | 不锈钢、聚碳酸酯、聚丙烯、高密度聚乙烯、聚氨酯 | 套 | 48 | 杭州励楷科技有限公司 | 杭州励楷科技有限公司 | IK*SH5-35-16 | IK*SH5-35-16 | （01）06974524310089 | C02071001500000183070000045 | 扩张器外径（Fr）5，导管鞘内径（Fr）5，导管鞘有效长度（cm）16 | 56
431 | 14 | 通用介入 | 血管鞘-普通型 | 已申请 | C0207100150000018307 | 国械注准20223030517 | 血管鞘 | 血管鞘 | 不锈钢、聚碳酸酯、聚丙烯、高密度聚乙烯、聚氨酯 | 套 | 48 | 杭州励楷科技有限公司 | 杭州励楷科技有限公司 | IK*HH5-35-11 | IK*HH5-35-11 | （01）06974524310010 | C02071001500000183070000044 | 扩张器外径（Fr）5，导管鞘内径（Fr）5，导管鞘有效长度（cm）11 | 56
431 | 14 | 通用介入 | 血管鞘-普通型 | 已申请 | C0207100150000018307 | 国械注准20223030517 | 血管鞘 | 血管鞘 | 不锈钢、聚碳酸酯、聚丙烯、高密度聚乙烯、聚氨酯 | 套 | 48 | 杭州励楷科技有限公司 | 杭州励楷科技有限公司 | IK*HS5-35-23 | IK*HS5-35-23 | （01）06974524310065 | C02071001500000183070000043 | 扩张器外径（Fr）5，导管鞘内径（Fr）5，导管鞘有效长度（cm）23 | 56
431 | 14 | 通用介入 | 血管鞘-普通型 | 已申请 | C0207100150000018307 | 国械注准20223030517 | 血管鞘 | 血管鞘 | 不锈钢、聚碳酸酯、聚丙烯、高密度聚乙烯、聚氨酯 | 套 | 48 | 杭州励楷科技有限公司 | 杭州励楷科技有限公司 | IK*SH8-35-16 | IK*SH8-35-16 | （01）06974524310447 | C02071001500000183070000042 | 扩张器外径（Fr）8，导管鞘内径（Fr）8，导管鞘有效长度（cm）16 | 56
431 | 14 | 通用介入 | 血管鞘-普通型 | 已申请 | C0207100150000018307 | 国械注准20223030517 | 血管鞘 | 血管鞘 | 不锈钢、聚碳酸酯、聚丙烯、高密度聚乙烯、聚氨酯 | 套 | 48 | 杭州励楷科技有限公司 | 杭州励楷科技有限公司 | IK*HS5-35-11 | IK*HS5-35-11 | （01）06974524310041 | C02071001500000183070000041 | 扩张器外径（Fr）5，导管鞘内径（Fr）5，导管鞘有效长度（cm）11 | 56
431 | 14 | 通用介入 | 血管鞘-普通型 | 已申请 | C0207100150000018307 | 国械注准20223030517 | 血管鞘 | 血管鞘 | 不锈钢、聚碳酸酯、聚丙烯、高密度聚乙烯、聚氨酯 | 套 | 48 | 杭州励楷科技有限公司 | 杭州励楷科技有限公司 | IK*HH7-35-16 | IK*HH7-35-16 | （01）06974524310263 | C02071001500000183070000040 | 扩张器外径（Fr）7，导管鞘内径（Fr）7，导管鞘有效长度（cm）16 | 56
431 | 14 | 通用介入 | 血管鞘-普通型 | 已申请 | C0207100150000018307 | 国械注准20223030517 | 血管鞘 | 血管鞘 | 不锈钢、聚碳酸酯、聚丙烯、高密度聚乙烯、聚氨酯 | 套 | 48 | 杭州励楷科技有限公司 | 杭州励楷科技有限公司 | IK*HS7-35-16 | IK*HS7-35-16 | （01）06974524310294 | C02071001500000183070000039 | 扩张器外径（Fr）7，导管鞘内径（Fr）7，导管鞘有效长度（cm）16 | 56
431 | 14 | 通用介入 | 血管鞘-普通型 | 已申请 | C0207100150000018307 | 国械注准20223030517 | 血管鞘 | 血管鞘 | 不锈钢、聚碳酸酯、聚丙烯、高密度聚乙烯、聚氨酯 | 套 | 48 | 杭州励楷科技有限公司 | 杭州励楷科技有限公司 | IK*HS7-35-23 | IK*HS7-35-23 | （01）06974524310300 | C02071001500000183070000038 | 扩张器外径（Fr）7，导管鞘内径（Fr）7，导管鞘有效长度（cm）23 | 56
431 | 14 | 通用介入 | 血管鞘-普通型 | 已申请 | C0207100150000018307 | 国械注准20223030517 | 血管鞘 | 血管鞘 | 不锈钢、聚碳酸酯、聚丙烯、高密度聚乙烯、聚氨酯 | 套 | 48 | 杭州励楷科技有限公司 | 杭州励楷科技有限公司 | IK*HH5-35-16 | IK*HH5-35-16 | （01）06974524310027 | C02071001500000183070000037 | 扩张器外径（Fr）5，导管鞘内径（Fr）5，导管鞘有效长度（cm）16 | 56
431 | 14 | 通用介入 | 血管鞘-普通型 | 已申请 | C0207100150000018307 | 国械注准20223030517 | 血管鞘 | 血管鞘 | 不锈钢、聚碳酸酯、聚丙烯、高密度聚乙烯、聚氨酯 | 套 | 48 | 杭州励楷科技有限公司 | 杭州励楷科技有限公司 | IK*SS6-35-11 | IK*SS6-35-11 | （01）06974524310225 | C02071001500000183070000036 | 扩张器外径（Fr）6，导管鞘内径（Fr）6，导管鞘有效长度（cm）11 | 56
431 | 14 | 通用介入 | 血管鞘-普通型 | 已申请 | C0207100150000018307 | 国械注准20223030517 | 血管鞘 | 血管鞘 | 不锈钢、聚碳酸酯、聚丙烯、高密度聚乙烯、聚氨酯 | 套 | 48 | 杭州励楷科技有限公司 | 杭州励楷科技有限公司 | IK*HS6-35-11 | IK*HS6-35-11 | （01）06974524310164 | C02071001500000183070000035 | 扩张器外径（Fr）6，导管鞘内径（Fr）6，导管鞘有效长度（cm）11 | 56
431 | 14 | 通用介入 | 血管鞘-普通型 | 已申请 | C0207100150000018307 | 国械注准20223030517 | 血管鞘 | 血管鞘 | 不锈钢、聚碳酸酯、聚丙烯、高密度聚乙烯、聚氨酯 | 套 | 48 | 杭州励楷科技有限公司 | 杭州励楷科技有限公司 | IK*SH7-35-11 | IK*SH7-35-11 | （01）06974524310317 | C02071001500000183070000034 | 扩张器外径（Fr）7，导管鞘内径（Fr）7，导管鞘有效长度（cm）11 | 56
431 | 14 | 通用介入 | 血管鞘-普通型 | 已申请 | C0207100150000018307 | 国械注准20223030517 | 血管鞘 | 血管鞘 | 不锈钢、聚碳酸酯、聚丙烯、高密度聚乙烯、聚氨酯 | 套 | 48 | 杭州励楷科技有限公司 | 杭州励楷科技有限公司 | IK*HH7-35-23 | IK*HH7-35-23 | （01）06974524310270 | C02071001500000183070000033 | 扩张器外径（Fr）7，导管鞘内径（Fr）7，导管鞘有效长度（cm）23 | 56
431 | 14 | 通用介入 | 血管鞘-普通型 | 已申请 | C0207100150000018307 | 国械注准20223030517 | 血管鞘 | 血管鞘 | 不锈钢、聚碳酸酯、聚丙烯、高密度聚乙烯、聚氨酯 | 套 | 48 | 杭州励楷科技有限公司 | 杭州励楷科技有限公司 | IK*SH5-35-23 | IK*SH5-35-23 | （01）06974524310096 | C02071001500000183070000032 | 扩张器外径（Fr）5，导管鞘内径（Fr）5，导管鞘有效长度（cm）23 | 56
431 | 14 | 通用介入 | 血管鞘-普通型 | 已申请 | C0207100150000018307 | 国械注准20223030517 | 血管鞘 | 血管鞘 | 不锈钢、聚碳酸酯、聚丙烯、高密度聚乙烯、聚氨酯 | 套 | 48 | 杭州励楷科技有限公司 | 杭州励楷科技有限公司 | IK*SS7-35-23 | IK*SS7-35-23 | （01）06974524310362 | C02071001500000183070000031 | 扩张器外径（Fr）7，导管鞘内径（Fr）7，导管鞘有效长度（cm）23 | 56
431 | 14 | 通用介入 | 血管鞘-普通型 | 已申请 | C0207100150000018307 | 国械注准20223030517 | 血管鞘 | 血管鞘 | 不锈钢、聚碳酸酯、聚丙烯、高密度聚乙烯、聚氨酯 | 套 | 48 | 杭州励楷科技有限公司 | 杭州励楷科技有限公司 | IK*SH8-35-11 | IK*SH8-35-11 | （01）06974524310430 | C02071001500000183070000030 | 扩张器外径（Fr）8，导管鞘内径（Fr）8，导管鞘有效长度（cm）11 | 56
431 | 14 | 通用介入 | 血管鞘-普通型 | 已申请 | C0207100150000018307 | 国械注准20223030517 | 血管鞘 | 血管鞘 | 不锈钢、聚碳酸酯、聚丙烯、高密度聚乙烯、聚氨酯 | 套 | 48 | 杭州励楷科技有限公司 | 杭州励楷科技有限公司 | IK*SS8-35-11 | IK*SS8-35-11 | （01）06974524310461 | C02071001500000183070000029 | 扩张器外径（Fr）8，导管鞘内径（Fr）8，导管鞘有效长度（cm）11 | 56
431 | 14 | 通用介入 | 血管鞘-普通型 | 已申请 | C0207100150000018307 | 国械注准20223030517 | 血管鞘 | 血管鞘 | 不锈钢、聚碳酸酯、聚丙烯、高密度聚乙烯、聚氨酯 | 套 | 48 | 杭州励楷科技有限公司 | 杭州励楷科技有限公司 | IK*HH6-35-11 | IK*HH6-35-11 | （01）06974524310133 | C02071001500000183070000028 | 扩张器外径（Fr）6，导管鞘内径（Fr）6，导管鞘有效长度（cm）11 | 56
431 | 14 | 通用介入 | 血管鞘-普通型 | 已申请 | C0207100150000018307 | 国械注准20223030517 | 血管鞘 | 血管鞘 | 不锈钢、聚碳酸酯、聚丙烯、高密度聚乙烯、聚氨酯 | 套 | 48 | 杭州励楷科技有限公司 | 杭州励楷科技有限公司 | IK*SH6-35-23 | IK*SH6-35-23 | （01）06974524310218 | C02071001500000183070000027 | 扩张器外径（Fr）6，导管鞘内径（Fr）6，导管鞘有效长度（cm）23 | 56
431 | 14 | 通用介入 | 血管鞘-普通型 | 已申请 | C0207100150000018307 | 国械注准20223030517 | 血管鞘 | 血管鞘 | 不锈钢、聚碳酸酯、聚丙烯、高密度聚乙烯、聚氨酯 | 套 | 48 | 杭州励楷科技有限公司 | 杭州励楷科技有限公司 | IK*SS5-35-11 | IK*SS5-35-11 | （01）06974524310102 | C02071001500000183070000026 | 扩张器外径（Fr）5，导管鞘内径（Fr）5，导管鞘有效长度（cm）11 | 56
431 | 14 | 通用介入 | 血管鞘-普通型 | 已申请 | C0207100150000018307 | 国械注准20223030517 | 血管鞘 | 血管鞘 | 不锈钢、聚碳酸酯、聚丙烯、高密度聚乙烯、聚氨酯 | 套 | 48 | 杭州励楷科技有限公司 | 杭州励楷科技有限公司 | IK*HS6-35-16 | IK*HS6-35-16 | （01）06974524310171 | C02071001500000183070000025 | 扩张器外径（Fr）6，导管鞘内径（Fr）6，导管鞘有效长度（cm）16 | 56
431 | 14 | 通用介入 | 血管鞘-普通型 | 已申请 | C0207100150000018307 | 国械注准20223030517 | 血管鞘 | 血管鞘 | 不锈钢、聚碳酸酯、聚丙烯、高密度聚乙烯、聚氨酯 | 套 | 48 | 杭州励楷科技有限公司 | 杭州励楷科技有限公司 | IK*SH7-35-16 | IK*SH7-35-16 | （01）06974524310324 | C02071001500000183070000024 | 扩张器外径（Fr）7，导管鞘内径（Fr）7，导管鞘有效长度（cm）16 | 56
431 | 14 | 通用介入 | 血管鞘-普通型 | 已申请 | C0207100150000018307 | 国械注准20223030517 | 血管鞘 | 血管鞘 | 不锈钢、聚碳酸酯、聚丙烯、高密度聚乙烯、聚氨酯 | 套 | 48 | 杭州励楷科技有限公司 | 杭州励楷科技有限公司 | IK*HH6-35-23 | IK*HH6-35-23 | （01）06974524310157 | C02071001500000183070000023 | 扩张器外径（Fr）6，导管鞘内径（Fr）6，导管鞘有效长度（cm）23 | 56
431 | 14 | 通用介入 | 血管鞘-普通型 | 已申请 | C0207100150000018307 | 国械注准20223030517 | 血管鞘 | 血管鞘 | 不锈钢、聚碳酸酯、聚丙烯、高密度聚乙烯、聚氨酯 | 套 | 48 | 杭州励楷科技有限公司 | 杭州励楷科技有限公司 | IK*SS5-35-16 | IK*SS5-35-16 | （01）06974524310119 | C02071001500000183070000022 | 扩张器外径（Fr）5，导管鞘内径（Fr）5，导管鞘有效长度（cm）16 | 56
431 | 14 | 通用介入 | 血管鞘-普通型 | 已申请 | C0207100150000018307 | 国械注准20223030517 | 血管鞘 | 血管鞘 | 不锈钢、聚碳酸酯、聚丙烯、高密度聚乙烯、聚氨酯 | 套 | 48 | 杭州励楷科技有限公司 | 杭州励楷科技有限公司 | IK*HS8-35-11 | IK*HS8-35-11 | （01）06974524310409 | C02071001500000183070000021 | 扩张器外径（Fr）8，导管鞘内径（Fr）8，导管鞘有效长度（cm）11 | 56
431 | 14 | 通用介入 | 血管鞘-普通型 | 已申请 | C0207100150000018307 | 国械注准20223030517 | 血管鞘 | 血管鞘 | 不锈钢、聚碳酸酯、聚丙烯、高密度聚乙烯、聚氨酯 | 套 | 48 | 杭州励楷科技有限公司 | 杭州励楷科技有限公司 | IK*SS7-35-11 | IK*SS7-35-11 | （01）06974524310348 | C02071001500000183070000020 | 扩张器外径（Fr）7，导管鞘内径（Fr）7，导管鞘有效长度（cm）11 | 56
431 | 14 | 通用介入 | 血管鞘-普通型 | 已申请 | C0207100150000018307 | 国械注准20223030517 | 血管鞘 | 血管鞘 | 不锈钢、聚碳酸酯、聚丙烯、高密度聚乙烯、聚氨酯 | 套 | 48 | 杭州励楷科技有限公司 | 杭州励楷科技有限公司 | IK*SH7-35-23 | IK*SH7-35-23 | （01）06974524310331 | C02071001500000183070000019 | 扩张器外径（Fr）7，导管鞘内径（Fr）7，导管鞘有效长度（cm）23 | 56
431 | 14 | 通用介入 | 血管鞘-普通型 | 已申请 | C0207100150000018307 | 国械注准20223030517 | 血管鞘 | 血管鞘 | 不锈钢、聚碳酸酯、聚丙烯、高密度聚乙烯、聚氨酯 | 套 | 48 | 杭州励楷科技有限公司 | 杭州励楷科技有限公司 | IK*HS6-35-23 | IK*HS6-35-23 | （01）06974524310188 | C02071001500000183070000018 | 扩张器外径（Fr）6，导管鞘内径（Fr）6，导管鞘有效长度（cm）23 | 56
431 | 14 | 通用介入 | 血管鞘-普通型 | 已申请 | C0207100150000018307 | 国械注准20223030517 | 血管鞘 | 血管鞘 | 不锈钢、聚碳酸酯、聚丙烯、高密度聚乙烯、聚氨酯 | 套 | 48 | 杭州励楷科技有限公司 | 杭州励楷科技有限公司 | IK*HS5-35-16 | IK*HS5-35-16 | （01）06974524310058 | C02071001500000183070000017 | 扩张器外径（Fr）5，导管鞘内径（Fr）5，导管鞘有效长度（cm）16 | 56
431 | 14 | 通用介入 | 血管鞘-普通型 | 已申请 | C0207100150000018307 | 国械注准20223030517 | 血管鞘 | 血管鞘 | 不锈钢、聚碳酸酯、聚丙烯、高密度聚乙烯、聚氨酯 | 套 | 48 | 杭州励楷科技有限公司 | 杭州励楷科技有限公司 | IK*HH8-35-16 | IK*HH8-35-16 | （01）06974524310386 | C02071001500000183070000016 | 扩张器外径（Fr）8，导管鞘内径（Fr）8，导管鞘有效长度（cm）16 | 56
431 | 14 | 通用介入 | 血管鞘-普通型 | 已申请 | C0207100150000018307 | 国械注准20223030517 | 血管鞘 | 血管鞘 | 不锈钢、聚碳酸酯、聚丙烯、高密度聚乙烯、聚氨酯 | 套 | 48 | 杭州励楷科技有限公司 | 杭州励楷科技有限公司 | IK*HS7-35-11 | IK*HS7-35-11 | （01）06974524310287 | C02071001500000183070000015 | 扩张器外径（Fr）7，导管鞘内径（Fr）7，导管鞘有效长度（cm）11 | 56
431 | 14 | 通用介入 | 血管鞘-普通型 | 已申请 | C0207100150000018307 | 国械注准20223030517 | 血管鞘 | 血管鞘 | 不锈钢、聚碳酸酯、聚丙烯、高密度聚乙烯、聚氨酯 | 套 | 48 | 杭州励楷科技有限公司 | 杭州励楷科技有限公司 | IK*SH5-35-11 | IK*SH5-35-11 | （01）06974524310072 | C02071001500000183070000014 | 扩张器外径（Fr）5，导管鞘内径（Fr）5，导管鞘有效长度（cm）11 | 56
431 | 14 | 通用介入 | 血管鞘-普通型 | 已申请 | C0207100150000018307 | 国械注准20223030517 | 血管鞘 | 血管鞘 | 不锈钢、聚碳酸酯、聚丙烯、高密度聚乙烯、聚氨酯 | 套 | 48 | 杭州励楷科技有限公司 | 杭州励楷科技有限公司 | IK*HH7-35-11 | IK*HH7-35-11 | （01）06974524310256 | C02071001500000183070000013 | 扩张器外径（Fr）7，导管鞘内径（Fr）7，导管鞘有效长度（cm）11 | 56
431 | 14 | 通用介入 | 血管鞘-普通型 | 已申请 | C0207100150000018307 | 国械注准20223030517 | 血管鞘 | 血管鞘 | 不锈钢、聚碳酸酯、聚丙烯、高密度聚乙烯、聚氨酯 | 套 | 48 | 杭州励楷科技有限公司 | 杭州励楷科技有限公司 | IK*HH6-35-16 | IK*HH6-35-16 | （01）06974524310140 | C02071001500000183070000012 | 扩张器外径（Fr）6，导管鞘内径（Fr）6，导管鞘有效长度（cm）16 | 56
431 | 14 | 通用介入 | 血管鞘-普通型 | 已申请 | C0207100150000018307 | 国械注准20223030517 | 血管鞘 | 血管鞘 | 不锈钢、聚碳酸酯、聚丙烯、高密度聚乙烯、聚氨酯 | 套 | 48 | 杭州励楷科技有限公司 | 杭州励楷科技有限公司 | IK*SS6-35-23 | IK*SS6-35-23 | （01）06974524310249 | C02071001500000183070000011 | 扩张器外径（Fr）6，导管鞘内径（Fr）6，导管鞘有效长度（cm）23 | 56
431 | 14 | 通用介入 | 血管鞘-普通型 | 已申请 | C0207100150000018307 | 国械注准20223030517 | 血管鞘 | 血管鞘 | 不锈钢、聚碳酸酯、聚丙烯、高密度聚乙烯、聚氨酯 | 套 | 48 | 杭州励楷科技有限公司 | 杭州励楷科技有限公司 | IK*SS5-35-23 | IK*SS5-35-23 | （01）06974524310126 | C02071001500000183070000010 | 扩张器外径（Fr）5，导管鞘内径（Fr）5，导管鞘有效长度（cm）23 | 56
431 | 14 | 通用介入 | 血管鞘-普通型 | 已申请 | C0207100150000018307 | 国械注准20223030517 | 血管鞘 | 血管鞘 | 不锈钢、聚碳酸酯、聚丙烯、高密度聚乙烯、聚氨酯 | 套 | 48 | 杭州励楷科技有限公司 | 杭州励楷科技有限公司 | IK*SS6-35-16 | IK*SS6-35-16 | （01）06974524310232 | C02071001500000183070000009 | 扩张器外径（Fr）6，导管鞘内径（Fr）6，导管鞘有效长度（cm）16 | 56
431 | 14 | 通用介入 | 血管鞘-普通型 | 已申请 | C0207100150000018307 | 国械注准20223030517 | 血管鞘 | 血管鞘 | 不锈钢、聚碳酸酯、聚丙烯、高密度聚乙烯、聚氨酯 | 套 | 48 | 杭州励楷科技有限公司 | 杭州励楷科技有限公司 | IK*HH8-35-11 | IK*HH8-35-11 | （01）06974524310379 | C02071001500000183070000008 | 扩张器外径（Fr）8，导管鞘内径（Fr）8，导管鞘有效长度（cm）11 | 56
431 | 14 | 通用介入 | 血管鞘-普通型 | 已申请 | C0207100150000018307 | 国械注准20223030517 | 血管鞘 | 血管鞘 | 不锈钢、聚碳酸酯、聚丙烯、高密度聚乙烯、聚氨酯 | 套 | 48 | 杭州励楷科技有限公司 | 杭州励楷科技有限公司 | IK*HH8-35-23 | IK*HH8-35-23 | （01）06974524310393 | C02071001500000183070000007 | 扩张器外径（Fr）8，导管鞘内径（Fr）8，导管鞘有效长度（cm）23 | 56
431 | 14 | 通用介入 | 血管鞘-普通型 | 已申请 | C0207100150000018307 | 国械注准20223030517 | 血管鞘 | 血管鞘 | 不锈钢、聚碳酸酯、聚丙烯、高密度聚乙烯、聚氨酯 | 套 | 48 | 杭州励楷科技有限公司 | 杭州励楷科技有限公司 | IK*SH6-35-16 | IK*SH6-35-16 | （01）06974524310201 | C02071001500000183070000006 | 扩张器外径（Fr）6，导管鞘内径（Fr）6，导管鞘有效长度（cm）16 | 56
431 | 14 | 通用介入 | 血管鞘-普通型 | 已申请 | C0207100150000018307 | 国械注准20223030517 | 血管鞘 | 血管鞘 | 不锈钢、聚碳酸酯、聚丙烯、高密度聚乙烯、聚氨酯 | 套 | 48 | 杭州励楷科技有限公司 | 杭州励楷科技有限公司 | IK*HS8-35-16 | IK*HS8-35-16 | （01）06974524310416 | C02071001500000183070000005 | 扩张器外径（Fr）8，导管鞘内径（Fr）8，导管鞘有效长度（cm）16 | 56
431 | 14 | 通用介入 | 血管鞘-普通型 | 已申请 | C0207100150000018307 | 国械注准20223030517 | 血管鞘 | 血管鞘 | 不锈钢、聚碳酸酯、聚丙烯、高密度聚乙烯、聚氨酯 | 套 | 48 | 杭州励楷科技有限公司 | 杭州励楷科技有限公司 | IK*SH6-35-11 | IK*SH6-35-11 | （01）06974524310195 | C02071001500000183070000004 | 扩张器外径（Fr）6，导管鞘内径（Fr）6，导管鞘有效长度（cm）11 | 56
431 | 14 | 通用介入 | 血管鞘-普通型 | 已申请 | C0207100150000018307 | 国械注准20223030517 | 血管鞘 | 血管鞘 | 不锈钢、聚碳酸酯、聚丙烯、高密度聚乙烯、聚氨酯 | 套 | 48 | 杭州励楷科技有限公司 | 杭州励楷科技有限公司 | IK*SS7-35-16 | IK*SS7-35-16 | （01）06974524310355 | C02071001500000183070000003 | 扩张器外径（Fr）7，导管鞘内径（Fr）7，导管鞘有效长度（cm）16 | 56
431 | 14 | 通用介入 | 血管鞘-普通型 | 已申请 | C0207100150000018307 | 国械注准20223030517 | 血管鞘 | 血管鞘 | 不锈钢、聚碳酸酯、聚丙烯、高密度聚乙烯、聚氨酯 | 套 | 48 | 杭州励楷科技有限公司 | 杭州励楷科技有限公司 | IK*SS8-35-16 | IK*SS8-35-16 | （01）06974524310478 | C02071001500000183070000002 | 扩张器外径（Fr）8，导管鞘内径（Fr）8，导管鞘有效长度（cm）16 | 56
431 | 14 | 通用介入 | 血管鞘-普通型 | 已申请 | C0207100150000018307 | 国械注准20223030517 | 血管鞘 | 血管鞘 | 不锈钢、聚碳酸酯、聚丙烯、高密度聚乙烯、聚氨酯 | 套 | 48 | 杭州励楷科技有限公司 | 杭州励楷科技有限公司 | IK*HH5-35-23 | IK*HH5-35-23 | （01）06974524310034 | C02071001500000183070000001 | 扩张器外径（Fr）5，导管鞘内径（Fr）5，导管鞘有效长度（cm）23 | 56
448 | 14 | 通用介入 | 血管鞘-普通型 | 已申请 | C0207100150000001554 | 国械注准20153030485 | 血管鞘 | 血管鞘 | 聚四氟乙烯、三氧化铋、聚丙烯、高密度聚乙烯、硫酸钡、不锈钢、聚碳酸酯、聚乙烯 | 套 | 110 | 北京迪玛克医药科技有限公司 | 北京迪玛克医药科技有限公司 | 5F | DQ05112120LS | 06943718209263 | C02071001500000015540000345 | 产品描述：血管鞘包括（外鞘、扩张管、导丝、穿刺针和手术刀）在血管造影和血管介入治疗手术中为球囊扩张导管、导丝或其他器械的导入提供通道 外径范围（F）：5F 长度范围（cm）：11cm | 76
448 | 14 | 通用介入 | 血管鞘-普通型 | 已申请 | C0207100150000001554 | 国械注准20153030485 | 血管鞘 | 血管鞘 | 聚四氟乙烯、三氧化铋、聚丙烯、高密度聚乙烯、硫酸钡、不锈钢、聚碳酸酯、聚乙烯 | 套 | 110 | 北京迪玛克医药科技有限公司 | 北京迪玛克医药科技有限公司 | 7F | DQ07082120LT | 06943718250524 | C02071001500000015540000344 | 产品描述：血管鞘包括（外鞘、扩张管、导丝、穿刺针和手术刀）在血管造影和血管介入治疗手术中为球囊扩张导管、导丝或其他器械的导入提供通道 外径范围（F）：7F 长度范围（cm）：8cm | 76
448 | 14 | 通用介入 | 血管鞘-普通型 | 已申请 | C0207100150000001554 | 国械注准20153030485 | 血管鞘 | 血管鞘 | 聚四氟乙烯、三氧化铋、聚丙烯、高密度聚乙烯、硫酸钡、不锈钢、聚碳酸酯、聚乙烯 | 套 | 110 | 北京迪玛克医药科技有限公司 | 北京迪玛克医药科技有限公司 | 5F | DQ05112120LT | 06943718250647 | C02071001500000015540000343 | 产品描述：血管鞘包括（外鞘、扩张管、导丝、穿刺针和手术刀）在血管造影和血管介入治疗手术中为球囊扩张导管、导丝或其他器械的导入提供通道 外径范围（F）：5F 长度范围（cm）：11cm | 76
448 | 14 | 通用介入 | 血管鞘-普通型 | 已申请 | C0207100150000001554 | 国械注准20153030485 | 血管鞘 | 血管鞘 | 聚四氟乙烯、三氧化铋、聚丙烯、高密度聚乙烯、硫酸钡、不锈钢、聚碳酸酯、聚乙烯 | 套 | 110 | 北京迪玛克医药科技有限公司 | 北京迪玛克医药科技有限公司 | 6F | DQ06132120LS | 06943718209409 | C02071001500000015540000342 | 产品描述：血管鞘包括（外鞘、扩张管、导丝、穿刺针和手术刀）在血管造影和血管介入治疗手术中为球囊扩张导管、导丝或其他器械的导入提供通道 外径范围（F）：6F 长度范围（cm）：13cm | 76
448 | 14 | 通用介入 | 血管鞘-普通型 | 已申请 | C0207100150000001554 | 国械注准20153030485 | 血管鞘 | 血管鞘 | 聚四氟乙烯、三氧化铋、聚丙烯、高密度聚乙烯、硫酸钡、不锈钢、聚碳酸酯、聚乙烯 | 套 | 110 | 北京迪玛克医药科技有限公司 | 北京迪玛克医药科技有限公司 | 5F | DQ05132120S | 06943718209362 | C02071001500000015540000341 | 产品描述：血管鞘包括（外鞘、扩张管、导丝、穿刺针和手术刀）在血管造影和血管介入治疗手术中为球囊扩张导管、导丝或其他器械的导入提供通道 外径范围（F）：5F 长度范围（cm）：13cm | 76
448 | 14 | 通用介入 | 血管鞘-普通型 | 已申请 | C0207100150000001554 | 国械注准20153030485 | 血管鞘 | 血管鞘 | 聚四氟乙烯、三氧化铋、聚丙烯、高密度聚乙烯、硫酸钡、不锈钢、聚碳酸酯、聚乙烯 | 套 | 110 | 北京迪玛克医药科技有限公司 | 北京迪玛克医药科技有限公司 | 6F | DQ06082121T | 06943718250456 | C02071001500000015540000340 | 产品描述：血管鞘包括（外鞘、扩张管、导丝、穿刺针和手术刀）在血管造影和血管介入治疗手术中为球囊扩张导管、导丝或其他器械的导入提供通道 外径范围（F）：6F 长度范围（cm）：8cm | 76
448 | 14 | 通用介入 | 血管鞘-普通型 | 已申请 | C0207100150000001554 | 国械注准20153030485 | 血管鞘 | 血管鞘 | 聚四氟乙烯、三氧化铋、聚丙烯、高密度聚乙烯、硫酸钡、不锈钢、聚碳酸酯、聚乙烯 | 套 | 110 | 北京迪玛克医药科技有限公司 | 北京迪玛克医药科技有限公司 | 7F | DQ07152120S | 06943718209522 | C02071001500000015540000339 | 产品描述：血管鞘包括（外鞘、扩张管、导丝、穿刺针和手术刀）在血管造影和血管介入治疗手术中为球囊扩张导管、导丝或其他器械的导入提供通道 外径范围（F）：7F 长度范围（cm）：15cm | 76
448 | 14 | 通用介入 | 血管鞘-普通型 | 已申请 | C0207100150000001554 | 国械注准20153030485 | 血管鞘 | 血管鞘 | 聚四氟乙烯、三氧化铋、聚丙烯、高密度聚乙烯、硫酸钡、不锈钢、聚碳酸酯、聚乙烯 | 套 | 110 | 北京迪玛克医药科技有限公司 | 北京迪玛克医药科技有限公司 | 7F | DQ07113818T | 06943718250555 | C02071001500000015540000338 | 产品描述：血管鞘包括（外鞘、扩张管、导丝、穿刺针和手术刀）在血管造影和血管介入治疗手术中为球囊扩张导管、导丝或其他器械的导入提供通道 外径范围（F）：7F 长度范围（cm）：11cm | 76
448 | 14 | 通用介入 | 血管鞘-普通型 | 已申请 | C0207100150000001554 | 国械注准20153030485 | 血管鞘 | 血管鞘 | 聚四氟乙烯、三氧化铋、聚丙烯、高密度聚乙烯、硫酸钡、不锈钢、聚碳酸酯、聚乙烯 | 套 | 110 | 北京迪玛克医药科技有限公司 | 北京迪玛克医药科技有限公司 | 7F | DQ07132120LS | 06943718209416 | C02071001500000015540000337 | 产品描述：血管鞘包括（外鞘、扩张管、导丝、穿刺针和手术刀）在血管造影和血管介入治疗手术中为球囊扩张导管、导丝或其他器械的导入提供通道 外径范围（F）：7F 长度范围（cm）：13cm | 76
448 | 14 | 通用介入 | 血管鞘-普通型 | 已申请 | C0207100150000001554 | 国械注准20153030485 | 血管鞘 | 血管鞘 | 聚四氟乙烯、三氧化铋、聚丙烯、高密度聚乙烯、硫酸钡、不锈钢、聚碳酸酯、聚乙烯 | 套 | 110 | 北京迪玛克医药科技有限公司 | 北京迪玛克医药科技有限公司 | 6F | DQ06112120LS | 06943718209270 | C02071001500000015540000336 | 产品描述：血管鞘包括（外鞘、扩张管、导丝、穿刺针和手术刀）在血管造影和血管介入治疗手术中为球囊扩张导管、导丝或其他器械的导入提供通道 外径范围（F）：6F 长度范围（cm）：11cm | 76
448 | 14 | 通用介入 | 血管鞘-普通型 | 已申请 | C0207100150000001554 | 国械注准20153030485 | 血管鞘 | 血管鞘 | 聚四氟乙烯、三氧化铋、聚丙烯、高密度聚乙烯、硫酸钡、不锈钢、聚碳酸酯、聚乙烯 | 套 | 110 | 北京迪玛克医药科技有限公司 | 北京迪玛克医药科技有限公司 | 5F | DQ05152121T | 06943718250869 | C02071001500000015540000335 | 产品描述：血管鞘包括（外鞘、扩张管、导丝、穿刺针和手术刀）在血管造影和血管介入治疗手术中为球囊扩张导管、导丝或其他器械的导入提供通道 外径范围（F）：5F 长度范围（cm）：15cm | 76
448 | 14 | 通用介入 | 血管鞘-普通型 | 已申请 | C0207100150000001554 | 国械注准20153030485 | 血管鞘 | 血管鞘 | 聚四氟乙烯、三氧化铋、聚丙烯、高密度聚乙烯、硫酸钡、不锈钢、聚碳酸酯、聚乙烯 | 套 | 110 | 北京迪玛克医药科技有限公司 | 北京迪玛克医药科技有限公司 | 5F | DQ05132121T | 06943718250722 | C02071001500000015540000334 | 产品描述：血管鞘包括（外鞘、扩张管、导丝、穿刺针和手术刀）在血管造影和血管介入治疗手术中为球囊扩张导管、导丝或其他器械的导入提供通道 外径范围（F）：5F 长度范围（cm）：13cm | 76
448 | 14 | 通用介入 | 血管鞘-普通型 | 已申请 | C0207100150000001554 | 国械注准20153030485 | 血管鞘 | 血管鞘 | 聚四氟乙烯、三氧化铋、聚丙烯、高密度聚乙烯、硫酸钡、不锈钢、聚碳酸酯、聚乙烯 | 套 | 110 | 北京迪玛克医药科技有限公司 | 北京迪玛克医药科技有限公司 | 5F | DQ05112121T | 06943718250586 | C02071001500000015540000333 | 产品描述：血管鞘包括（外鞘、扩张管、导丝、穿刺针和手术刀）在血管造影和血管介入治疗手术中为球囊扩张导管、导丝或其他器械的导入提供通道 外径范围（F）：5F 长度范围（cm）：11cm | 76
448 | 14 | 通用介入 | 血管鞘-普通型 | 已申请 | C0207100150000001554 | 国械注准20153030485 | 血管鞘 | 血管鞘 | 聚四氟乙烯、三氧化铋、聚丙烯、高密度聚乙烯、硫酸钡、不锈钢、聚碳酸酯、聚乙烯 | 套 | 110 | 北京迪玛克医药科技有限公司 | 北京迪玛克医药科技有限公司 | 8F | DQ08133818T | 06943718250708 | C02071001500000015540000332 | 产品描述：血管鞘包括（外鞘、扩张管、导丝、穿刺针和手术刀）在血管造影和血管介入治疗手术中为球囊扩张导管、导丝或其他器械的导入提供通道 外径范围（F）：8F 长度范围（cm）：13cm | 76
448 | 14 | 通用介入 | 血管鞘-普通型 | 已申请 | C0207100150000001554 | 国械注准20153030485 | 血管鞘 | 血管鞘 | 聚四氟乙烯、三氧化铋、聚丙烯、高密度聚乙烯、硫酸钡、不锈钢、聚碳酸酯、聚乙烯 | 套 | 110 | 北京迪玛克医药科技有限公司 | 北京迪玛克医药科技有限公司 | 6F | DQ06112120S | 06943718209249 | C02071001500000015540000331 | 产品描述：血管鞘包括（外鞘、扩张管、导丝、穿刺针和手术刀）在血管造影和血管介入治疗手术中为球囊扩张导管、导丝或其他器械的导入提供通道 外径范围（F）：6F 长度范围（cm）：11cm | 76
448 | 14 | 通用介入 | 血管鞘-普通型 | 已申请 | C0207100150000001554 | 国械注准20153030485 | 血管鞘 | 血管鞘 | 聚四氟乙烯、三氧化铋、聚丙烯、高密度聚乙烯、硫酸钡、不锈钢、聚碳酸酯、聚乙烯 | 套 | 110 | 北京迪玛克医药科技有限公司 | 北京迪玛克医药科技有限公司 | 5F | DQ05132121S | 06943718209348 | C02071001500000015540000330 | 产品描述：血管鞘包括（外鞘、扩张管、导丝、穿刺针和手术刀）在血管造影和血管介入治疗手术中为球囊扩张导管、导丝或其他器械的导入提供通道 外径范围（F）：5F 长度范围（cm）：13cm | 76
448 | 14 | 通用介入 | 血管鞘-普通型 | 已申请 | C0207100150000001554 | 国械注准20153030485 | 血管鞘 | 血管鞘 | 聚四氟乙烯、三氧化铋、聚丙烯、高密度聚乙烯、硫酸钡、不锈钢、聚碳酸酯、聚乙烯 | 套 | 110 | 北京迪玛克医药科技有限公司 | 北京迪玛克医药科技有限公司 | 5F | DQ05113818T | 06943718250531 | C02071001500000015540000329 | 产品描述：血管鞘包括（外鞘、扩张管、导丝、穿刺针和手术刀）在血管造影和血管介入治疗手术中为球囊扩张导管、导丝或其他器械的导入提供通道 外径范围（F）：5F 长度范围（cm）：11cm | 76
448 | 14 | 通用介入 | 血管鞘-普通型 | 已申请 | C0207100150000001554 | 国械注准20153030485 | 血管鞘 | 血管鞘 | 聚四氟乙烯、三氧化铋、聚丙烯、高密度聚乙烯、硫酸钡、不锈钢、聚碳酸酯、聚乙烯 | 套 | 110 | 北京迪玛克医药科技有限公司 | 北京迪玛克医药科技有限公司 | 6F | DQ06152120T | 06943718250906 | C02071001500000015540000328 | 产品描述：血管鞘包括（外鞘、扩张管、导丝、穿刺针和手术刀）在血管造影和血管介入治疗手术中为球囊扩张导管、导丝或其他器械的导入提供通道 外径范围（F）：6F 长度范围（cm）：15cm | 76
448 | 14 | 通用介入 | 血管鞘-普通型 | 已申请 | C0207100150000001554 | 国械注准20153030485 | 血管鞘 | 血管鞘 | 聚四氟乙烯、三氧化铋、聚丙烯、高密度聚乙烯、硫酸钡、不锈钢、聚碳酸酯、聚乙烯 | 套 | 110 | 北京迪玛克医药科技有限公司 | 北京迪玛克医药科技有限公司 | 7F | DQ07082121T | 06943718250463 | C02071001500000015540000327 | 产品描述：血管鞘包括（外鞘、扩张管、导丝、穿刺针和手术刀）在血管造影和血管介入治疗手术中为球囊扩张导管、导丝或其他器械的导入提供通道 外径范围（F）：7F 长度范围（cm）：8cm | 76
448 | 14 | 通用介入 | 血管鞘-普通型 | 已申请 | C0207100150000001554 | 国械注准20153030485 | 血管鞘 | 血管鞘 | 聚四氟乙烯、三氧化铋、聚丙烯、高密度聚乙烯、硫酸钡、不锈钢、聚碳酸酯、聚乙烯 | 套 | 110 | 北京迪玛克医药科技有限公司 | 北京迪玛克医药科技有限公司 | 6F | DQ06133818T | 06943718250685 | C02071001500000015540000326 | 产品描述：血管鞘包括（外鞘、扩张管、导丝、穿刺针和手术刀）在血管造影和血管介入治疗手术中为球囊扩张导管、导丝或其他器械的导入提供通道 外径范围（F）：6F 长度范围（cm）：13cm | 76
448 | 14 | 通用介入 | 血管鞘-普通型 | 已申请 | C0207100150000001554 | 国械注准20153030485 | 血管鞘 | 血管鞘 | 聚四氟乙烯、三氧化铋、聚丙烯、高密度聚乙烯、硫酸钡、不锈钢、聚碳酸酯、聚乙烯 | 套 | 110 | 北京迪玛克医药科技有限公司 | 北京迪玛克医药科技有限公司 | 9F | DQ09133818S | 06943718209331 | C02071001500000015540000325 | 产品描述：血管鞘包括（外鞘、扩张管、导丝、穿刺针和手术刀）在血管造影和血管介入治疗手术中为球囊扩张导管、导丝或其他器械的导入提供通道 外径范围（F）：9F 长度范围（cm）：13cm | 76
448 | 14 | 通用介入 | 血管鞘-普通型 | 已申请 | C0207100150000001554 | 国械注准20153030485 | 血管鞘 | 血管鞘 | 聚四氟乙烯、三氧化铋、聚丙烯、高密度聚乙烯、硫酸钡、不锈钢、聚碳酸酯、聚乙烯 | 套 | 110 | 北京迪玛克医药科技有限公司 | 北京迪玛克医药科技有限公司 | 7F | DQ07152120LS | 06943718209553 | C02071001500000015540000324 | 产品描述：血管鞘包括（外鞘、扩张管、导丝、穿刺针和手术刀）在血管造影和血管介入治疗手术中为球囊扩张导管、导丝或其他器械的导入提供通道 外径范围（F）：7F 长度范围（cm）：15cm | 76
448 | 14 | 通用介入 | 血管鞘-普通型 | 已申请 | C0207100150000001554 | 国械注准20153030485 | 血管鞘 | 血管鞘 | 聚四氟乙烯、三氧化铋、聚丙烯、高密度聚乙烯、硫酸钡、不锈钢、聚碳酸酯、聚乙烯 | 套 | 110 | 北京迪玛克医药科技有限公司 | 北京迪玛克医药科技有限公司 | 7F | DQ07082120S | 06943718209133 | C02071001500000015540000323 | 产品描述：血管鞘包括（外鞘、扩张管、导丝、穿刺针和手术刀）在血管造影和血管介入治疗手术中为球囊扩张导管、导丝或其他器械的导入提供通道 外径范围（F）：7F 长度范围（cm）：8cm | 76
448 | 14 | 通用介入 | 血管鞘-普通型 | 已申请 | C0207100150000001554 | 国械注准20153030485 | 血管鞘 | 血管鞘 | 聚四氟乙烯、三氧化铋、聚丙烯、高密度聚乙烯、硫酸钡、不锈钢、聚碳酸酯、聚乙烯 | 套 | 110 | 北京迪玛克医药科技有限公司 | 北京迪玛克医药科技有限公司 | 5F | DQ05113818S | 06943718209089 | C02071001500000015540000322 | 产品描述：血管鞘包括（外鞘、扩张管、导丝、穿刺针和手术刀）在血管造影和血管介入治疗手术中为球囊扩张导管、导丝或其他器械的导入提供通道 外径范围（F）：5F 长度范围（cm）：11cm | 76
448 | 14 | 通用介入 | 血管鞘-普通型 | 已申请 | C0207100150000001554 | 国械注准20153030485 | 血管鞘 | 血管鞘 | 聚四氟乙烯、三氧化铋、聚丙烯、高密度聚乙烯、硫酸钡、不锈钢、聚碳酸酯、聚乙烯 | 套 | 110 | 北京迪玛克医药科技有限公司 | 北京迪玛克医药科技有限公司 | 5F | DQ05112121S | 06943718209195 | C02071001500000015540000321 | 产品描述：血管鞘包括（外鞘、扩张管、导丝、穿刺针和手术刀）在血管造影和血管介入治疗手术中为球囊扩张导管、导丝或其他器械的导入提供通道 外径范围（F）：5F 长度范围（cm）：11cm | 76
448 | 14 | 通用介入 | 血管鞘-普通型 | 已申请 | C0207100150000001554 | 国械注准20153030485 | 血管鞘 | 血管鞘 | 聚四氟乙烯、三氧化铋、聚丙烯、高密度聚乙烯、硫酸钡、不锈钢、聚碳酸酯、聚乙烯 | 套 | 110 | 北京迪玛克医药科技有限公司 | 北京迪玛克医药科技有限公司 | 6F | DQ06132120LT | 06943718250791 | C02071001500000015540000320 | 产品描述：血管鞘包括（外鞘、扩张管、导丝、穿刺针和手术刀）在血管造影和血管介入治疗手术中为球囊扩张导管、导丝或其他器械的导入提供通道 外径范围（F）：6F 长度范围（cm）：13cm | 76
448 | 14 | 通用介入 | 血管鞘-普通型 | 已申请 | C0207100150000001554 | 国械注准20153030485 | 血管鞘 | 血管鞘 | 聚四氟乙烯、三氧化铋、聚丙烯、高密度聚乙烯、硫酸钡、不锈钢、聚碳酸酯、聚乙烯 | 套 | 110 | 北京迪玛克医药科技有限公司 | 北京迪玛克医药科技有限公司 | 5F | DQ05082120T | 06943718250470 | C02071001500000015540000319 | 产品描述：血管鞘包括（外鞘、扩张管、导丝、穿刺针和手术刀）在血管造影和血管介入治疗手术中为球囊扩张导管、导丝或其他器械的导入提供通道 外径范围（F）：5F 长度范围（cm）：8cm | 76
448 | 14 | 通用介入 | 血管鞘-普通型 | 已申请 | C0207100150000001554 | 国械注准20153030485 | 血管鞘 | 血管鞘 | 聚四氟乙烯、三氧化铋、聚丙烯、高密度聚乙烯、硫酸钡、不锈钢、聚碳酸酯、聚乙烯 | 套 | 110 | 北京迪玛克医药科技有限公司 | 北京迪玛克医药科技有限公司 | 9F | DQ09113818T | 06943718250579 | C02071001500000015540000318 | 产品描述：血管鞘包括（外鞘、扩张管、导丝、穿刺针和手术刀）在血管造影和血管介入治疗手术中为球囊扩张导管、导丝或其他器械的导入提供通道 外径范围（F）：9F 长度范围（cm）：11cm | 76
448 | 14 | 通用介入 | 血管鞘-普通型 | 已申请 | C0207100150000001554 | 国械注准20153030485 | 血管鞘 | 血管鞘 | 聚四氟乙烯、三氧化铋、聚丙烯、高密度聚乙烯、硫酸钡、不锈钢、聚碳酸酯、聚乙烯 | 套 | 110 | 北京迪玛克医药科技有限公司 | 北京迪玛克医药科技有限公司 | 9F | DQ09133818T | 06943718250715 | C02071001500000015540000317 | 产品描述：血管鞘包括（外鞘、扩张管、导丝、穿刺针和手术刀）在血管造影和血管介入治疗手术中为球囊扩张导管、导丝或其他器械的导入提供通道 外径范围（F）：9F 长度范围（cm）：13cm | 76
448 | 14 | 通用介入 | 血管鞘-普通型 | 已申请 | C0207100150000001554 | 国械注准20153030485 | 血管鞘 | 血管鞘 | 聚四氟乙烯、三氧化铋、聚丙烯、高密度聚乙烯、硫酸钡、不锈钢、聚碳酸酯、聚乙烯 | 套 | 110 | 北京迪玛克医药科技有限公司 | 北京迪玛克医药科技有限公司 | 5F | DQ05152120LS | 06943718209539 | C02071001500000015540000316 | 产品描述：血管鞘包括（外鞘、扩张管、导丝、穿刺针和手术刀）在血管造影和血管介入治疗手术中为球囊扩张导管、导丝或其他器械的导入提供通道 外径范围（F）：5F 长度范围（cm）：15cm | 76
448 | 14 | 通用介入 | 血管鞘-普通型 | 已申请 | C0207100150000001554 | 国械注准20153030485 | 血管鞘 | 血管鞘 | 聚四氟乙烯、三氧化铋、聚丙烯、高密度聚乙烯、硫酸钡、不锈钢、聚碳酸酯、聚乙烯 | 套 | 110 | 北京迪玛克医药科技有限公司 | 北京迪玛克医药科技有限公司 | 7F | DQ07132121S | 06943718209355 | C02071001500000015540000315 | 产品描述：血管鞘包括（外鞘、扩张管、导丝、穿刺针和手术刀）在血管造影和血管介入治疗手术中为球囊扩张导管、导丝或其他器械的导入提供通道 外径范围（F）：7F 长度范围（cm）：13cm | 76
448 | 14 | 通用介入 | 血管鞘-普通型 | 已申请 | C0207100150000001554 | 国械注准20153030485 | 血管鞘 | 血管鞘 | 聚四氟乙烯、三氧化铋、聚丙烯、高密度聚乙烯、硫酸钡、不锈钢、聚碳酸酯、聚乙烯 | 套 | 110 | 北京迪玛克医药科技有限公司 | 北京迪玛克医药科技有限公司 | 7F | DQ07132120S | 06943718209386 | C02071001500000015540000314 | 产品描述：血管鞘包括（外鞘、扩张管、导丝、穿刺针和手术刀）在血管造影和血管介入治疗手术中为球囊扩张导管、导丝或其他器械的导入提供通道 外径范围（F）：7F 长度范围（cm）：13cm | 76
448 | 14 | 通用介入 | 血管鞘-普通型 | 已申请 | C0207100150000001554 | 国械注准20153030485 | 血管鞘 | 血管鞘 | 聚四氟乙烯、三氧化铋、聚丙烯、高密度聚乙烯、硫酸钡、不锈钢、聚碳酸酯、聚乙烯 | 套 | 110 | 北京迪玛克医药科技有限公司 | 北京迪玛克医药科技有限公司 | 5F | DQ05083818T | 06943718250401 | C02071001500000015540000313 | 产品描述：血管鞘包括（外鞘、扩张管、导丝、穿刺针和手术刀）在血管造影和血管介入治疗手术中为球囊扩张导管、导丝或其他器械的导入提供通道 外径范围（F）：5F 长度范围（cm）：8cm | 76
448 | 14 | 通用介入 | 血管鞘-普通型 | 已申请 | C0207100150000001554 | 国械注准20153030485 | 血管鞘 | 血管鞘 | 聚四氟乙烯、三氧化铋、聚丙烯、高密度聚乙烯、硫酸钡、不锈钢、聚碳酸酯、聚乙烯 | 套 | 110 | 北京迪玛克医药科技有限公司 | 北京迪玛克医药科技有限公司 | 5F | DQ05132120T | 06943718250753 | C02071001500000015540000312 | 产品描述：血管鞘包括（外鞘、扩张管、导丝、穿刺针和手术刀）在血管造影和血管介入治疗手术中为球囊扩张导管、导丝或其他器械的导入提供通道 外径范围（F）：5F 长度范围（cm）：13cm | 76
448 | 14 | 通用介入 | 血管鞘-普通型 | 已申请 | C0207100150000001554 | 国械注准20153030485 | 血管鞘 | 血管鞘 | 聚四氟乙烯、三氧化铋、聚丙烯、高密度聚乙烯、硫酸钡、不锈钢、聚碳酸酯、聚乙烯 | 套 | 110 | 北京迪玛克医药科技有限公司 | 北京迪玛克医药科技有限公司 | 7F | DQ07083818S | 06943718209058 | C02071001500000015540000311 | 产品描述：血管鞘包括（外鞘、扩张管、导丝、穿刺针和手术刀）在血管造影和血管介入治疗手术中为球囊扩张导管、导丝或其他器械的导入提供通道 外径范围（F）：7F 长度范围（cm）：8cm | 76
448 | 14 | 通用介入 | 血管鞘-普通型 | 已申请 | C0207100150000001554 | 国械注准20153030485 | 血管鞘 | 血管鞘 | 聚四氟乙烯、三氧化铋、聚丙烯、高密度聚乙烯、硫酸钡、不锈钢、聚碳酸酯、聚乙烯 | 套 | 110 | 北京迪玛克医药科技有限公司 | 北京迪玛克医药科技有限公司 | 6F | DQ06132121T | 06943718250739 | C02071001500000015540000310 | 产品描述：血管鞘包括（外鞘、扩张管、导丝、穿刺针和手术刀）在血管造影和血管介入治疗手术中为球囊扩张导管、导丝或其他器械的导入提供通道 外径范围（F）：6F 长度范围（cm）：13cm | 76
448 | 14 | 通用介入 | 血管鞘-普通型 | 已申请 | C0207100150000001554 | 国械注准20153030485 | 血管鞘 | 血管鞘 | 聚四氟乙烯、三氧化铋、聚丙烯、高密度聚乙烯、硫酸钡、不锈钢、聚碳酸酯、聚乙烯 | 套 | 110 | 北京迪玛克医药科技有限公司 | 北京迪玛克医药科技有限公司 | 9F | DQ09153818T | 06943718250852 | C02071001500000015540000309 | 产品描述：血管鞘包括（外鞘、扩张管、导丝、穿刺针和手术刀）在血管造影和血管介入治疗手术中为球囊扩张导管、导丝或其他器械的导入提供通道 外径范围（F）：9F 长度范围（cm）：15cm | 76
448 | 14 | 通用介入 | 血管鞘-普通型 | 已申请 | C0207100150000001554 | 国械注准20153030485 | 血管鞘 | 血管鞘 | 聚四氟乙烯、三氧化铋、聚丙烯、高密度聚乙烯、硫酸钡、不锈钢、聚碳酸酯、聚乙烯 | 套 | 110 | 北京迪玛克医药科技有限公司 | 北京迪玛克医药科技有限公司 | 6F | DQ06152120LS | 06943718209546 | C02071001500000015540000308 | 产品描述：血管鞘包括（外鞘、扩张管、导丝、穿刺针和手术刀）在血管造影和血管介入治疗手术中为球囊扩张导管、导丝或其他器械的导入提供通道 外径范围（F）：6F 长度范围（cm）：15cm | 76
448 | 14 | 通用介入 | 血管鞘-普通型 | 已申请 | C0207100150000001554 | 国械注准20153030485 | 血管鞘 | 血管鞘 | 聚四氟乙烯、三氧化铋、聚丙烯、高密度聚乙烯、硫酸钡、不锈钢、聚碳酸酯、聚乙烯 | 套 | 110 | 北京迪玛克医药科技有限公司 | 北京迪玛克医药科技有限公司 | 5F | DQ05082120LS | 06943718209140 | C02071001500000015540000307 | 产品描述：血管鞘包括（外鞘、扩张管、导丝、穿刺针和手术刀）在血管造影和血管介入治疗手术中为球囊扩张导管、导丝或其他器械的导入提供通道 外径范围（F）：5F 长度范围（cm）：8cm | 76
448 | 14 | 通用介入 | 血管鞘-普通型 | 已申请 | C0207100150000001554 | 国械注准20153030485 | 血管鞘 | 血管鞘 | 聚四氟乙烯、三氧化铋、聚丙烯、高密度聚乙烯、硫酸钡、不锈钢、聚碳酸酯、聚乙烯 | 套 | 110 | 北京迪玛克医药科技有限公司 | 北京迪玛克医药科技有限公司 | 8F | DQ08153818T | 06943718250845 | C02071001500000015540000306 | 产品描述：血管鞘包括（外鞘、扩张管、导丝、穿刺针和手术刀）在血管造影和血管介入治疗手术中为球囊扩张导管、导丝或其他器械的导入提供通道 外径范围（F）：8F 长度范围（cm）：15cm | 76
448 | 14 | 通用介入 | 血管鞘-普通型 | 已申请 | C0207100150000001554 | 国械注准20153030485 | 血管鞘 | 血管鞘 | 聚四氟乙烯、三氧化铋、聚丙烯、高密度聚乙烯、硫酸钡、不锈钢、聚碳酸酯、聚乙烯 | 套 | 110 | 北京迪玛克医药科技有限公司 | 北京迪玛克医药科技有限公司 | 8F | DQ08113818S | 06943718209225 | C02071001500000015540000305 | 产品描述：血管鞘包括（外鞘、扩张管、导丝、穿刺针和手术刀）在血管造影和血管介入治疗手术中为球囊扩张导管、导丝或其他器械的导入提供通道 外径范围（F）：8F 长度范围（cm）：11cm | 76
448 | 14 | 通用介入 | 血管鞘-普通型 | 已申请 | C0207100150000001554 | 国械注准20153030485 | 血管鞘 | 血管鞘 | 聚四氟乙烯、三氧化铋、聚丙烯、高密度聚乙烯、硫酸钡、不锈钢、聚碳酸酯、聚乙烯 | 套 | 110 | 北京迪玛克医药科技有限公司 | 北京迪玛克医药科技有限公司 | 6F | DQ06132120T | 06943718250760 | C02071001500000015540000304 | 产品描述：血管鞘包括（外鞘、扩张管、导丝、穿刺针和手术刀）在血管造影和血管介入治疗手术中为球囊扩张导管、导丝或其他器械的导入提供通道 外径范围（F）：6F 长度范围（cm）：13cm | 76
448 | 14 | 通用介入 | 血管鞘-普通型 | 已申请 | C0207100150000001554 | 国械注准20153030485 | 血管鞘 | 血管鞘 | 聚四氟乙烯、三氧化铋、聚丙烯、高密度聚乙烯、硫酸钡、不锈钢、聚碳酸酯、聚乙烯 | 套 | 110 | 北京迪玛克医药科技有限公司 | 北京迪玛克医药科技有限公司 | 7F | DQ07112120T | 06943718250630 | C02071001500000015540000303 | 产品描述：血管鞘包括（外鞘、扩张管、导丝、穿刺针和手术刀）在血管造影和血管介入治疗手术中为球囊扩张导管、导丝或其他器械的导入提供通道 外径范围（F）：7F 长度范围（cm）：11cm | 76
448 | 14 | 通用介入 | 血管鞘-普通型 | 已申请 | C0207100150000001554 | 国械注准20153030485 | 血管鞘 | 血管鞘 | 聚四氟乙烯、三氧化铋、聚丙烯、高密度聚乙烯、硫酸钡、不锈钢、聚碳酸酯、聚乙烯 | 套 | 110 | 北京迪玛克医药科技有限公司 | 北京迪玛克医药科技有限公司 | 6F | DQ06113818S | 06943718209027 | C02071001500000015540000302 | 产品描述：血管鞘包括（外鞘、扩张管、导丝、穿刺针和手术刀）在血管造影和血管介入治疗手术中为球囊扩张导管、导丝或其他器械的导入提供通道 外径范围（F）：6F 长度范围（cm）：11cm | 76
448 | 14 | 通用介入 | 血管鞘-普通型 | 已申请 | C0207100150000001554 | 国械注准20153030485 | 血管鞘 | 血管鞘 | 聚四氟乙烯、三氧化铋、聚丙烯、高密度聚乙烯、硫酸钡、不锈钢、聚碳酸酯、聚乙烯 | 套 | 110 | 北京迪玛克医药科技有限公司 | 北京迪玛克医药科技有限公司 | 7F | DQ07133818S | 06943718209317 | C02071001500000015540000301 | 产品描述：血管鞘包括（外鞘、扩张管、导丝、穿刺针和手术刀）在血管造影和血管介入治疗手术中为球囊扩张导管、导丝或其他器械的导入提供通道 外径范围（F）：7F 长度范围（cm）：13cm | 76
448 | 14 | 通用介入 | 血管鞘-普通型 | 已申请 | C0207100150000001554 | 国械注准20153030485 | 血管鞘 | 血管鞘 | 聚四氟乙烯、三氧化铋、聚丙烯、高密度聚乙烯、硫酸钡、不锈钢、聚碳酸酯、聚乙烯 | 套 | 110 | 北京迪玛克医药科技有限公司 | 北京迪玛克医药科技有限公司 | 7F | DQ07112120LT | 06943718250661 | C02071001500000015540000300 | 产品描述：血管鞘包括（外鞘、扩张管、导丝、穿刺针和手术刀）在血管造影和血管介入治疗手术中为球囊扩张导管、导丝或其他器械的导入提供通道 外径范围（F）：7F 长度范围（cm）：11cm | 76
448 | 14 | 通用介入 | 血管鞘-普通型 | 已申请 | C0207100150000001554 | 国械注准20153030485 | 血管鞘 | 血管鞘 | 聚四氟乙烯、三氧化铋、聚丙烯、高密度聚乙烯、硫酸钡、不锈钢、聚碳酸酯、聚乙烯 | 套 | 110 | 北京迪玛克医药科技有限公司 | 北京迪玛克医药科技有限公司 | 7F | DQ07112120LS | 06943718209287 | C02071001500000015540000299 | 产品描述：血管鞘包括（外鞘、扩张管、导丝、穿刺针和手术刀）在血管造影和血管介入治疗手术中为球囊扩张导管、导丝或其他器械的导入提供通道 外径范围（F）：7F 长度范围（cm）：11cm | 76
448 | 14 | 通用介入 | 血管鞘-普通型 | 已申请 | C0207100150000001554 | 国械注准20153030485 | 血管鞘 | 血管鞘 | 聚四氟乙烯、三氧化铋、聚丙烯、高密度聚乙烯、硫酸钡、不锈钢、聚碳酸酯、聚乙烯 | 套 | 110 | 北京迪玛克医药科技有限公司 | 北京迪玛克医药科技有限公司 | 6F | DQ06152120LT | 06943718250937 | C02071001500000015540000298 | 产品描述：血管鞘包括（外鞘、扩张管、导丝、穿刺针和手术刀）在血管造影和血管介入治疗手术中为球囊扩张导管、导丝或其他器械的导入提供通道 外径范围（F）：6F 长度范围（cm）：15cm | 76
448 | 14 | 通用介入 | 血管鞘-普通型 | 已申请 | C0207100150000001554 | 国械注准20153030485 | 血管鞘 | 血管鞘 | 聚四氟乙烯、三氧化铋、聚丙烯、高密度聚乙烯、硫酸钡、不锈钢、聚碳酸酯、聚乙烯 | 套 | 110 | 北京迪玛克医药科技有限公司 | 北京迪玛克医药科技有限公司 | 5F | DQ05152120S | 06943718209508 | C02071001500000015540000297 | 产品描述：血管鞘包括（外鞘、扩张管、导丝、穿刺针和手术刀）在血管造影和血管介入治疗手术中为球囊扩张导管、导丝或其他器械的导入提供通道 外径范围（F）：5F 长度范围（cm）：15cm | 76
448 | 14 | 通用介入 | 血管鞘-普通型 | 已申请 | C0207100150000001554 | 国械注准20153030485 | 血管鞘 | 血管鞘 | 聚四氟乙烯、三氧化铋、聚丙烯、高密度聚乙烯、硫酸钡、不锈钢、聚碳酸酯、聚乙烯 | 套 | 110 | 北京迪玛克医药科技有限公司 | 北京迪玛克医药科技有限公司 | 5F | DQ05083818S | 06943718209034 | C02071001500000015540000296 | 产品描述：血管鞘包括（外鞘、扩张管、导丝、穿刺针和手术刀）在血管造影和血管介入治疗手术中为球囊扩张导管、导丝或其他器械的导入提供通道 外径范围（F）：5F 长度范围（cm）：8cm | 76
448 | 14 | 通用介入 | 血管鞘-普通型 | 已申请 | C0207100150000001554 | 国械注准20153030485 | 血管鞘 | 血管鞘 | 聚四氟乙烯、三氧化铋、聚丙烯、高密度聚乙烯、硫酸钡、不锈钢、聚碳酸酯、聚乙烯 | 套 | 110 | 北京迪玛克医药科技有限公司 | 北京迪玛克医药科技有限公司 | 8F | DQ08113818T | 06943718250562 | C02071001500000015540000295 | 产品描述：血管鞘包括（外鞘、扩张管、导丝、穿刺针和手术刀）在血管造影和血管介入治疗手术中为球囊扩张导管、导丝或其他器械的导入提供通道 外径范围（F）：8F 长度范围（cm）：11cm | 76
448 | 14 | 通用介入 | 血管鞘-普通型 | 已申请 | C0207100150000001554 | 国械注准20153030485 | 血管鞘 | 血管鞘 | 聚四氟乙烯、三氧化铋、聚丙烯、高密度聚乙烯、硫酸钡、不锈钢、聚碳酸酯、聚乙烯 | 套 | 110 | 北京迪玛克医药科技有限公司 | 北京迪玛克医药科技有限公司 | 9F | DQ09153818S | 06943718209461 | C02071001500000015540000294 | 产品描述：血管鞘包括（外鞘、扩张管、导丝、穿刺针和手术刀）在血管造影和血管介入治疗手术中为球囊扩张导管、导丝或其他器械的导入提供通道 外径范围（F）：9F 长度范围（cm）：15cm | 76
448 | 14 | 通用介入 | 血管鞘-普通型 | 已申请 | C0207100150000001554 | 国械注准20153030485 | 血管鞘 | 血管鞘 | 聚四氟乙烯、三氧化铋、聚丙烯、高密度聚乙烯、硫酸钡、不锈钢、聚碳酸酯、聚乙烯 | 套 | 110 | 北京迪玛克医药科技有限公司 | 北京迪玛克医药科技有限公司 | 7F | DQ07152120T | 06943718250913 | C02071001500000015540000293 | 产品描述：血管鞘包括（外鞘、扩张管、导丝、穿刺针和手术刀）在血管造影和血管介入治疗手术中为球囊扩张导管、导丝或其他器械的导入提供通道 外径范围（F）：7F 长度范围（cm）：15cm | 76
448 | 14 | 通用介入 | 血管鞘-普通型 | 已申请 | C0207100150000001554 | 国械注准20153030485 | 血管鞘 | 血管鞘 | 聚四氟乙烯、三氧化铋、聚丙烯、高密度聚乙烯、硫酸钡、不锈钢、聚碳酸酯、聚乙烯 | 套 | 110 | 北京迪玛克医药科技有限公司 | 北京迪玛克医药科技有限公司 | 7F | DQ07153818T | 06943718250838 | C02071001500000015540000292 | 产品描述：血管鞘包括（外鞘、扩张管、导丝、穿刺针和手术刀）在血管造影和血管介入治疗手术中为球囊扩张导管、导丝或其他器械的导入提供通道 外径范围（F）：7F 长度范围（cm）：15cm | 76
448 | 14 | 通用介入 | 血管鞘-普通型 | 已申请 | C0207100150000001554 | 国械注准20153030485 | 血管鞘 | 血管鞘 | 聚四氟乙烯、三氧化铋、聚丙烯、高密度聚乙烯、硫酸钡、不锈钢、聚碳酸酯、聚乙烯 | 套 | 110 | 北京迪玛克医药科技有限公司 | 北京迪玛克医药科技有限公司 | 5F | DQ05152120LT | 06943718250920 | C02071001500000015540000291 | 产品描述：血管鞘包括（外鞘、扩张管、导丝、穿刺针和手术刀）在血管造影和血管介入治疗手术中为球囊扩张导管、导丝或其他器械的导入提供通道 外径范围（F）：5F 长度范围（cm）：15cm | 76
448 | 14 | 通用介入 | 血管鞘-普通型 | 已申请 | C0207100150000001554 | 国械注准20153030485 | 血管鞘 | 血管鞘 | 聚四氟乙烯、三氧化铋、聚丙烯、高密度聚乙烯、硫酸钡、不锈钢、聚碳酸酯、聚乙烯 | 套 | 110 | 北京迪玛克医药科技有限公司 | 北京迪玛克医药科技有限公司 | 6F | DQ06082121S | 06943718209096 | C02071001500000015540000290 | 产品描述：血管鞘包括（外鞘、扩张管、导丝、穿刺针和手术刀）在血管造影和血管介入治疗手术中为球囊扩张导管、导丝或其他器械的导入提供通道 外径范围（F）：6F 长度范围（cm）：8cm | 76
448 | 14 | 通用介入 | 血管鞘-普通型 | 已申请 | C0207100150000001554 | 国械注准20153030485 | 血管鞘 | 血管鞘 | 聚四氟乙烯、三氧化铋、聚丙烯、高密度聚乙烯、硫酸钡、不锈钢、聚碳酸酯、聚乙烯 | 套 | 110 | 北京迪玛克医药科技有限公司 | 北京迪玛克医药科技有限公司 | 7F | DQ07132120T | 06943718250777 | C02071001500000015540000289 | 产品描述：血管鞘包括（外鞘、扩张管、导丝、穿刺针和手术刀）在血管造影和血管介入治疗手术中为球囊扩张导管、导丝或其他器械的导入提供通道 外径范围（F）：7F 长度范围（cm）：13cm | 76
448 | 14 | 通用介入 | 血管鞘-普通型 | 已申请 | C0207100150000001554 | 国械注准20153030485 | 血管鞘 | 血管鞘 | 聚四氟乙烯、三氧化铋、聚丙烯、高密度聚乙烯、硫酸钡、不锈钢、聚碳酸酯、聚乙烯 | 套 | 110 | 北京迪玛克医药科技有限公司 | 北京迪玛克医药科技有限公司 | 9F | DQ09113818S | 06943718209188 | C02071001500000015540000288 | 产品描述：血管鞘包括（外鞘、扩张管、导丝、穿刺针和手术刀）在血管造影和血管介入治疗手术中为球囊扩张导管、导丝或其他器械的导入提供通道 外径范围（F）：9F 长度范围（cm）：11cm | 76
448 | 14 | 通用介入 | 血管鞘-普通型 | 已申请 | C0207100150000001554 | 国械注准20153030485 | 血管鞘 | 血管鞘 | 聚四氟乙烯、三氧化铋、聚丙烯、高密度聚乙烯、硫酸钡、不锈钢、聚碳酸酯、聚乙烯 | 套 | 110 | 北京迪玛克医药科技有限公司 | 北京迪玛克医药科技有限公司 | 8F | DQ08083818S | 06943718209065 | C02071001500000015540000287 | 产品描述：血管鞘包括（外鞘、扩张管、导丝、穿刺针和手术刀）在血管造影和血管介入治疗手术中为球囊扩张导管、导丝或其他器械的导入提供通道 外径范围（F）：8F 长度范围（cm）：8cm | 76
448 | 14 | 通用介入 | 血管鞘-普通型 | 已申请 | C0207100150000001554 | 国械注准20153030485 | 血管鞘 | 血管鞘 | 聚四氟乙烯、三氧化铋、聚丙烯、高密度聚乙烯、硫酸钡、不锈钢、聚碳酸酯、聚乙烯 | 套 | 110 | 北京迪玛克医药科技有限公司 | 北京迪玛克医药科技有限公司 | 6F | DQ06152121S | 06943718209485 | C02071001500000015540000286 | 产品描述：血管鞘包括（外鞘、扩张管、导丝、穿刺针和手术刀）在血管造影和血管介入治疗手术中为球囊扩张导管、导丝或其他器械的导入提供通道 外径范围（F）：6F 长度范围（cm）：15cm | 76
448 | 14 | 通用介入 | 血管鞘-普通型 | 已申请 | C0207100150000001554 | 国械注准20153030485 | 血管鞘 | 血管鞘 | 聚四氟乙烯、三氧化铋、聚丙烯、高密度聚乙烯、硫酸钡、不锈钢、聚碳酸酯、聚乙烯 | 套 | 110 | 北京迪玛克医药科技有限公司 | 北京迪玛克医药科技有限公司 | 5F | DQ05133818T | 06943718250678 | C02071001500000015540000285 | 产品描述：血管鞘包括（外鞘、扩张管、导丝、穿刺针和手术刀）在血管造影和血管介入治疗手术中为球囊扩张导管、导丝或其他器械的导入提供通道 外径范围（F）：5F 长度范围（cm）：13cm | 76
448 | 14 | 通用介入 | 血管鞘-普通型 | 已申请 | C0207100150000001554 | 国械注准20153030485 | 血管鞘 | 血管鞘 | 聚四氟乙烯、三氧化铋、聚丙烯、高密度聚乙烯、硫酸钡、不锈钢、聚碳酸酯、聚乙烯 | 套 | 110 | 北京迪玛克医药科技有限公司 | 北京迪玛克医药科技有限公司 | 5F | DQ05082121T | 06943718250449 | C02071001500000015540000284 | 产品描述：血管鞘包括（外鞘、扩张管、导丝、穿刺针和手术刀）在血管造影和血管介入治疗手术中为球囊扩张导管、导丝或其他器械的导入提供通道 外径范围（F）：5F 长度范围（cm）：8cm | 76
448 | 14 | 通用介入 | 血管鞘-普通型 | 已申请 | C0207100150000001554 | 国械注准20153030485 | 血管鞘 | 血管鞘 | 聚四氟乙烯、三氧化铋、聚丙烯、高密度聚乙烯、硫酸钡、不锈钢、聚碳酸酯、聚乙烯 | 套 | 110 | 北京迪玛克医药科技有限公司 | 北京迪玛克医药科技有限公司 | 5F | DQ05152121S | 06943718209478 | C02071001500000015540000283 | 产品描述：血管鞘包括（外鞘、扩张管、导丝、穿刺针和手术刀）在血管造影和血管介入治疗手术中为球囊扩张导管、导丝或其他器械的导入提供通道 外径范围（F）：5F 长度范围（cm）：15cm | 76
448 | 14 | 通用介入 | 血管鞘-普通型 | 已申请 | C0207100150000001554 | 国械注准20153030485 | 血管鞘 | 血管鞘 | 聚四氟乙烯、三氧化铋、聚丙烯、高密度聚乙烯、硫酸钡、不锈钢、聚碳酸酯、聚乙烯 | 套 | 110 | 北京迪玛克医药科技有限公司 | 北京迪玛克医药科技有限公司 | 6F | DQ06153818T | 06943718250821 | C02071001500000015540000282 | 产品描述：血管鞘包括（外鞘、扩张管、导丝、穿刺针和手术刀）在血管造影和血管介入治疗手术中为球囊扩张导管、导丝或其他器械的导入提供通道 外径范围（F）：6F 长度范围（cm）：15cm | 76
448 | 14 | 通用介入 | 血管鞘-普通型 | 已申请 | C0207100150000001554 | 国械注准20153030485 | 血管鞘 | 血管鞘 | 聚四氟乙烯、三氧化铋、聚丙烯、高密度聚乙烯、硫酸钡、不锈钢、聚碳酸酯、聚乙烯 | 套 | 110 | 北京迪玛克医药科技有限公司 | 北京迪玛克医药科技有限公司 | 5F | DQ05112120S | 06943718209232 | C02071001500000015540000281 | 产品描述：血管鞘包括（外鞘、扩张管、导丝、穿刺针和手术刀）在血管造影和血管介入治疗手术中为球囊扩张导管、导丝或其他器械的导入提供通道 外径范围（F）：5F 长度范围（cm）：11cm | 76
448 | 14 | 通用介入 | 血管鞘-普通型 | 已申请 | C0207100150000001554 | 国械注准20153030485 | 血管鞘 | 血管鞘 | 聚四氟乙烯、三氧化铋、聚丙烯、高密度聚乙烯、硫酸钡、不锈钢、聚碳酸酯、聚乙烯 | 套 | 110 | 北京迪玛克医药科技有限公司 | 北京迪玛克医药科技有限公司 | 8F | DQ08083818T | 06943718250432 | C02071001500000015540000280 | 产品描述：血管鞘包括（外鞘、扩张管、导丝、穿刺针和手术刀）在血管造影和血管介入治疗手术中为球囊扩张导管、导丝或其他器械的导入提供通道 外径范围（F）：8F 长度范围（cm）：8cm | 76
448 | 14 | 通用介入 | 血管鞘-普通型 | 已申请 | C0207100150000001554 | 国械注准20153030485 | 血管鞘 | 血管鞘 | 聚四氟乙烯、三氧化铋、聚丙烯、高密度聚乙烯、硫酸钡、不锈钢、聚碳酸酯、聚乙烯 | 套 | 110 | 北京迪玛克医药科技有限公司 | 北京迪玛克医药科技有限公司 | 5F | DQ05082120LT | 06943718250500 | C02071001500000015540000279 | 产品描述：血管鞘包括（外鞘、扩张管、导丝、穿刺针和手术刀）在血管造影和血管介入治疗手术中为球囊扩张导管、导丝或其他器械的导入提供通道 外径范围（F）：5F 长度范围（cm）：8cm | 76
448 | 14 | 通用介入 | 血管鞘-普通型 | 已申请 | C0207100150000001554 | 国械注准20153030485 | 血管鞘 | 血管鞘 | 聚四氟乙烯、三氧化铋、聚丙烯、高密度聚乙烯、硫酸钡、不锈钢、聚碳酸酯、聚乙烯 | 套 | 110 | 北京迪玛克医药科技有限公司 | 北京迪玛克医药科技有限公司 | 7F | DQ07152120LT | 06943718250944 | C02071001500000015540000278 | 产品描述：血管鞘包括（外鞘、扩张管、导丝、穿刺针和手术刀）在血管造影和血管介入治疗手术中为球囊扩张导管、导丝或其他器械的导入提供通道 外径范围（F）：7F 长度范围（cm）：15cm | 76
448 | 14 | 通用介入 | 血管鞘-普通型 | 已申请 | C0207100150000001554 | 国械注准20153030485 | 血管鞘 | 血管鞘 | 聚四氟乙烯、三氧化铋、聚丙烯、高密度聚乙烯、硫酸钡、不锈钢、聚碳酸酯、聚乙烯 | 套 | 110 | 北京迪玛克医药科技有限公司 | 北京迪玛克医药科技有限公司 | 5F | DQ05132120LT | 06943718250784 | C02071001500000015540000277 | 产品描述：血管鞘包括（外鞘、扩张管、导丝、穿刺针和手术刀）在血管造影和血管介入治疗手术中为球囊扩张导管、导丝或其他器械的导入提供通道 外径范围（F）：5F 长度范围（cm）：13cm | 76
448 | 14 | 通用介入 | 血管鞘-普通型 | 已申请 | C0207100150000001554 | 国械注准20153030485 | 血管鞘 | 血管鞘 | 聚四氟乙烯、三氧化铋、聚丙烯、高密度聚乙烯、硫酸钡、不锈钢、聚碳酸酯、聚乙烯 | 套 | 110 | 北京迪玛克医药科技有限公司 | 北京迪玛克医药科技有限公司 | 5F | DQ05152120T | 06943718250890 | C02071001500000015540000276 | 产品描述：血管鞘包括（外鞘、扩张管、导丝、穿刺针和手术刀）在血管造影和血管介入治疗手术中为球囊扩张导管、导丝或其他器械的导入提供通道 外径范围（F）：5F 长度范围（cm）：15cm | 76
448 | 14 | 通用介入 | 血管鞘-普通型 | 已申请 | C0207100150000001554 | 国械注准20153030485 | 血管鞘 | 血管鞘 | 聚四氟乙烯、三氧化铋、聚丙烯、高密度聚乙烯、硫酸钡、不锈钢、聚碳酸酯、聚乙烯 | 套 | 110 | 北京迪玛克医药科技有限公司 | 北京迪玛克医药科技有限公司 | 5F | DQ05082121S | 06943718209072 | C02071001500000015540000275 | 产品描述：血管鞘包括（外鞘、扩张管、导丝、穿刺针和手术刀）在血管造影和血管介入治疗手术中为球囊扩张导管、导丝或其他器械的导入提供通道 外径范围（F）：5F 长度范围（cm）：8cm | 76
448 | 14 | 通用介入 | 血管鞘-普通型 | 已申请 | C0207100150000001554 | 国械注准20153030485 | 血管鞘 | 血管鞘 | 聚四氟乙烯、三氧化铋、聚丙烯、高密度聚乙烯、硫酸钡、不锈钢、聚碳酸酯、聚乙烯 | 套 | 110 | 北京迪玛克医药科技有限公司 | 北京迪玛克医药科技有限公司 | 7F | DQ07082120T | 06943718250494 | C02071001500000015540000274 | 产品描述：血管鞘包括（外鞘、扩张管、导丝、穿刺针和手术刀）在血管造影和血管介入治疗手术中为球囊扩张导管、导丝或其他器械的导入提供通道 外径范围（F）：7F 长度范围（cm）：8cm | 76
448 | 14 | 通用介入 | 血管鞘-普通型 | 已申请 | C0207100150000001554 | 国械注准20153030485 | 血管鞘 | 血管鞘 | 聚四氟乙烯、三氧化铋、聚丙烯、高密度聚乙烯、硫酸钡、不锈钢、聚碳酸酯、聚乙烯 | 套 | 110 | 北京迪玛克医药科技有限公司 | 北京迪玛克医药科技有限公司 | 7F | DQ07152121S | 06943718209492 | C02071001500000015540000273 | 产品描述：血管鞘包括（外鞘、扩张管、导丝、穿刺针和手术刀）在血管造影和血管介入治疗手术中为球囊扩张导管、导丝或其他器械的导入提供通道 外径范围（F）：7F 长度范围（cm）：15cm | 76
448 | 14 | 通用介入 | 血管鞘-普通型 | 已申请 | C0207100150000001554 | 国械注准20153030485 | 血管鞘 | 血管鞘 | 聚四氟乙烯、三氧化铋、聚丙烯、高密度聚乙烯、硫酸钡、不锈钢、聚碳酸酯、聚乙烯 | 套 | 110 | 北京迪玛克医药科技有限公司 | 北京迪玛克医药科技有限公司 | 6F | DQ06153818S | 06943718209430 | C02071001500000015540000272 | 产品描述：血管鞘包括（外鞘、扩张管、导丝、穿刺针和手术刀）在血管造影和血管介入治疗手术中为球囊扩张导管、导丝或其他器械的导入提供通道 外径范围（F）：6F 长度范围（cm）：15cm | 76
448 | 14 | 通用介入 | 血管鞘-普通型 | 已申请 | C0207100150000001554 | 国械注准20153030485 | 血管鞘 | 血管鞘 | 聚四氟乙烯、三氧化铋、聚丙烯、高密度聚乙烯、硫酸钡、不锈钢、聚碳酸酯、聚乙烯 | 套 | 110 | 北京迪玛克医药科技有限公司 | 北京迪玛克医药科技有限公司 | 7F | DQ07112120S | 06943718209256 | C02071001500000015540000271 | 产品描述：血管鞘包括（外鞘、扩张管、导丝、穿刺针和手术刀）在血管造影和血管介入治疗手术中为球囊扩张导管、导丝或其他器械的导入提供通道 外径范围（F）：7F 长度范围（cm）：11cm | 76
448 | 14 | 通用介入 | 血管鞘-普通型 | 已申请 | C0207100150000001554 | 国械注准20153030485 | 血管鞘 | 血管鞘 | 聚四氟乙烯、三氧化铋、聚丙烯、高密度聚乙烯、硫酸钡、不锈钢、聚碳酸酯、聚乙烯 | 套 | 110 | 北京迪玛克医药科技有限公司 | 北京迪玛克医药科技有限公司 | 8F | DQ08153818S | 06943718209454 | C02071001500000015540000270 | 产品描述：血管鞘包括（外鞘、扩张管、导丝、穿刺针和手术刀）在血管造影和血管介入治疗手术中为球囊扩张导管、导丝或其他器械的导入提供通道 外径范围（F）：8F 长度范围（cm）：15cm | 76
448 | 14 | 通用介入 | 血管鞘-普通型 | 已申请 | C0207100150000001554 | 国械注准20153030485 | 血管鞘 | 血管鞘 | 聚四氟乙烯、三氧化铋、聚丙烯、高密度聚乙烯、硫酸钡、不锈钢、聚碳酸酯、聚乙烯 | 套 | 110 | 北京迪玛克医药科技有限公司 | 北京迪玛克医药科技有限公司 | 6F | DQ06082120LS | 06943718209157 | C02071001500000015540000269 | 产品描述：血管鞘包括（外鞘、扩张管、导丝、穿刺针和手术刀）在血管造影和血管介入治疗手术中为球囊扩张导管、导丝或其他器械的导入提供通道 外径范围（F）：6F 长度范围（cm）：8cm | 76
448 | 14 | 通用介入 | 血管鞘-普通型 | 已申请 | C0207100150000001554 | 国械注准20153030485 | 血管鞘 | 血管鞘 | 聚四氟乙烯、三氧化铋、聚丙烯、高密度聚乙烯、硫酸钡、不锈钢、聚碳酸酯、聚乙烯 | 套 | 110 | 北京迪玛克医药科技有限公司 | 北京迪玛克医药科技有限公司 | 6F | DQ06083818T | 06943718250418 | C02071001500000015540000268 | 产品描述：血管鞘包括（外鞘、扩张管、导丝、穿刺针和手术刀）在血管造影和血管介入治疗手术中为球囊扩张导管、导丝或其他器械的导入提供通道 外径范围（F）：6F 长度范围（cm）：8cm | 76
448 | 14 | 通用介入 | 血管鞘-普通型 | 已申请 | C0207100150000001554 | 国械注准20153030485 | 血管鞘 | 血管鞘 | 聚四氟乙烯、三氧化铋、聚丙烯、高密度聚乙烯、硫酸钡、不锈钢、聚碳酸酯、聚乙烯 | 套 | 110 | 北京迪玛克医药科技有限公司 | 北京迪玛克医药科技有限公司 | 6F | DQ06082120S | 06943718209126 | C02071001500000015540000267 | 产品描述：血管鞘包括（外鞘、扩张管、导丝、穿刺针和手术刀）在血管造影和血管介入治疗手术中为球囊扩张导管、导丝或其他器械的导入提供通道 外径范围（F）：6F 长度范围（cm）：8cm | 76
448 | 14 | 通用介入 | 血管鞘-普通型 | 已申请 | C0207100150000001554 | 国械注准20153030485 | 血管鞘 | 血管鞘 | 聚四氟乙烯、三氧化铋、聚丙烯、高密度聚乙烯、硫酸钡、不锈钢、聚碳酸酯、聚乙烯 | 套 | 110 | 北京迪玛克医药科技有限公司 | 北京迪玛克医药科技有限公司 | 5F | DQ05153818S | 06943718209423 | C02071001500000015540000266 | 产品描述：血管鞘包括（外鞘、扩张管、导丝、穿刺针和手术刀）在血管造影和血管介入治疗手术中为球囊扩张导管、导丝或其他器械的导入提供通道 外径范围（F）：5F 长度范围（cm）：15cm | 76
448 | 14 | 通用介入 | 血管鞘-普通型 | 已申请 | C0207100150000001554 | 国械注准20153030485 | 血管鞘 | 血管鞘 | 聚四氟乙烯、三氧化铋、聚丙烯、高密度聚乙烯、硫酸钡、不锈钢、聚碳酸酯、聚乙烯 | 套 | 110 | 北京迪玛克医药科技有限公司 | 北京迪玛克医药科技有限公司 | 5F | DQ05112120T | 06943718250616 | C02071001500000015540000265 | 产品描述：血管鞘包括（外鞘、扩张管、导丝、穿刺针和手术刀）在血管造影和血管介入治疗手术中为球囊扩张导管、导丝或其他器械的导入提供通道 外径范围（F）：5F 长度范围（cm）：11cm | 76
448 | 14 | 通用介入 | 血管鞘-普通型 | 已申请 | C0207100150000001554 | 国械注准20153030485 | 血管鞘 | 血管鞘 | 聚四氟乙烯、三氧化铋、聚丙烯、高密度聚乙烯、硫酸钡、不锈钢、聚碳酸酯、聚乙烯 | 套 | 110 | 北京迪玛克医药科技有限公司 | 北京迪玛克医药科技有限公司 | 6F | DQ06113818T | 06943718250548 | C02071001500000015540000264 | 产品描述：血管鞘包括（外鞘、扩张管、导丝、穿刺针和手术刀）在血管造影和血管介入治疗手术中为球囊扩张导管、导丝或其他器械的导入提供通道 外径范围（F）：6F 长度范围（cm）：11cm | 76
448 | 14 | 通用介入 | 血管鞘-普通型 | 已申请 | C0207100150000001554 | 国械注准20153030485 | 血管鞘 | 血管鞘 | 聚四氟乙烯、三氧化铋、聚丙烯、高密度聚乙烯、硫酸钡、不锈钢、聚碳酸酯、聚乙烯 | 套 | 110 | 北京迪玛克医药科技有限公司 | 北京迪玛克医药科技有限公司 | 6F | DQ06152120S | 06943718209515 | C02071001500000015540000263 | 产品描述：血管鞘包括（外鞘、扩张管、导丝、穿刺针和手术刀）在血管造影和血管介入治疗手术中为球囊扩张导管、导丝或其他器械的导入提供通道 外径范围（F）：6F 长度范围（cm）：15cm | 76
448 | 14 | 通用介入 | 血管鞘-普通型 | 已申请 | C0207100150000001554 | 国械注准20153030485 | 血管鞘 | 血管鞘 | 聚四氟乙烯、三氧化铋、聚丙烯、高密度聚乙烯、硫酸钡、不锈钢、聚碳酸酯、聚乙烯 | 套 | 110 | 北京迪玛克医药科技有限公司 | 北京迪玛克医药科技有限公司 | 7F | DQ07133818T | 06943718250692 | C02071001500000015540000262 | 产品描述：血管鞘包括（外鞘、扩张管、导丝、穿刺针和手术刀）在血管造影和血管介入治疗手术中为球囊扩张导管、导丝或其他器械的导入提供通道 外径范围（F）：7F 长度范围（cm）：13cm | 76
448 | 14 | 通用介入 | 血管鞘-普通型 | 已申请 | C0207100150000001554 | 国械注准20153030485 | 血管鞘 | 血管鞘 | 聚四氟乙烯、三氧化铋、聚丙烯、高密度聚乙烯、硫酸钡、不锈钢、聚碳酸酯、聚乙烯 | 套 | 110 | 北京迪玛克医药科技有限公司 | 北京迪玛克医药科技有限公司 | 6F | DQ06152121T | 06943718250876 | C02071001500000015540000261 | 产品描述：血管鞘包括（外鞘、扩张管、导丝、穿刺针和手术刀）在血管造影和血管介入治疗手术中为球囊扩张导管、导丝或其他器械的导入提供通道 外径范围（F）：6F 长度范围（cm）：15cm | 76
448 | 14 | 通用介入 | 血管鞘-普通型 | 已申请 | C0207100150000001554 | 国械注准20153030485 | 血管鞘 | 血管鞘 | 聚四氟乙烯、三氧化铋、聚丙烯、高密度聚乙烯、硫酸钡、不锈钢、聚碳酸酯、聚乙烯 | 套 | 110 | 北京迪玛克医药科技有限公司 | 北京迪玛克医药科技有限公司 | 6F | DQ06112121S | 06943718209201 | C02071001500000015540000260 | 产品描述：血管鞘包括（外鞘、扩张管、导丝、穿刺针和手术刀）在血管造影和血管介入治疗手术中为球囊扩张导管、导丝或其他器械的导入提供通道 外径范围（F）：6F 长度范围（cm）：11cm | 76
448 | 14 | 通用介入 | 血管鞘-普通型 | 已申请 | C0207100150000001554 | 国械注准20153030485 | 血管鞘 | 血管鞘 | 聚四氟乙烯、三氧化铋、聚丙烯、高密度聚乙烯、硫酸钡、不锈钢、聚碳酸酯、聚乙烯 | 套 | 110 | 北京迪玛克医药科技有限公司 | 北京迪玛克医药科技有限公司 | 5F | DQ05153818T | 06943718250814 | C02071001500000015540000259 | 产品描述：血管鞘包括（外鞘、扩张管、导丝、穿刺针和手术刀）在血管造影和血管介入治疗手术中为球囊扩张导管、导丝或其他器械的导入提供通道 外径范围（F）：5F 长度范围（cm）：15cm | 76
448 | 14 | 通用介入 | 血管鞘-普通型 | 已申请 | C0207100150000001554 | 国械注准20153030485 | 血管鞘 | 血管鞘 | 聚四氟乙烯、三氧化铋、聚丙烯、高密度聚乙烯、硫酸钡、不锈钢、聚碳酸酯、聚乙烯 | 套 | 110 | 北京迪玛克医药科技有限公司 | 北京迪玛克医药科技有限公司 | 6F | DQ06112121T | 06943718250593 | C02071001500000015540000258 | 产品描述：血管鞘包括（外鞘、扩张管、导丝、穿刺针和手术刀）在血管造影和血管介入治疗手术中为球囊扩张导管、导丝或其他器械的导入提供通道 外径范围（F）：6F 长度范围（cm）：11cm | 76
448 | 14 | 通用介入 | 血管鞘-普通型 | 已申请 | C0207100150000001554 | 国械注准20153030485 | 血管鞘 | 血管鞘 | 聚四氟乙烯、三氧化铋、聚丙烯、高密度聚乙烯、硫酸钡、不锈钢、聚碳酸酯、聚乙烯 | 套 | 110 | 北京迪玛克医药科技有限公司 | 北京迪玛克医药科技有限公司 | 5F | DQ05082120S | 06943718209119 | C02071001500000015540000257 | 产品描述：血管鞘包括（外鞘、扩张管、导丝、穿刺针和手术刀）在血管造影和血管介入治疗手术中为球囊扩张导管、导丝或其他器械的导入提供通道 外径范围（F）：5F 长度范围（cm）：8cm | 76
448 | 14 | 通用介入 | 血管鞘-普通型 | 已申请 | C0207100150000001554 | 国械注准20153030485 | 血管鞘 | 血管鞘 | 聚四氟乙烯、三氧化铋、聚丙烯、高密度聚乙烯、硫酸钡、不锈钢、聚碳酸酯、聚乙烯 | 套 | 110 | 北京迪玛克医药科技有限公司 | 北京迪玛克医药科技有限公司 | 6F | DQ06132120S | 06943718209379 | C02071001500000015540000256 | 产品描述：血管鞘包括（外鞘、扩张管、导丝、穿刺针和手术刀）在血管造影和血管介入治疗手术中为球囊扩张导管、导丝或其他器械的导入提供通道 外径范围（F）：6F 长度范围（cm）：13cm | 76
448 | 14 | 通用介入 | 血管鞘-普通型 | 已申请 | C0207100150000001554 | 国械注准20153030485 | 血管鞘 | 血管鞘 | 聚四氟乙烯、三氧化铋、聚丙烯、高密度聚乙烯、硫酸钡、不锈钢、聚碳酸酯、聚乙烯 | 套 | 110 | 北京迪玛克医药科技有限公司 | 北京迪玛克医药科技有限公司 | 6F | DQ06133818S | 06943718209300 | C02071001500000015540000255 | 产品描述：血管鞘包括（外鞘、扩张管、导丝、穿刺针和手术刀）在血管造影和血管介入治疗手术中为球囊扩张导管、导丝或其他器械的导入提供通道 外径范围（F）：6F 长度范围（cm）：13cm | 76
448 | 14 | 通用介入 | 血管鞘-普通型 | 已申请 | C0207100150000001554 | 国械注准20153030485 | 血管鞘 | 血管鞘 | 聚四氟乙烯、三氧化铋、聚丙烯、高密度聚乙烯、硫酸钡、不锈钢、聚碳酸酯、聚乙烯 | 套 | 110 | 北京迪玛克医药科技有限公司 | 北京迪玛克医药科技有限公司 | 7F | DQ07153818S | 06943718209447 | C02071001500000015540000254 | 产品描述：血管鞘包括（外鞘、扩张管、导丝、穿刺针和手术刀）在血管造影和血管介入治疗手术中为球囊扩张导管、导丝或其他器械的导入提供通道 外径范围（F）：7F 长度范围（cm）：15cm | 76
448 | 14 | 通用介入 | 血管鞘-普通型 | 已申请 | C0207100150000001554 | 国械注准20153030485 | 血管鞘 | 血管鞘 | 聚四氟乙烯、三氧化铋、聚丙烯、高密度聚乙烯、硫酸钡、不锈钢、聚碳酸酯、聚乙烯 | 套 | 110 | 北京迪玛克医药科技有限公司 | 北京迪玛克医药科技有限公司 | 6F | DQ06112120LT | 06943718250654 | C02071001500000015540000253 | 产品描述：血管鞘包括（外鞘、扩张管、导丝、穿刺针和手术刀）在血管造影和血管介入治疗手术中为球囊扩张导管、导丝或其他器械的导入提供通道 外径范围（F）：6F 长度范围（cm）：11cm | 76
448 | 14 | 通用介入 | 血管鞘-普通型 | 已申请 | C0207100150000001554 | 国械注准20153030485 | 血管鞘 | 血管鞘 | 聚四氟乙烯、三氧化铋、聚丙烯、高密度聚乙烯、硫酸钡、不锈钢、聚碳酸酯、聚乙烯 | 套 | 110 | 北京迪玛克医药科技有限公司 | 北京迪玛克医药科技有限公司 | 6F | DQ06082120T | 06943718250487 | C02071001500000015540000252 | 产品描述：血管鞘包括（外鞘、扩张管、导丝、穿刺针和手术刀）在血管造影和血管介入治疗手术中为球囊扩张导管、导丝或其他器械的导入提供通道 外径范围（F）：6F 长度范围（cm）：8cm | 76
448 | 14 | 通用介入 | 血管鞘-普通型 | 已申请 | C0207100150000001554 | 国械注准20153030485 | 血管鞘 | 血管鞘 | 聚四氟乙烯、三氧化铋、聚丙烯、高密度聚乙烯、硫酸钡、不锈钢、聚碳酸酯、聚乙烯 | 套 | 110 | 北京迪玛克医药科技有限公司 | 北京迪玛克医药科技有限公司 | 5F | DQ05132120LS | 06943718209393 | C02071001500000015540000251 | 产品描述：血管鞘包括（外鞘、扩张管、导丝、穿刺针和手术刀）在血管造影和血管介入治疗手术中为球囊扩张导管、导丝或其他器械的导入提供通道 外径范围（F）：5F 长度范围（cm）：13cm | 76
448 | 14 | 通用介入 | 血管鞘-普通型 | 已申请 | C0207100150000001554 | 国械注准20153030485 | 血管鞘 | 血管鞘 | 聚四氟乙烯、三氧化铋、聚丙烯、高密度聚乙烯、硫酸钡、不锈钢、聚碳酸酯、聚乙烯 | 套 | 110 | 北京迪玛克医药科技有限公司 | 北京迪玛克医药科技有限公司 | 6F | DQ06082120LT | 06943718250517 | C02071001500000015540000250 | 产品描述：血管鞘包括（外鞘、扩张管、导丝、穿刺针和手术刀）在血管造影和血管介入治疗手术中为球囊扩张导管、导丝或其他器械的导入提供通道 外径范围（F）：6F 长度范围（cm）：8cm | 76
448 | 14 | 通用介入 | 血管鞘-普通型 | 已申请 | C0207100150000001554 | 国械注准20153030485 | 血管鞘 | 血管鞘 | 聚四氟乙烯、三氧化铋、聚丙烯、高密度聚乙烯、硫酸钡、不锈钢、聚碳酸酯、聚乙烯 | 套 | 110 | 北京迪玛克医药科技有限公司 | 北京迪玛克医药科技有限公司 | 7F | DQ07082120LS | 06943718209164 | C02071001500000015540000249 | 产品描述：血管鞘包括（外鞘、扩张管、导丝、穿刺针和手术刀）在血管造影和血管介入治疗手术中为球囊扩张导管、导丝或其他器械的导入提供通道 外径范围（F）：7F 长度范围（cm）：8cm | 76
448 | 14 | 通用介入 | 血管鞘-普通型 | 已申请 | C0207100150000001554 | 国械注准20153030485 | 血管鞘 | 血管鞘 | 聚四氟乙烯、三氧化铋、聚丙烯、高密度聚乙烯、硫酸钡、不锈钢、聚碳酸酯、聚乙烯 | 套 | 110 | 北京迪玛克医药科技有限公司 | 北京迪玛克医药科技有限公司 | 5F | DQ05133818S | 06943718209294 | C02071001500000015540000248 | 产品描述：血管鞘包括（外鞘、扩张管、导丝、穿刺针和手术刀）在血管造影和血管介入治疗手术中为球囊扩张导管、导丝或其他器械的导入提供通道 外径范围（F）：5F 长度范围（cm）：13cm | 76
448 | 14 | 通用介入 | 血管鞘-普通型 | 已申请 | C0207100150000001554 | 国械注准20153030485 | 血管鞘 | 血管鞘 | 聚四氟乙烯、三氧化铋、聚丙烯、高密度聚乙烯、硫酸钡、不锈钢、聚碳酸酯、聚乙烯 | 套 | 110 | 北京迪玛克医药科技有限公司 | 北京迪玛克医药科技有限公司 | 7F | DQ07132120LT | 06943718250807 | C02071001500000015540000247 | 产品描述：血管鞘包括（外鞘、扩张管、导丝、穿刺针和手术刀）在血管造影和血管介入治疗手术中为球囊扩张导管、导丝或其他器械的导入提供通道 外径范围（F）：7F 长度范围（cm）：13cm | 76
448 | 14 | 通用介入 | 血管鞘-普通型 | 已申请 | C0207100150000001554 | 国械注准20153030485 | 血管鞘 | 血管鞘 | 聚四氟乙烯、三氧化铋、聚丙烯、高密度聚乙烯、硫酸钡、不锈钢、聚碳酸酯、聚乙烯 | 套 | 110 | 北京迪玛克医药科技有限公司 | 北京迪玛克医药科技有限公司 | 7F | DQ07132121T | 06943718250746 | C02071001500000015540000246 | 产品描述：血管鞘包括（外鞘、扩张管、导丝、穿刺针和手术刀）在血管造影和血管介入治疗手术中为球囊扩张导管、导丝或其他器械的导入提供通道 外径范围（F）：7F 长度范围（cm）：13cm | 76
448 | 14 | 通用介入 | 血管鞘-普通型 | 已申请 | C0207100150000001554 | 国械注准20153030485 | 血管鞘 | 血管鞘 | 聚四氟乙烯、三氧化铋、聚丙烯、高密度聚乙烯、硫酸钡、不锈钢、聚碳酸酯、聚乙烯 | 套 | 110 | 北京迪玛克医药科技有限公司 | 北京迪玛克医药科技有限公司 | 6F | DQ06083818S | 06943718209041 | C02071001500000015540000245 | 产品描述：血管鞘包括（外鞘、扩张管、导丝、穿刺针和手术刀）在血管造影和血管介入治疗手术中为球囊扩张导管、导丝或其他器械的导入提供通道 外径范围（F）：6F 长度范围（cm）：8cm | 76
448 | 14 | 通用介入 | 血管鞘-普通型 | 已申请 | C0207100150000001554 | 国械注准20153030485 | 血管鞘 | 血管鞘 | 聚四氟乙烯、三氧化铋、聚丙烯、高密度聚乙烯、硫酸钡、不锈钢、聚碳酸酯、聚乙烯 | 套 | 110 | 北京迪玛克医药科技有限公司 | 北京迪玛克医药科技有限公司 | 8F | DQ08133818S | 06943718209324 | C02071001500000015540000244 | 产品描述：血管鞘包括（外鞘、扩张管、导丝、穿刺针和手术刀）在血管造影和血管介入治疗手术中为球囊扩张导管、导丝或其他器械的导入提供通道 外径范围（F）：8F 长度范围（cm）：13cm | 76
448 | 14 | 通用介入 | 血管鞘-普通型 | 已申请 | C0207100150000001554 | 国械注准20153030485 | 血管鞘 | 血管鞘 | 聚四氟乙烯、三氧化铋、聚丙烯、高密度聚乙烯、硫酸钡、不锈钢、聚碳酸酯、聚乙烯 | 套 | 110 | 北京迪玛克医药科技有限公司 | 北京迪玛克医药科技有限公司 | 7F | DQ07113818S | 06943718209171 | C02071001500000015540000243 | 产品描述：血管鞘包括（外鞘、扩张管、导丝、穿刺针和手术刀）在血管造影和血管介入治疗手术中为球囊扩张导管、导丝或其他器械的导入提供通道 外径范围（F）：7F 长度范围（cm）：11cm | 76
448 | 14 | 通用介入 | 血管鞘-普通型 | 已申请 | C0207100150000001554 | 国械注准20153030485 | 血管鞘 | 血管鞘 | 聚四氟乙烯、三氧化铋、聚丙烯、高密度聚乙烯、硫酸钡、不锈钢、聚碳酸酯、聚乙烯 | 套 | 110 | 北京迪玛克医药科技有限公司 | 北京迪玛克医药科技有限公司 | 6F | DQ06112120T | 06943718250623 | C02071001500000015540000242 | 产品描述：血管鞘包括（外鞘、扩张管、导丝、穿刺针和手术刀）在血管造影和血管介入治疗手术中为球囊扩张导管、导丝或其他器械的导入提供通道 外径范围（F）：6F 长度范围（cm）：11cm | 76
448 | 14 | 通用介入 | 血管鞘-普通型 | 已申请 | C0207100150000001554 | 国械注准20153030485 | 血管鞘 | 血管鞘 | 聚四氟乙烯、三氧化铋、聚丙烯、高密度聚乙烯、硫酸钡、不锈钢、聚碳酸酯、聚乙烯 | 套 | 110 | 北京迪玛克医药科技有限公司 | 北京迪玛克医药科技有限公司 | 6F | DQ06132121S | 06943718209010 | C02071001500000015540000241 | 产品描述：血管鞘包括（外鞘、扩张管、导丝、穿刺针和手术刀）在血管造影和血管介入治疗手术中为球囊扩张导管、导丝或其他器械的导入提供通道 外径范围（F）：6F 长度范围（cm）：13cm | 76
448 | 14 | 通用介入 | 血管鞘-普通型 | 已申请 | C0207100150000001554 | 国械注准20153030485 | 血管鞘 | 血管鞘 | 聚四氟乙烯、三氧化铋、聚丙烯、高密度聚乙烯、硫酸钡、不锈钢、聚碳酸酯、聚乙烯 | 套 | 110 | 北京迪玛克医药科技有限公司 | 北京迪玛克医药科技有限公司 | 7F | DQ07112121T | 06943718250609 | C02071001500000015540000240 | 产品描述：血管鞘包括（外鞘、扩张管、导丝、穿刺针和手术刀）在血管造影和血管介入治疗手术中为球囊扩张导管、导丝或其他器械的导入提供通道 外径范围（F）：7F 长度范围（cm）：11cm | 76
448 | 14 | 通用介入 | 血管鞘-普通型 | 已申请 | C0207100150000001554 | 国械注准20153030485 | 血管鞘 | 血管鞘 | 聚四氟乙烯、三氧化铋、聚丙烯、高密度聚乙烯、硫酸钡、不锈钢、聚碳酸酯、聚乙烯 | 套 | 110 | 北京迪玛克医药科技有限公司 | 北京迪玛克医药科技有限公司 | 7F | DQ07152121T | 06943718250883 | C02071001500000015540000239 | 产品描述：血管鞘包括（外鞘、扩张管、导丝、穿刺针和手术刀）在血管造影和血管介入治疗手术中为球囊扩张导管、导丝或其他器械的导入提供通道 外径范围（F）：7F 长度范围（cm）：15cm | 76
448 | 14 | 通用介入 | 血管鞘-普通型 | 已申请 | C0207100150000001554 | 国械注准20153030485 | 血管鞘 | 血管鞘 | 聚四氟乙烯、三氧化铋、聚丙烯、高密度聚乙烯、硫酸钡、不锈钢、聚碳酸酯、聚乙烯 | 套 | 110 | 北京迪玛克医药科技有限公司 | 北京迪玛克医药科技有限公司 | 7F | DQ07082121S | 06943718209102 | C02071001500000015540000238 | 产品描述：血管鞘包括（外鞘、扩张管、导丝、穿刺针和手术刀）在血管造影和血管介入治疗手术中为球囊扩张导管、导丝或其他器械的导入提供通道 外径范围（F）：7F 长度范围（cm）：8cm | 76
448 | 14 | 通用介入 | 血管鞘-普通型 | 已申请 | C0207100150000001554 | 国械注准20153030485 | 血管鞘 | 血管鞘 | 聚四氟乙烯、三氧化铋、聚丙烯、高密度聚乙烯、硫酸钡、不锈钢、聚碳酸酯、聚乙烯 | 套 | 110 | 北京迪玛克医药科技有限公司 | 北京迪玛克医药科技有限公司 | 7F | DQ07112121S | 06943718209218 | C02071001500000015540000237 | 产品描述：血管鞘包括（外鞘、扩张管、导丝、穿刺针和手术刀）在血管造影和血管介入治疗手术中为球囊扩张导管、导丝或其他器械的导入提供通道 外径范围（F）：7F 长度范围（cm）：11cm | 76
448 | 14 | 通用介入 | 血管鞘-普通型 | 已申请 | C0207100150000001554 | 国械注准20153030485 | 血管鞘 | 血管鞘 | 聚四氟乙烯、三氧化铋、聚丙烯、高密度聚乙烯、硫酸钡、不锈钢、聚碳酸酯、聚乙烯 | 套 | 110 | 北京迪玛克医药科技有限公司 | 北京迪玛克医药科技有限公司 | 7F | DQ07083818T | 06943718250425 | C02071001500000015540000236 | 产品描述：血管鞘包括（外鞘、扩张管、导丝、穿刺针和手术刀）在血管造影和血管介入治疗手术中为球囊扩张导管、导丝或其他器械的导入提供通道 外径范围（F）：7F 长度范围（cm）：8cm | 76
464 | 14 | 通用介入 | 血管鞘-普通型 | 已申请 | C0207100150000001554 | 国械注准20163031376 | 导管鞘 | 导管鞘 | 聚四氟乙烯、三氧化铋、聚丙烯、高密度聚乙烯、硫酸钡、不锈钢、聚碳酸酯、聚乙烯等 | 套 | 125 | 北京迪玛克医药科技有限公司 | 北京迪玛克医药科技有限公司 | DXQ06083518 | DXQ06083518 | 06943718221128 | C02071001500000015540000432 | 产品描述：本品由外鞘、扩张管、带有涂层的导丝、穿刺针和手术刀组成。本产品适用于通过股动脉和桡动脉采用Seldinger术，建立有助于血管内器械的经皮进入通道，不具有血管内定位或建立血管内通路作用。 外径范围（F）：6F 长度范围（cm）：8cm | 76
464 | 14 | 通用介入 | 血管鞘-普通型 | 已申请 | C0207100150000001554 | 国械注准20163031376 | 导管鞘 | 导管鞘 | 聚四氟乙烯、三氧化铋、聚丙烯、高密度聚乙烯、硫酸钡、不锈钢、聚碳酸酯、聚乙烯等 | 套 | 125 | 北京迪玛克医药科技有限公司 | 北京迪玛克医药科技有限公司 | DXQ07152120L | DXQ07152120L | 06943718220381 | C02071001500000015540000470 | 产品描述：本品由外鞘、扩张管、带有涂层的导丝、穿刺针和手术刀组成。本产品适用于通过股动脉和桡动脉采用Seldinger术，建立有助于血管内器械的经皮进入通道，不具有血管内定位或建立血管内通路作用。 外径范围（F）：7F 长度范围（cm）：15cm | 76
464 | 14 | 通用介入 | 血管鞘-普通型 | 已申请 | C0207100150000001554 | 国械注准20163031376 | 导管鞘 | 导管鞘 | 聚四氟乙烯、三氧化铋、聚丙烯、高密度聚乙烯、硫酸钡、不锈钢、聚碳酸酯、聚乙烯等 | 套 | 125 | 北京迪玛克医药科技有限公司 | 北京迪玛克医药科技有限公司 | DXQ06152120 | DXQ06152120 | 06943718220329 | C02071001500000015540000469 | 产品描述：本品由外鞘、扩张管、带有涂层的导丝、穿刺针和手术刀组成。本产品适用于通过股动脉和桡动脉采用Seldinger术，建立有助于血管内器械的经皮进入通道，不具有血管内定位或建立血管内通路作用。 外径范围（F）：6F 长度范围（cm）：15cm | 76
464 | 14 | 通用介入 | 血管鞘-普通型 | 已申请 | C0207100150000001554 | 国械注准20163031376 | 导管鞘 | 导管鞘 | 聚四氟乙烯、三氧化铋、聚丙烯、高密度聚乙烯、硫酸钡、不锈钢、聚碳酸酯、聚乙烯等 | 套 | 125 | 北京迪玛克医药科技有限公司 | 北京迪玛克医药科技有限公司 | DXQ08113518 | DXQ08113518 | 06943718221197 | C02071001500000015540000468 | 产品描述：本品由外鞘、扩张管、带有涂层的导丝、穿刺针和手术刀组成。本产品适用于通过股动脉和桡动脉采用Seldinger术，建立有助于血管内器械的经皮进入通道，不具有血管内定位或建立血管内通路作用。 外径范围（F）：8F 长度范围（cm）：11cm | 76
464 | 14 | 通用介入 | 血管鞘-普通型 | 已申请 | C0207100150000001554 | 国械注准20163031376 | 导管鞘 | 导管鞘 | 聚四氟乙烯、三氧化铋、聚丙烯、高密度聚乙烯、硫酸钡、不锈钢、聚碳酸酯、聚乙烯等 | 套 | 125 | 北京迪玛克医药科技有限公司 | 北京迪玛克医药科技有限公司 | DXQ09113518 | DXQ09113518 | 06943718221203 | C02071001500000015540000467 | 产品描述：本品由外鞘、扩张管、带有涂层的导丝、穿刺针和手术刀组成。本产品适用于通过股动脉和桡动脉采用Seldinger术，建立有助于血管内器械的经皮进入通道，不具有血管内定位或建立血管内通路作用。 外径范围（F）：9F 长度范围（cm）：11cm | 76
464 | 14 | 通用介入 | 血管鞘-普通型 | 已申请 | C0207100150000001554 | 国械注准20163031376 | 导管鞘 | 导管鞘 | 聚四氟乙烯、三氧化铋、聚丙烯、高密度聚乙烯、硫酸钡、不锈钢、聚碳酸酯、聚乙烯等 | 套 | 125 | 北京迪玛克医药科技有限公司 | 北京迪玛克医药科技有限公司 | DXQ05132520L | DXQ05132520L | 06943718220763 | C02071001500000015540000466 | 产品描述：本品由外鞘、扩张管、带有涂层的导丝、穿刺针和手术刀组成。本产品适用于通过股动脉和桡动脉采用Seldinger术，建立有助于血管内器械的经皮进入通道，不具有血管内定位或建立血管内通路作用。 外径范围（F）：5F 长度范围（cm）：13cm | 76
464 | 14 | 通用介入 | 血管鞘-普通型 | 已申请 | C0207100150000001554 | 国械注准20163031376 | 导管鞘 | 导管鞘 | 聚四氟乙烯、三氧化铋、聚丙烯、高密度聚乙烯、硫酸钡、不锈钢、聚碳酸酯、聚乙烯等 | 套 | 125 | 北京迪玛克医药科技有限公司 | 北京迪玛克医药科技有限公司 | DXQ09182520L | DXQ09182520L | 06943718221104 | C02071001500000015540000465 | 产品描述：本品由外鞘、扩张管、带有涂层的导丝、穿刺针和手术刀组成。本产品适用于通过股动脉和桡动脉采用Seldinger术，建立有助于血管内器械的经皮进入通道，不具有血管内定位或建立血管内通路作用。 外径范围（F）：9F 长度范围（cm）：18cm | 76
464 | 14 | 通用介入 | 血管鞘-普通型 | 已申请 | C0207100150000001554 | 国械注准20163031376 | 导管鞘 | 导管鞘 | 聚四氟乙烯、三氧化铋、聚丙烯、高密度聚乙烯、硫酸钡、不锈钢、聚碳酸酯、聚乙烯等 | 套 | 125 | 北京迪玛克医药科技有限公司 | 北京迪玛克医药科技有限公司 | DXQ07113518 | DXQ07113518 | 06943718221180 | C02071001500000015540000464 | 产品描述：本品由外鞘、扩张管、带有涂层的导丝、穿刺针和手术刀组成。本产品适用于通过股动脉和桡动脉采用Seldinger术，建立有助于血管内器械的经皮进入通道，不具有血管内定位或建立血管内通路作用。 外径范围（F）：7F 长度范围（cm）：11cm | 76
464 | 14 | 通用介入 | 血管鞘-普通型 | 已申请 | C0207100150000001554 | 国械注准20163031376 | 导管鞘 | 导管鞘 | 聚四氟乙烯、三氧化铋、聚丙烯、高密度聚乙烯、硫酸钡、不锈钢、聚碳酸酯、聚乙烯等 | 套 | 125 | 北京迪玛克医药科技有限公司 | 北京迪玛克医药科技有限公司 | DXQ08182520 | DXQ08182520 | 06943718221043 | C02071001500000015540000463 | 产品描述：本品由外鞘、扩张管、带有涂层的导丝、穿刺针和手术刀组成。本产品适用于通过股动脉和桡动脉采用Seldinger术，建立有助于血管内器械的经皮进入通道，不具有血管内定位或建立血管内通路作用。 外径范围（F）：8F 长度范围（cm）：18cm | 76
464 | 14 | 通用介入 | 血管鞘-普通型 | 已申请 | C0207100150000001554 | 国械注准20163031376 | 导管鞘 | 导管鞘 | 聚四氟乙烯、三氧化铋、聚丙烯、高密度聚乙烯、硫酸钡、不锈钢、聚碳酸酯、聚乙烯等 | 套 | 125 | 北京迪玛克医药科技有限公司 | 北京迪玛克医药科技有限公司 | DXQ08182120L | DXQ08182120L | 06943718220497 | C02071001500000015540000462 | 产品描述：本品由外鞘、扩张管、带有涂层的导丝、穿刺针和手术刀组成。本产品适用于通过股动脉和桡动脉采用Seldinger术，建立有助于血管内器械的经皮进入通道，不具有血管内定位或建立血管内通路作用。 外径范围（F）：8F 长度范围（cm）：18cm | 76
464 | 14 | 通用介入 | 血管鞘-普通型 | 已申请 | C0207100150000001554 | 国械注准20163031376 | 导管鞘 | 导管鞘 | 聚四氟乙烯、三氧化铋、聚丙烯、高密度聚乙烯、硫酸钡、不锈钢、聚碳酸酯、聚乙烯等 | 套 | 125 | 北京迪玛克医药科技有限公司 | 北京迪玛克医药科技有限公司 | DXQ05183518 | DXQ05183518 | 06943718221319 | C02071001500000015540000461 | 产品描述：本品由外鞘、扩张管、带有涂层的导丝、穿刺针和手术刀组成。本产品适用于通过股动脉和桡动脉采用Seldinger术，建立有助于血管内器械的经皮进入通道，不具有血管内定位或建立血管内通路作用。 外径范围（F）：5F 长度范围（cm）：18cm | 76
464 | 14 | 通用介入 | 血管鞘-普通型 | 已申请 | C0207100150000001554 | 国械注准20163031376 | 导管鞘 | 导管鞘 | 聚四氟乙烯、三氧化铋、聚丙烯、高密度聚乙烯、硫酸钡、不锈钢、聚碳酸酯、聚乙烯等 | 套 | 125 | 北京迪玛克医药科技有限公司 | 北京迪玛克医药科技有限公司 | DXQ06152120L | DXQ06152120L | 06943718220374 | C02071001500000015540000460 | 产品描述：本品由外鞘、扩张管、带有涂层的导丝、穿刺针和手术刀组成。本产品适用于通过股动脉和桡动脉采用Seldinger术，建立有助于血管内器械的经皮进入通道，不具有血管内定位或建立血管内通路作用。 外径范围（F）：6F 长度范围（cm）：15cm | 76
464 | 14 | 通用介入 | 血管鞘-普通型 | 已申请 | C0207100150000001554 | 国械注准20163031376 | 导管鞘 | 导管鞘 | 聚四氟乙烯、三氧化铋、聚丙烯、高密度聚乙烯、硫酸钡、不锈钢、聚碳酸酯、聚乙烯等 | 套 | 125 | 北京迪玛克医药科技有限公司 | 北京迪玛克医药科技有限公司 | DXQ07152520 | DXQ07152520 | 06943718220831 | C02071001500000015540000459 | 产品描述：本品由外鞘、扩张管、带有涂层的导丝、穿刺针和手术刀组成。本产品适用于通过股动脉和桡动脉采用Seldinger术，建立有助于血管内器械的经皮进入通道，不具有血管内定位或建立血管内通路作用。 外径范围（F）：7F 长度范围（cm）：15cm | 76
464 | 14 | 通用介入 | 血管鞘-普通型 | 已申请 | C0207100150000001554 | 国械注准20163031376 | 导管鞘 | 导管鞘 | 聚四氟乙烯、三氧化铋、聚丙烯、高密度聚乙烯、硫酸钡、不锈钢、聚碳酸酯、聚乙烯等 | 套 | 125 | 北京迪玛克医药科技有限公司 | 北京迪玛克医药科技有限公司 | DXQ09082120 | DXQ09082120 | 06943718220053 | C02071001500000015540000458 | 产品描述：本品由外鞘、扩张管、带有涂层的导丝、穿刺针和手术刀组成。本产品适用于通过股动脉和桡动脉采用Seldinger术，建立有助于血管内器械的经皮进入通道，不具有血管内定位或建立血管内通路作用。 外径范围（F）：9F 长度范围（cm）：8cm | 76
464 | 14 | 通用介入 | 血管鞘-普通型 | 已申请 | C0207100150000001554 | 国械注准20163031376 | 导管鞘 | 导管鞘 | 聚四氟乙烯、三氧化铋、聚丙烯、高密度聚乙烯、硫酸钡、不锈钢、聚碳酸酯、聚乙烯等 | 套 | 125 | 北京迪玛克医药科技有限公司 | 北京迪玛克医药科技有限公司 | DXQ08152120 | DXQ08152120 | 06943718220343 | C02071001500000015540000457 | 产品描述：本品由外鞘、扩张管、带有涂层的导丝、穿刺针和手术刀组成。本产品适用于通过股动脉和桡动脉采用Seldinger术，建立有助于血管内器械的经皮进入通道，不具有血管内定位或建立血管内通路作用。 外径范围（F）：8F 长度范围（cm）：15cm | 76
464 | 14 | 通用介入 | 血管鞘-普通型 | 已申请 | C0207100150000001554 | 国械注准20163031376 | 导管鞘 | 导管鞘 | 聚四氟乙烯、三氧化铋、聚丙烯、高密度聚乙烯、硫酸钡、不锈钢、聚碳酸酯、聚乙烯等 | 套 | 125 | 北京迪玛克医药科技有限公司 | 北京迪玛克医药科技有限公司 | DXQ07112520 | DXQ07112520 | 06943718220633 | C02071001500000015540000456 | 产品描述：本品由外鞘、扩张管、带有涂层的导丝、穿刺针和手术刀组成。本产品适用于通过股动脉和桡动脉采用Seldinger术，建立有助于血管内器械的经皮进入通道，不具有血管内定位或建立血管内通路作用。 外径范围（F）：7F 长度范围（cm）：11cm | 76
464 | 14 | 通用介入 | 血管鞘-普通型 | 已申请 | C0207100150000001554 | 国械注准20163031376 | 导管鞘 | 导管鞘 | 聚四氟乙烯、三氧化铋、聚丙烯、高密度聚乙烯、硫酸钡、不锈钢、聚碳酸酯、聚乙烯等 | 套 | 125 | 北京迪玛克医药科技有限公司 | 北京迪玛克医药科技有限公司 | DXQ08152520L | DXQ08152520L | 06943718220893 | C02071001500000015540000455 | 产品描述：本品由外鞘、扩张管、带有涂层的导丝、穿刺针和手术刀组成。本产品适用于通过股动脉和桡动脉采用Seldinger术，建立有助于血管内器械的经皮进入通道，不具有血管内定位或建立血管内通路作用。 外径范围（F）：8F 长度范围（cm）：15cm | 76
464 | 14 | 通用介入 | 血管鞘-普通型 | 已申请 | C0207100150000001554 | 国械注准20163031376 | 导管鞘 | 导管鞘 | 聚四氟乙烯、三氧化铋、聚丙烯、高密度聚乙烯、硫酸钡、不锈钢、聚碳酸酯、聚乙烯等 | 套 | 125 | 北京迪玛克医药科技有限公司 | 北京迪玛克医药科技有限公司 | DXQ06112520 | DXQ06112520 | 06943718220626 | C02071001500000015540000454 | 产品描述：本品由外鞘、扩张管、带有涂层的导丝、穿刺针和手术刀组成。本产品适用于通过股动脉和桡动脉采用Seldinger术，建立有助于血管内器械的经皮进入通道，不具有血管内定位或建立血管内通路作用。 外径范围（F）：6F 长度范围（cm）：11cm | 76
464 | 14 | 通用介入 | 血管鞘-普通型 | 已申请 | C0207100150000001554 | 国械注准20163031376 | 导管鞘 | 导管鞘 | 聚四氟乙烯、三氧化铋、聚丙烯、高密度聚乙烯、硫酸钡、不锈钢、聚碳酸酯、聚乙烯等 | 套 | 125 | 北京迪玛克医药科技有限公司 | 北京迪玛克医药科技有限公司 | DXQ08132120 | DXQ08132120 | 06943718220244 | C02071001500000015540000453 | 产品描述：本品由外鞘、扩张管、带有涂层的导丝、穿刺针和手术刀组成。本产品适用于通过股动脉和桡动脉采用Seldinger术，建立有助于血管内器械的经皮进入通道，不具有血管内定位或建立血管内通路作用。 外径范围（F）：8F 长度范围（cm）：13cm | 76
464 | 14 | 通用介入 | 血管鞘-普通型 | 已申请 | C0207100150000001554 | 国械注准20163031376 | 导管鞘 | 导管鞘 | 聚四氟乙烯、三氧化铋、聚丙烯、高密度聚乙烯、硫酸钡、不锈钢、聚碳酸酯、聚乙烯等 | 套 | 125 | 北京迪玛克医药科技有限公司 | 北京迪玛克医药科技有限公司 | DXQ06132120L | DXQ06132120L | 06943718220275 | C02071001500000015540000452 | 产品描述：本品由外鞘、扩张管、带有涂层的导丝、穿刺针和手术刀组成。本产品适用于通过股动脉和桡动脉采用Seldinger术，建立有助于血管内器械的经皮进入通道，不具有血管内定位或建立血管内通路作用。 外径范围（F）：6F 长度范围（cm）：13cm | 76
464 | 14 | 通用介入 | 血管鞘-普通型 | 已申请 | C0207100150000001554 | 国械注准20163031376 | 导管鞘 | 导管鞘 | 聚四氟乙烯、三氧化铋、聚丙烯、高密度聚乙烯、硫酸钡、不锈钢、聚碳酸酯、聚乙烯等 | 套 | 125 | 北京迪玛克医药科技有限公司 | 北京迪玛克医药科技有限公司 | DXQ08112520 | DXQ08112520 | 06943718220640 | C02071001500000015540000451 | 产品描述：本品由外鞘、扩张管、带有涂层的导丝、穿刺针和手术刀组成。本产品适用于通过股动脉和桡动脉采用Seldinger术，建立有助于血管内器械的经皮进入通道，不具有血管内定位或建立血管内通路作用。 外径范围（F）：8F 长度范围（cm）：11cm | 76
464 | 14 | 通用介入 | 血管鞘-普通型 | 已申请 | C0207100150000001554 | 国械注准20163031376 | 导管鞘 | 导管鞘 | 聚四氟乙烯、三氧化铋、聚丙烯、高密度聚乙烯、硫酸钡、不锈钢、聚碳酸酯、聚乙烯等 | 套 | 125 | 北京迪玛克医药科技有限公司 | 北京迪玛克医药科技有限公司 | DXQ06132520 | DXQ06132520 | 06943718220725 | C02071001500000015540000450 | 产品描述：本品由外鞘、扩张管、带有涂层的导丝、穿刺针和手术刀组成。本产品适用于通过股动脉和桡动脉采用Seldinger术，建立有助于血管内器械的经皮进入通道，不具有血管内定位或建立血管内通路作用。 外径范围（F）：6F 长度范围（cm）：13cm | 76
464 | 14 | 通用介入 | 血管鞘-普通型 | 已申请 | C0207100150000001554 | 国械注准20163031376 | 导管鞘 | 导管鞘 | 聚四氟乙烯、三氧化铋、聚丙烯、高密度聚乙烯、硫酸钡、不锈钢、聚碳酸酯、聚乙烯等 | 套 | 125 | 北京迪玛克医药科技有限公司 | 北京迪玛克医药科技有限公司 | DXQ06132120 | DXQ06132120 | 06943718220220 | C02071001500000015540000449 | 产品描述：本品由外鞘、扩张管、带有涂层的导丝、穿刺针和手术刀组成。本产品适用于通过股动脉和桡动脉采用Seldinger术，建立有助于血管内器械的经皮进入通道，不具有血管内定位或建立血管内通路作用。 外径范围（F）：6F 长度范围（cm）：13cm | 76
464 | 14 | 通用介入 | 血管鞘-普通型 | 已申请 | C0207100150000001554 | 国械注准20163031376 | 导管鞘 | 导管鞘 | 聚四氟乙烯、三氧化铋、聚丙烯、高密度聚乙烯、硫酸钡、不锈钢、聚碳酸酯、聚乙烯等 | 套 | 125 | 北京迪玛克医药科技有限公司 | 北京迪玛克医药科技有限公司 | DXQ06153518 | DXQ06153518 | 06943718221272 | C02071001500000015540000448 | 产品描述：本品由外鞘、扩张管、带有涂层的导丝、穿刺针和手术刀组成。本产品适用于通过股动脉和桡动脉采用Seldinger术，建立有助于血管内器械的经皮进入通道，不具有血管内定位或建立血管内通路作用。 外径范围（F）：6F 长度范围（cm）：15cm | 76
464 | 14 | 通用介入 | 血管鞘-普通型 | 已申请 | C0207100150000001554 | 国械注准20163031376 | 导管鞘 | 导管鞘 | 聚四氟乙烯、三氧化铋、聚丙烯、高密度聚乙烯、硫酸钡、不锈钢、聚碳酸酯、聚乙烯等 | 套 | 125 | 北京迪玛克医药科技有限公司 | 北京迪玛克医药科技有限公司 | DXQ08132120L | DXQ08132120L | 06943718220299 | C02071001500000015540000447 | 产品描述：本品由外鞘、扩张管、带有涂层的导丝、穿刺针和手术刀组成。本产品适用于通过股动脉和桡动脉采用Seldinger术，建立有助于血管内器械的经皮进入通道，不具有血管内定位或建立血管内通路作用。 外径范围（F）：8F 长度范围（cm）：13cm | 76
464 | 14 | 通用介入 | 血管鞘-普通型 | 已申请 | C0207100150000001554 | 国械注准20163031376 | 导管鞘 | 导管鞘 | 聚四氟乙烯、三氧化铋、聚丙烯、高密度聚乙烯、硫酸钡、不锈钢、聚碳酸酯、聚乙烯等 | 套 | 125 | 北京迪玛克医药科技有限公司 | 北京迪玛克医药科技有限公司 | DXQ05182120 | DXQ05182120 | 06943718220411 | C02071001500000015540000446 | 产品描述：本品由外鞘、扩张管、带有涂层的导丝、穿刺针和手术刀组成。本产品适用于通过股动脉和桡动脉采用Seldinger术，建立有助于血管内器械的经皮进入通道，不具有血管内定位或建立血管内通路作用。 外径范围（F）：5F 长度范围（cm）：18cm | 76
464 | 14 | 通用介入 | 血管鞘-普通型 | 已申请 | C0207100150000001554 | 国械注准20163031376 | 导管鞘 | 导管鞘 | 聚四氟乙烯、三氧化铋、聚丙烯、高密度聚乙烯、硫酸钡、不锈钢、聚碳酸酯、聚乙烯等 | 套 | 125 | 北京迪玛克医药科技有限公司 | 北京迪玛克医药科技有限公司 | DXQ08183518 | DXQ08183518 | 06943718221340 | C02071001500000015540000445 | 产品描述：本品由外鞘、扩张管、带有涂层的导丝、穿刺针和手术刀组成。本产品适用于通过股动脉和桡动脉采用Seldinger术，建立有助于血管内器械的经皮进入通道，不具有血管内定位或建立血管内通路作用。 外径范围（F）：8F 长度范围（cm）：18cm | 76
464 | 14 | 通用介入 | 血管鞘-普通型 | 已申请 | C0207100150000001554 | 国械注准20163031376 | 导管鞘 | 导管鞘 | 聚四氟乙烯、三氧化铋、聚丙烯、高密度聚乙烯、硫酸钡、不锈钢、聚碳酸酯、聚乙烯等 | 套 | 125 | 北京迪玛克医药科技有限公司 | 北京迪玛克医药科技有限公司 | DXQ08082520L | DXQ08082520L | 06943718220596 | C02071001500000015540000444 | 产品描述：本品由外鞘、扩张管、带有涂层的导丝、穿刺针和手术刀组成。本产品适用于通过股动脉和桡动脉采用Seldinger术，建立有助于血管内器械的经皮进入通道，不具有血管内定位或建立血管内通路作用。 外径范围（F）：8F 长度范围（cm）：8cm | 76
464 | 14 | 通用介入 | 血管鞘-普通型 | 已申请 | C0207100150000001554 | 国械注准20163031376 | 导管鞘 | 导管鞘 | 聚四氟乙烯、三氧化铋、聚丙烯、高密度聚乙烯、硫酸钡、不锈钢、聚碳酸酯、聚乙烯等 | 套 | 125 | 北京迪玛克医药科技有限公司 | 北京迪玛克医药科技有限公司 | DXQ05083518 | DXQ05083518 | 06943718221111 | C02071001500000015540000443 | 产品描述：本品由外鞘、扩张管、带有涂层的导丝、穿刺针和手术刀组成。本产品适用于通过股动脉和桡动脉采用Seldinger术，建立有助于血管内器械的经皮进入通道，不具有血管内定位或建立血管内通路作用。 外径范围（F）：5F 长度范围（cm）：8cm | 76
464 | 14 | 通用介入 | 血管鞘-普通型 | 已申请 | C0207100150000001554 | 国械注准20163031376 | 导管鞘 | 导管鞘 | 聚四氟乙烯、三氧化铋、聚丙烯、高密度聚乙烯、硫酸钡、不锈钢、聚碳酸酯、聚乙烯等 | 套 | 125 | 北京迪玛克医药科技有限公司 | 北京迪玛克医药科技有限公司 | DXQ09152120L | DXQ09152120L | 06943718220404 | C02071001500000015540000442 | 产品描述：本品由外鞘、扩张管、带有涂层的导丝、穿刺针和手术刀组成。本产品适用于通过股动脉和桡动脉采用Seldinger术，建立有助于血管内器械的经皮进入通道，不具有血管内定位或建立血管内通路作用。 外径范围（F）：9F 长度范围（cm）：15cm | 76
464 | 14 | 通用介入 | 血管鞘-普通型 | 已申请 | C0207100150000001554 | 国械注准20163031376 | 导管鞘 | 导管鞘 | 聚四氟乙烯、三氧化铋、聚丙烯、高密度聚乙烯、硫酸钡、不锈钢、聚碳酸酯、聚乙烯等 | 套 | 125 | 北京迪玛克医药科技有限公司 | 北京迪玛克医药科技有限公司 | DXQ07182520L | DXQ07182520L | 06943718221081 | C02071001500000015540000441 | 产品描述：本品由外鞘、扩张管、带有涂层的导丝、穿刺针和手术刀组成。本产品适用于通过股动脉和桡动脉采用Seldinger术，建立有助于血管内器械的经皮进入通道，不具有血管内定位或建立血管内通路作用。 外径范围（F）：7F 长度范围（cm）：18cm | 76
464 | 14 | 通用介入 | 血管鞘-普通型 | 已申请 | C0207100150000001554 | 国械注准20163031376 | 导管鞘 | 导管鞘 | 聚四氟乙烯、三氧化铋、聚丙烯、高密度聚乙烯、硫酸钡、不锈钢、聚碳酸酯、聚乙烯等 | 套 | 125 | 北京迪玛克医药科技有限公司 | 北京迪玛克医药科技有限公司 | DXQ07112120 | DXQ07112120 | 06943718220138 | C02071001500000015540000440 | 产品描述：本品由外鞘、扩张管、带有涂层的导丝、穿刺针和手术刀组成。本产品适用于通过股动脉和桡动脉采用Seldinger术，建立有助于血管内器械的经皮进入通道，不具有血管内定位或建立血管内通路作用。 外径范围（F）：7F 长度范围（cm）：11cm | 76
464 | 14 | 通用介入 | 血管鞘-普通型 | 已申请 | C0207100150000001554 | 国械注准20163031376 | 导管鞘 | 导管鞘 | 聚四氟乙烯、三氧化铋、聚丙烯、高密度聚乙烯、硫酸钡、不锈钢、聚碳酸酯、聚乙烯等 | 套 | 125 | 北京迪玛克医药科技有限公司 | 北京迪玛克医药科技有限公司 | DXQ05182520L | DXQ05182520L | 06943718221067 | C02071001500000015540000439 | 产品描述：本品由外鞘、扩张管、带有涂层的导丝、穿刺针和手术刀组成。本产品适用于通过股动脉和桡动脉采用Seldinger术，建立有助于血管内器械的经皮进入通道，不具有血管内定位或建立血管内通路作用。 外径范围（F）：5F 长度范围（cm）：18cm | 76
464 | 14 | 通用介入 | 血管鞘-普通型 | 已申请 | C0207100150000001554 | 国械注准20163031376 | 导管鞘 | 导管鞘 | 聚四氟乙烯、三氧化铋、聚丙烯、高密度聚乙烯、硫酸钡、不锈钢、聚碳酸酯、聚乙烯等 | 套 | 125 | 北京迪玛克医药科技有限公司 | 北京迪玛克医药科技有限公司 | DXQ06082120L | DXQ06082120L | 06943718220077 | C02071001500000015540000438 | 产品描述：本品由外鞘、扩张管、带有涂层的导丝、穿刺针和手术刀组成。本产品适用于通过股动脉和桡动脉采用Seldinger术，建立有助于血管内器械的经皮进入通道，不具有血管内定位或建立血管内通路作用。 外径范围（F）：6F 长度范围（cm）：8cm | 76
464 | 14 | 通用介入 | 血管鞘-普通型 | 已申请 | C0207100150000001554 | 国械注准20163031376 | 导管鞘 | 导管鞘 | 聚四氟乙烯、三氧化铋、聚丙烯、高密度聚乙烯、硫酸钡、不锈钢、聚碳酸酯、聚乙烯等 | 套 | 125 | 北京迪玛克医药科技有限公司 | 北京迪玛克医药科技有限公司 | DXQ09152120 | DXQ09152120 | 06943718220350 | C02071001500000015540000437 | 产品描述：本品由外鞘、扩张管、带有涂层的导丝、穿刺针和手术刀组成。本产品适用于通过股动脉和桡动脉采用Seldinger术，建立有助于血管内器械的经皮进入通道，不具有血管内定位或建立血管内通路作用。 外径范围（F）：9F 长度范围（cm）：15cm | 76
464 | 14 | 通用介入 | 血管鞘-普通型 | 已申请 | C0207100150000001554 | 国械注准20163031376 | 导管鞘 | 导管鞘 | 聚四氟乙烯、三氧化铋、聚丙烯、高密度聚乙烯、硫酸钡、不锈钢、聚碳酸酯、聚乙烯等 | 套 | 125 | 北京迪玛克医药科技有限公司 | 北京迪玛克医药科技有限公司 | DXQ06133518 | DXQ06133518 | 06943718221227 | C02071001500000015540000436 | 产品描述：本品由外鞘、扩张管、带有涂层的导丝、穿刺针和手术刀组成。本产品适用于通过股动脉和桡动脉采用Seldinger术，建立有助于血管内器械的经皮进入通道，不具有血管内定位或建立血管内通路作用。 外径范围（F）：6F 长度范围（cm）：13cm | 76
464 | 14 | 通用介入 | 血管鞘-普通型 | 已申请 | C0207100150000001554 | 国械注准20163031376 | 导管鞘 | 导管鞘 | 聚四氟乙烯、三氧化铋、聚丙烯、高密度聚乙烯、硫酸钡、不锈钢、聚碳酸酯、聚乙烯等 | 套 | 125 | 北京迪玛克医药科技有限公司 | 北京迪玛克医药科技有限公司 | DXQ05112120 | DXQ05112120 | 06943718220114 | C02071001500000015540000435 | 产品描述：本品由外鞘、扩张管、带有涂层的导丝、穿刺针和手术刀组成。本产品适用于通过股动脉和桡动脉采用Seldinger术，建立有助于血管内器械的经皮进入通道，不具有血管内定位或建立血管内通路作用。 外径范围（F）：5F 长度范围（cm）：11cm | 76
464 | 14 | 通用介入 | 血管鞘-普通型 | 已申请 | C0207100150000001554 | 国械注准20163031376 | 导管鞘 | 导管鞘 | 聚四氟乙烯、三氧化铋、聚丙烯、高密度聚乙烯、硫酸钡、不锈钢、聚碳酸酯、聚乙烯等 | 套 | 125 | 北京迪玛克医药科技有限公司 | 北京迪玛克医药科技有限公司 | DXQ05182520 | DXQ05182520 | 06943718221012 | C02071001500000015540000434 | 产品描述：本品由外鞘、扩张管、带有涂层的导丝、穿刺针和手术刀组成。本产品适用于通过股动脉和桡动脉采用Seldinger术，建立有助于血管内器械的经皮进入通道，不具有血管内定位或建立血管内通路作用。 外径范围（F）：5F 长度范围（cm）：18cm | 76
464 | 14 | 通用介入 | 血管鞘-普通型 | 已申请 | C0207100150000001554 | 国械注准20163031376 | 导管鞘 | 导管鞘 | 聚四氟乙烯、三氧化铋、聚丙烯、高密度聚乙烯、硫酸钡、不锈钢、聚碳酸酯、聚乙烯等 | 套 | 125 | 北京迪玛克医药科技有限公司 | 北京迪玛克医药科技有限公司 | DXQ08112120 | DXQ08112120 | 06943718220145 | C02071001500000015540000433 | 产品描述：本品由外鞘、扩张管、带有涂层的导丝、穿刺针和手术刀组成。本产品适用于通过股动脉和桡动脉采用Seldinger术，建立有助于血管内器械的经皮进入通道，不具有血管内定位或建立血管内通路作用。 外径范围（F）：8F 长度范围（cm）：11cm | 76
464 | 14 | 通用介入 | 血管鞘-普通型 | 已申请 | C0207100150000001554 | 国械注准20163031376 | 导管鞘 | 导管鞘 | 聚四氟乙烯、三氧化铋、聚丙烯、高密度聚乙烯、硫酸钡、不锈钢、聚碳酸酯、聚乙烯等 | 套 | 125 | 北京迪玛克医药科技有限公司 | 北京迪玛克医药科技有限公司 | DXQ09132120L | DXQ09132120L | 06943718220305 | C02071001500000015540000431 | 产品描述：本品由外鞘、扩张管、带有涂层的导丝、穿刺针和手术刀组成。本产品适用于通过股动脉和桡动脉采用Seldinger术，建立有助于血管内器械的经皮进入通道，不具有血管内定位或建立血管内通路作用。 外径范围（F）：9F 长度范围（cm）：13cm | 76
464 | 14 | 通用介入 | 血管鞘-普通型 | 已申请 | C0207100150000001554 | 国械注准20163031376 | 导管鞘 | 导管鞘 | 聚四氟乙烯、三氧化铋、聚丙烯、高密度聚乙烯、硫酸钡、不锈钢、聚碳酸酯、聚乙烯等 | 套 | 125 | 北京迪玛克医药科技有限公司 | 北京迪玛克医药科技有限公司 | DXQ07082120 | DXQ07082120 | 06943718220039 | C02071001500000015540000430 | 产品描述：本品由外鞘、扩张管、带有涂层的导丝、穿刺针和手术刀组成。本产品适用于通过股动脉和桡动脉采用Seldinger术，建立有助于血管内器械的经皮进入通道，不具有血管内定位或建立血管内通路作用。 外径范围（F）：7F 长度范围（cm）：8cm | 76
464 | 14 | 通用介入 | 血管鞘-普通型 | 已申请 | C0207100150000001554 | 国械注准20163031376 | 导管鞘 | 导管鞘 | 聚四氟乙烯、三氧化铋、聚丙烯、高密度聚乙烯、硫酸钡、不锈钢、聚碳酸酯、聚乙烯等 | 套 | 125 | 北京迪玛克医药科技有限公司 | 北京迪玛克医药科技有限公司 | DXQ09182120L | DXQ09182120L | 06943718220503 | C02071001500000015540000429 | 产品描述：本品由外鞘、扩张管、带有涂层的导丝、穿刺针和手术刀组成。本产品适用于通过股动脉和桡动脉采用Seldinger术，建立有助于血管内器械的经皮进入通道，不具有血管内定位或建立血管内通路作用。 外径范围（F）：9F 长度范围（cm）：18cm | 76
464 | 14 | 通用介入 | 血管鞘-普通型 | 已申请 | C0207100150000001554 | 国械注准20163031376 | 导管鞘 | 导管鞘 | 聚四氟乙烯、三氧化铋、聚丙烯、高密度聚乙烯、硫酸钡、不锈钢、聚碳酸酯、聚乙烯等 | 套 | 125 | 北京迪玛克医药科技有限公司 | 北京迪玛克医药科技有限公司 | DXQ06182120L | DXQ06182120L | 06943718220473 | C02071001500000015540000428 | 产品描述：本品由外鞘、扩张管、带有涂层的导丝、穿刺针和手术刀组成。本产品适用于通过股动脉和桡动脉采用Seldinger术，建立有助于血管内器械的经皮进入通道，不具有血管内定位或建立血管内通路作用。 外径范围（F）：6F 长度范围（cm）：18cm | 76
464 | 14 | 通用介入 | 血管鞘-普通型 | 已申请 | C0207100150000001554 | 国械注准20163031376 | 导管鞘 | 导管鞘 | 聚四氟乙烯、三氧化铋、聚丙烯、高密度聚乙烯、硫酸钡、不锈钢、聚碳酸酯、聚乙烯等 | 套 | 125 | 北京迪玛克医药科技有限公司 | 北京迪玛克医药科技有限公司 | DXQ07132520 | DXQ07132520 | 06943718220732 | C02071001500000015540000427 | 产品描述：本品由外鞘、扩张管、带有涂层的导丝、穿刺针和手术刀组成。本产品适用于通过股动脉和桡动脉采用Seldinger术，建立有助于血管内器械的经皮进入通道，不具有血管内定位或建立血管内通路作用。 外径范围（F）：7F 长度范围（cm）：13cm | 76
464 | 14 | 通用介入 | 血管鞘-普通型 | 已申请 | C0207100150000001554 | 国械注准20163031376 | 导管鞘 | 导管鞘 | 聚四氟乙烯、三氧化铋、聚丙烯、高密度聚乙烯、硫酸钡、不锈钢、聚碳酸酯、聚乙烯等 | 套 | 125 | 北京迪玛克医药科技有限公司 | 北京迪玛克医药科技有限公司 | DXQ08082120 | DXQ08082120 | 06943718220046 | C02071001500000015540000426 | 产品描述：本品由外鞘、扩张管、带有涂层的导丝、穿刺针和手术刀组成。本产品适用于通过股动脉和桡动脉采用Seldinger术，建立有助于血管内器械的经皮进入通道，不具有血管内定位或建立血管内通路作用。 外径范围（F）：8F 长度范围（cm）：8cm | 76
464 | 14 | 通用介入 | 血管鞘-普通型 | 已申请 | C0207100150000001554 | 国械注准20163031376 | 导管鞘 | 导管鞘 | 聚四氟乙烯、三氧化铋、聚丙烯、高密度聚乙烯、硫酸钡、不锈钢、聚碳酸酯、聚乙烯等 | 套 | 125 | 北京迪玛克医药科技有限公司 | 北京迪玛克医药科技有限公司 | DXQ07182120 | DXQ07182120 | 06943718220435 | C02071001500000015540000425 | 产品描述：本品由外鞘、扩张管、带有涂层的导丝、穿刺针和手术刀组成。本产品适用于通过股动脉和桡动脉采用Seldinger术，建立有助于血管内器械的经皮进入通道，不具有血管内定位或建立血管内通路作用。 外径范围（F）：7F 长度范围（cm）：18cm | 76
464 | 14 | 通用介入 | 血管鞘-普通型 | 已申请 | C0207100150000001554 | 国械注准20163031376 | 导管鞘 | 导管鞘 | 聚四氟乙烯、三氧化铋、聚丙烯、高密度聚乙烯、硫酸钡、不锈钢、聚碳酸酯、聚乙烯等 | 套 | 125 | 北京迪玛克医药科技有限公司 | 北京迪玛克医药科技有限公司 | DXQ07132120L | DXQ07132120L | 06943718220282 | C02071001500000015540000424 | 产品描述：本品由外鞘、扩张管、带有涂层的导丝、穿刺针和手术刀组成。本产品适用于通过股动脉和桡动脉采用Seldinger术，建立有助于血管内器械的经皮进入通道，不具有血管内定位或建立血管内通路作用。 外径范围（F）：7F 长度范围（cm）：13cm | 76
464 | 14 | 通用介入 | 血管鞘-普通型 | 已申请 | C0207100150000001554 | 国械注准20163031376 | 导管鞘 | 导管鞘 | 聚四氟乙烯、三氧化铋、聚丙烯、高密度聚乙烯、硫酸钡、不锈钢、聚碳酸酯、聚乙烯等 | 套 | 125 | 北京迪玛克医药科技有限公司 | 北京迪玛克医药科技有限公司 | DXQ05082520L | DXQ05082520L | 06943718220565 | C02071001500000015540000423 | 产品描述：本品由外鞘、扩张管、带有涂层的导丝、穿刺针和手术刀组成。本产品适用于通过股动脉和桡动脉采用Seldinger术，建立有助于血管内器械的经皮进入通道，不具有血管内定位或建立血管内通路作用。 外径范围（F）：5F 长度范围（cm）：8cm | 76
464 | 14 | 通用介入 | 血管鞘-普通型 | 已申请 | C0207100150000001554 | 国械注准20163031376 | 导管鞘 | 导管鞘 | 聚四氟乙烯、三氧化铋、聚丙烯、高密度聚乙烯、硫酸钡、不锈钢、聚碳酸酯、聚乙烯等 | 套 | 125 | 北京迪玛克医药科技有限公司 | 北京迪玛克医药科技有限公司 | DXQ09132520L | DXQ09132520L | 06943718220800 | C02071001500000015540000422 | 产品描述：本品由外鞘、扩张管、带有涂层的导丝、穿刺针和手术刀组成。本产品适用于通过股动脉和桡动脉采用Seldinger术，建立有助于血管内器械的经皮进入通道，不具有血管内定位或建立血管内通路作用。 外径范围（F）：9F 长度范围（cm）：13cm | 76
464 | 14 | 通用介入 | 血管鞘-普通型 | 已申请 | C0207100150000001554 | 国械注准20163031376 | 导管鞘 | 导管鞘 | 聚四氟乙烯、三氧化铋、聚丙烯、高密度聚乙烯、硫酸钡、不锈钢、聚碳酸酯、聚乙烯等 | 套 | 125 | 北京迪玛克医药科技有限公司 | 北京迪玛克医药科技有限公司 | DXQ07133518 | DXQ07133518 | 06943718221234 | C02071001500000015540000421 | 产品描述：本品由外鞘、扩张管、带有涂层的导丝、穿刺针和手术刀组成。本产品适用于通过股动脉和桡动脉采用Seldinger术，建立有助于血管内器械的经皮进入通道，不具有血管内定位或建立血管内通路作用。 外径范围（F）：7F 长度范围（cm）：13cm | 76
464 | 14 | 通用介入 | 血管鞘-普通型 | 已申请 | C0207100150000001554 | 国械注准20163031376 | 导管鞘 | 导管鞘 | 聚四氟乙烯、三氧化铋、聚丙烯、高密度聚乙烯、硫酸钡、不锈钢、聚碳酸酯、聚乙烯等 | 套 | 125 | 北京迪玛克医药科技有限公司 | 北京迪玛克医药科技有限公司 | DXQ07182520 | DXQ07182520 | 06943718221036 | C02071001500000015540000420 | 产品描述：本品由外鞘、扩张管、带有涂层的导丝、穿刺针和手术刀组成。本产品适用于通过股动脉和桡动脉采用Seldinger术，建立有助于血管内器械的经皮进入通道，不具有血管内定位或建立血管内通路作用。 外径范围（F）：7F 长度范围（cm）：18cm | 76
464 | 14 | 通用介入 | 血管鞘-普通型 | 已申请 | C0207100150000001554 | 国械注准20163031376 | 导管鞘 | 导管鞘 | 聚四氟乙烯、三氧化铋、聚丙烯、高密度聚乙烯、硫酸钡、不锈钢、聚碳酸酯、聚乙烯等 | 套 | 125 | 北京迪玛克医药科技有限公司 | 北京迪玛克医药科技有限公司 | DXQ07082520 | DXQ07082520 | 06943718220534 | C02071001500000015540000419 | 产品描述：本品由外鞘、扩张管、带有涂层的导丝、穿刺针和手术刀组成。本产品适用于通过股动脉和桡动脉采用Seldinger术，建立有助于血管内器械的经皮进入通道，不具有血管内定位或建立血管内通路作用。 外径范围（F）：7F 长度范围（cm）：8cm | 76
464 | 14 | 通用介入 | 血管鞘-普通型 | 已申请 | C0207100150000001554 | 国械注准20163031376 | 导管鞘 | 导管鞘 | 聚四氟乙烯、三氧化铋、聚丙烯、高密度聚乙烯、硫酸钡、不锈钢、聚碳酸酯、聚乙烯等 | 套 | 125 | 北京迪玛克医药科技有限公司 | 北京迪玛克医药科技有限公司 | DXQ06182520L | DXQ06182520L | 06943718221074 | C02071001500000015540000418 | 产品描述：本品由外鞘、扩张管、带有涂层的导丝、穿刺针和手术刀组成。本产品适用于通过股动脉和桡动脉采用Seldinger术，建立有助于血管内器械的经皮进入通道，不具有血管内定位或建立血管内通路作用。 外径范围（F）：6F 长度范围（cm）：18cm | 76
464 | 14 | 通用介入 | 血管鞘-普通型 | 已申请 | C0207100150000001554 | 国械注准20163031376 | 导管鞘 | 导管鞘 | 聚四氟乙烯、三氧化铋、聚丙烯、高密度聚乙烯、硫酸钡、不锈钢、聚碳酸酯、聚乙烯等 | 套 | 125 | 北京迪玛克医药科技有限公司 | 北京迪玛克医药科技有限公司 | DXQ09133518 | DXQ09133518 | 06943718221258 | C02071001500000015540000417 | 产品描述：本品由外鞘、扩张管、带有涂层的导丝、穿刺针和手术刀组成。本产品适用于通过股动脉和桡动脉采用Seldinger术，建立有助于血管内器械的经皮进入通道，不具有血管内定位或建立血管内通路作用。 外径范围（F）：9F 长度范围（cm）：13cm | 76
464 | 14 | 通用介入 | 血管鞘-普通型 | 已申请 | C0207100150000001554 | 国械注准20163031376 | 导管鞘 | 导管鞘 | 聚四氟乙烯、三氧化铋、聚丙烯、高密度聚乙烯、硫酸钡、不锈钢、聚碳酸酯、聚乙烯等 | 套 | 125 | 北京迪玛克医药科技有限公司 | 北京迪玛克医药科技有限公司 | DXQ05132120L | DXQ05132120L | 06943718220268 | C02071001500000015540000416 | 产品描述：本品由外鞘、扩张管、带有涂层的导丝、穿刺针和手术刀组成。本产品适用于通过股动脉和桡动脉采用Seldinger术，建立有助于血管内器械的经皮进入通道，不具有血管内定位或建立血管内通路作用。 外径范围（F）：5F 长度范围（cm）：13cm | 76
464 | 14 | 通用介入 | 血管鞘-普通型 | 已申请 | C0207100150000001554 | 国械注准20163031376 | 导管鞘 | 导管鞘 | 聚四氟乙烯、三氧化铋、聚丙烯、高密度聚乙烯、硫酸钡、不锈钢、聚碳酸酯、聚乙烯等 | 套 | 125 | 北京迪玛克医药科技有限公司 | 北京迪玛克医药科技有限公司 | DXQ08182520L | DXQ08182520L | 06943718221098 | C02071001500000015540000415 | 产品描述：本品由外鞘、扩张管、带有涂层的导丝、穿刺针和手术刀组成。本产品适用于通过股动脉和桡动脉采用Seldinger术，建立有助于血管内器械的经皮进入通道，不具有血管内定位或建立血管内通路作用。 外径范围（F）：8F 长度范围（cm）：18cm | 76
464 | 14 | 通用介入 | 血管鞘-普通型 | 已申请 | C0207100150000001554 | 国械注准20163031376 | 导管鞘 | 导管鞘 | 聚四氟乙烯、三氧化铋、聚丙烯、高密度聚乙烯、硫酸钡、不锈钢、聚碳酸酯、聚乙烯等 | 套 | 125 | 北京迪玛克医药科技有限公司 | 北京迪玛克医药科技有限公司 | DXQ09183518 | DXQ09183518 | 06943718221357 | C02071001500000015540000414 | 产品描述：本品由外鞘、扩张管、带有涂层的导丝、穿刺针和手术刀组成。本产品适用于通过股动脉和桡动脉采用Seldinger术，建立有助于血管内器械的经皮进入通道，不具有血管内定位或建立血管内通路作用。 外径范围（F）：9F 长度范围（cm）：18cm | 76
464 | 14 | 通用介入 | 血管鞘-普通型 | 已申请 | C0207100150000001554 | 国械注准20163031376 | 导管鞘 | 导管鞘 | 聚四氟乙烯、三氧化铋、聚丙烯、高密度聚乙烯、硫酸钡、不锈钢、聚碳酸酯、聚乙烯等 | 套 | 125 | 北京迪玛克医药科技有限公司 | 北京迪玛克医药科技有限公司 | DXQ08152120L | DXQ08152120L | 06943718220398 | C02071001500000015540000413 | 产品描述：本品由外鞘、扩张管、带有涂层的导丝、穿刺针和手术刀组成。本产品适用于通过股动脉和桡动脉采用Seldinger术，建立有助于血管内器械的经皮进入通道，不具有血管内定位或建立血管内通路作用。 外径范围（F）：8F 长度范围（cm）：15cm | 76
464 | 14 | 通用介入 | 血管鞘-普通型 | 已申请 | C0207100150000001554 | 国械注准20163031376 | 导管鞘 | 导管鞘 | 聚四氟乙烯、三氧化铋、聚丙烯、高密度聚乙烯、硫酸钡、不锈钢、聚碳酸酯、聚乙烯等 | 套 | 125 | 北京迪玛克医药科技有限公司 | 北京迪玛克医药科技有限公司 | DXQ09182120 | DXQ09182120 | 06943718220459 | C02071001500000015540000412 | 产品描述：本品由外鞘、扩张管、带有涂层的导丝、穿刺针和手术刀组成。本产品适用于通过股动脉和桡动脉采用Seldinger术，建立有助于血管内器械的经皮进入通道，不具有血管内定位或建立血管内通路作用。 外径范围（F）：9F 长度范围（cm）：18cm | 76
464 | 14 | 通用介入 | 血管鞘-普通型 | 已申请 | C0207100150000001554 | 国械注准20163031376 | 导管鞘 | 导管鞘 | 聚四氟乙烯、三氧化铋、聚丙烯、高密度聚乙烯、硫酸钡、不锈钢、聚碳酸酯、聚乙烯等 | 套 | 125 | 北京迪玛克医药科技有限公司 | 北京迪玛克医药科技有限公司 | DXQ09082520 | DXQ09082520 | 06943718220558 | C02071001500000015540000411 | 产品描述：本品由外鞘、扩张管、带有涂层的导丝、穿刺针和手术刀组成。本产品适用于通过股动脉和桡动脉采用Seldinger术，建立有助于血管内器械的经皮进入通道，不具有血管内定位或建立血管内通路作用。 外径范围（F）：9F 长度范围（cm）：8cm | 76
464 | 14 | 通用介入 | 血管鞘-普通型 | 已申请 | C0207100150000001554 | 国械注准20163031376 | 导管鞘 | 导管鞘 | 聚四氟乙烯、三氧化铋、聚丙烯、高密度聚乙烯、硫酸钡、不锈钢、聚碳酸酯、聚乙烯等 | 套 | 125 | 北京迪玛克医药科技有限公司 | 北京迪玛克医药科技有限公司 | DXQ06112520L | DXQ06112520L | 06943718220671 | C02071001500000015540000410 | 产品描述：本品由外鞘、扩张管、带有涂层的导丝、穿刺针和手术刀组成。本产品适用于通过股动脉和桡动脉采用Seldinger术，建立有助于血管内器械的经皮进入通道，不具有血管内定位或建立血管内通路作用。 外径范围（F）：6F 长度范围（cm）：11cm | 76
464 | 14 | 通用介入 | 血管鞘-普通型 | 已申请 | C0207100150000001554 | 国械注准20163031376 | 导管鞘 | 导管鞘 | 聚四氟乙烯、三氧化铋、聚丙烯、高密度聚乙烯、硫酸钡、不锈钢、聚碳酸酯、聚乙烯等 | 套 | 125 | 北京迪玛克医药科技有限公司 | 北京迪玛克医药科技有限公司 | DXQ09083518 | DXQ09083518 | 06943718221159 | C02071001500000015540000409 | 产品描述：本品由外鞘、扩张管、带有涂层的导丝、穿刺针和手术刀组成。本产品适用于通过股动脉和桡动脉采用Seldinger术，建立有助于血管内器械的经皮进入通道，不具有血管内定位或建立血管内通路作用。 外径范围（F）：9F 长度范围（cm）：8cm | 76
464 | 14 | 通用介入 | 血管鞘-普通型 | 已申请 | C0207100150000001554 | 国械注准20163031376 | 导管鞘 | 导管鞘 | 聚四氟乙烯、三氧化铋、聚丙烯、高密度聚乙烯、硫酸钡、不锈钢、聚碳酸酯、聚乙烯等 | 套 | 125 | 北京迪玛克医药科技有限公司 | 北京迪玛克医药科技有限公司 | DXQ05153518 | DXQ05153518 | 06943718221265 | C02071001500000015540000408 | 产品描述：本品由外鞘、扩张管、带有涂层的导丝、穿刺针和手术刀组成。本产品适用于通过股动脉和桡动脉采用Seldinger术，建立有助于血管内器械的经皮进入通道，不具有血管内定位或建立血管内通路作用。 外径范围（F）：5F 长度范围（cm）：15cm | 76
464 | 14 | 通用介入 | 血管鞘-普通型 | 已申请 | C0207100150000001554 | 国械注准20163031376 | 导管鞘 | 导管鞘 | 聚四氟乙烯、三氧化铋、聚丙烯、高密度聚乙烯、硫酸钡、不锈钢、聚碳酸酯、聚乙烯等 | 套 | 125 | 北京迪玛克医药科技有限公司 | 北京迪玛克医药科技有限公司 | DXQ08083518 | DXQ08083518 | 06943718221142 | C02071001500000015540000407 | 产品描述：本品由外鞘、扩张管、带有涂层的导丝、穿刺针和手术刀组成。本产品适用于通过股动脉和桡动脉采用Seldinger术，建立有助于血管内器械的经皮进入通道，不具有血管内定位或建立血管内通路作用。 外径范围（F）：8F 长度范围（cm）：8cm | 76
464 | 14 | 通用介入 | 血管鞘-普通型 | 已申请 | C0207100150000001554 | 国械注准20163031376 | 导管鞘 | 导管鞘 | 聚四氟乙烯、三氧化铋、聚丙烯、高密度聚乙烯、硫酸钡、不锈钢、聚碳酸酯、聚乙烯等 | 套 | 125 | 北京迪玛克医药科技有限公司 | 北京迪玛克医药科技有限公司 | DXQ05112120L | DXQ05112120L | 06943718220169 | C02071001500000015540000406 | 产品描述：本品由外鞘、扩张管、带有涂层的导丝、穿刺针和手术刀组成。本产品适用于通过股动脉和桡动脉采用Seldinger术，建立有助于血管内器械的经皮进入通道，不具有血管内定位或建立血管内通路作用。 外径范围（F）：5F 长度范围（cm）：11cm | 76
464 | 14 | 通用介入 | 血管鞘-普通型 | 已申请 | C0207100150000001554 | 国械注准20163031376 | 导管鞘 | 导管鞘 | 聚四氟乙烯、三氧化铋、聚丙烯、高密度聚乙烯、硫酸钡、不锈钢、聚碳酸酯、聚乙烯等 | 套 | 125 | 北京迪玛克医药科技有限公司 | 北京迪玛克医药科技有限公司 | DXQ05113518 | DXQ05113518 | 06943718221166 | C02071001500000015540000405 | 产品描述：本品由外鞘、扩张管、带有涂层的导丝、穿刺针和手术刀组成。本产品适用于通过股动脉和桡动脉采用Seldinger术，建立有助于血管内器械的经皮进入通道，不具有血管内定位或建立血管内通路作用。 外径范围（F）：5F 长度范围（cm）：11cm | 76
464 | 14 | 通用介入 | 血管鞘-普通型 | 已申请 | C0207100150000001554 | 国械注准20163031376 | 导管鞘 | 导管鞘 | 聚四氟乙烯、三氧化铋、聚丙烯、高密度聚乙烯、硫酸钡、不锈钢、聚碳酸酯、聚乙烯等 | 套 | 125 | 北京迪玛克医药科技有限公司 | 北京迪玛克医药科技有限公司 | DXQ05112520L | DXQ05112520L | 06943718220664 | C02071001500000015540000404 | 产品描述：本品由外鞘、扩张管、带有涂层的导丝、穿刺针和手术刀组成。本产品适用于通过股动脉和桡动脉采用Seldinger术，建立有助于血管内器械的经皮进入通道，不具有血管内定位或建立血管内通路作用。 外径范围（F）：5F 长度范围（cm）：11cm | 76
464 | 14 | 通用介入 | 血管鞘-普通型 | 已申请 | C0207100150000001554 | 国械注准20163031376 | 导管鞘 | 导管鞘 | 聚四氟乙烯、三氧化铋、聚丙烯、高密度聚乙烯、硫酸钡、不锈钢、聚碳酸酯、聚乙烯等 | 套 | 125 | 北京迪玛克医药科技有限公司 | 北京迪玛克医药科技有限公司 | DXQ08112520L | DXQ08112520L | 06943718220695 | C02071001500000015540000403 | 产品描述：本品由外鞘、扩张管、带有涂层的导丝、穿刺针和手术刀组成。本产品适用于通过股动脉和桡动脉采用Seldinger术，建立有助于血管内器械的经皮进入通道，不具有血管内定位或建立血管内通路作用。 外径范围（F）：8F 长度范围（cm）：11cm | 76
464 | 14 | 通用介入 | 血管鞘-普通型 | 已申请 | C0207100150000001554 | 国械注准20163031376 | 导管鞘 | 导管鞘 | 聚四氟乙烯、三氧化铋、聚丙烯、高密度聚乙烯、硫酸钡、不锈钢、聚碳酸酯、聚乙烯等 | 套 | 125 | 北京迪玛克医药科技有限公司 | 北京迪玛克医药科技有限公司 | DXQ05132120 | DXQ05132120 | 06943718220213 | C02071001500000015540000402 | 产品描述：本品由外鞘、扩张管、带有涂层的导丝、穿刺针和手术刀组成。本产品适用于通过股动脉和桡动脉采用Seldinger术，建立有助于血管内器械的经皮进入通道，不具有血管内定位或建立血管内通路作用。 外径范围（F）：5F 长度范围（cm）：13cm | 76
464 | 14 | 通用介入 | 血管鞘-普通型 | 已申请 | C0207100150000001554 | 国械注准20163031376 | 导管鞘 | 导管鞘 | 聚四氟乙烯、三氧化铋、聚丙烯、高密度聚乙烯、硫酸钡、不锈钢、聚碳酸酯、聚乙烯等 | 套 | 125 | 北京迪玛克医药科技有限公司 | 北京迪玛克医药科技有限公司 | DXQ08082520 | DXQ08082520 | 06943718220541 | C02071001500000015540000401 | 产品描述：本品由外鞘、扩张管、带有涂层的导丝、穿刺针和手术刀组成。本产品适用于通过股动脉和桡动脉采用Seldinger术，建立有助于血管内器械的经皮进入通道，不具有血管内定位或建立血管内通路作用。 外径范围（F）：8F 长度范围（cm）：8cm | 76
464 | 14 | 通用介入 | 血管鞘-普通型 | 已申请 | C0207100150000001554 | 国械注准20163031376 | 导管鞘 | 导管鞘 | 聚四氟乙烯、三氧化铋、聚丙烯、高密度聚乙烯、硫酸钡、不锈钢、聚碳酸酯、聚乙烯等 | 套 | 125 | 北京迪玛克医药科技有限公司 | 北京迪玛克医药科技有限公司 | DXQ07153518 | DXQ07153518 | 06943718221289 | C02071001500000015540000400 | 产品描述：本品由外鞘、扩张管、带有涂层的导丝、穿刺针和手术刀组成。本产品适用于通过股动脉和桡动脉采用Seldinger术，建立有助于血管内器械的经皮进入通道，不具有血管内定位或建立血管内通路作用。 外径范围（F）：7F 长度范围（cm）：15cm | 76
464 | 14 | 通用介入 | 血管鞘-普通型 | 已申请 | C0207100150000001554 | 国械注准20163031376 | 导管鞘 | 导管鞘 | 聚四氟乙烯、三氧化铋、聚丙烯、高密度聚乙烯、硫酸钡、不锈钢、聚碳酸酯、聚乙烯等 | 套 | 125 | 北京迪玛克医药科技有限公司 | 北京迪玛克医药科技有限公司 | DXQ06082120 | DXQ06082120 | 06943718220022 | C02071001500000015540000399 | 产品描述：本品由外鞘、扩张管、带有涂层的导丝、穿刺针和手术刀组成。本产品适用于通过股动脉和桡动脉采用Seldinger术，建立有助于血管内器械的经皮进入通道，不具有血管内定位或建立血管内通路作用。 外径范围（F）：6F 长度范围（cm）：8cm | 76
464 | 14 | 通用介入 | 血管鞘-普通型 | 已申请 | C0207100150000001554 | 国械注准20163031376 | 导管鞘 | 导管鞘 | 聚四氟乙烯、三氧化铋、聚丙烯、高密度聚乙烯、硫酸钡、不锈钢、聚碳酸酯、聚乙烯等 | 套 | 125 | 北京迪玛克医药科技有限公司 | 北京迪玛克医药科技有限公司 | DXQ06132520L | DXQ06132520L | 06943718220770 | C02071001500000015540000398 | 产品描述：本品由外鞘、扩张管、带有涂层的导丝、穿刺针和手术刀组成。本产品适用于通过股动脉和桡动脉采用Seldinger术，建立有助于血管内器械的经皮进入通道，不具有血管内定位或建立血管内通路作用。 外径范围（F）：6F 长度范围（cm）：13cm | 76
464 | 14 | 通用介入 | 血管鞘-普通型 | 已申请 | C0207100150000001554 | 国械注准20163031376 | 导管鞘 | 导管鞘 | 聚四氟乙烯、三氧化铋、聚丙烯、高密度聚乙烯、硫酸钡、不锈钢、聚碳酸酯、聚乙烯等 | 套 | 125 | 北京迪玛克医药科技有限公司 | 北京迪玛克医药科技有限公司 | DXQ06152520 | DXQ06152520 | 06943718220824 | C02071001500000015540000397 | 产品描述：本品由外鞘、扩张管、带有涂层的导丝、穿刺针和手术刀组成。本产品适用于通过股动脉和桡动脉采用Seldinger术，建立有助于血管内器械的经皮进入通道，不具有血管内定位或建立血管内通路作用。 外径范围（F）：6F 长度范围（cm）：15cm | 76
464 | 14 | 通用介入 | 血管鞘-普通型 | 已申请 | C0207100150000001554 | 国械注准20163031376 | 导管鞘 | 导管鞘 | 聚四氟乙烯、三氧化铋、聚丙烯、高密度聚乙烯、硫酸钡、不锈钢、聚碳酸酯、聚乙烯等 | 套 | 125 | 北京迪玛克医药科技有限公司 | 北京迪玛克医药科技有限公司 | DXQ07083518 | DXQ07083518 | 06943718221135 | C02071001500000015540000396 | 产品描述：本品由外鞘、扩张管、带有涂层的导丝、穿刺针和手术刀组成。本产品适用于通过股动脉和桡动脉采用Seldinger术，建立有助于血管内器械的经皮进入通道，不具有血管内定位或建立血管内通路作用。 外径范围（F）：7F 长度范围（cm）：8cm | 76
464 | 14 | 通用介入 | 血管鞘-普通型 | 已申请 | C0207100150000001554 | 国械注准20163031376 | 导管鞘 | 导管鞘 | 聚四氟乙烯、三氧化铋、聚丙烯、高密度聚乙烯、硫酸钡、不锈钢、聚碳酸酯、聚乙烯等 | 套 | 125 | 北京迪玛克医药科技有限公司 | 北京迪玛克医药科技有限公司 | DXQ07132520L | DXQ07132520L | 06943718220787 | C02071001500000015540000395 | 产品描述：本品由外鞘、扩张管、带有涂层的导丝、穿刺针和手术刀组成。本产品适用于通过股动脉和桡动脉采用Seldinger术，建立有助于血管内器械的经皮进入通道，不具有血管内定位或建立血管内通路作用。 外径范围（F）：7F 长度范围（cm）：13cm | 76
464 | 14 | 通用介入 | 血管鞘-普通型 | 已申请 | C0207100150000001554 | 国械注准20163031376 | 导管鞘 | 导管鞘 | 聚四氟乙烯、三氧化铋、聚丙烯、高密度聚乙烯、硫酸钡、不锈钢、聚碳酸酯、聚乙烯等 | 套 | 125 | 北京迪玛克医药科技有限公司 | 北京迪玛克医药科技有限公司 | DXQ05152520L | DXQ05152520L | 06943718220862 | C02071001500000015540000394 | 产品描述：本品由外鞘、扩张管、带有涂层的导丝、穿刺针和手术刀组成。本产品适用于通过股动脉和桡动脉采用Seldinger术，建立有助于血管内器械的经皮进入通道，不具有血管内定位或建立血管内通路作用。 外径范围（F）：5F 长度范围（cm）：15cm | 76
464 | 14 | 通用介入 | 血管鞘-普通型 | 已申请 | C0207100150000001554 | 国械注准20163031376 | 导管鞘 | 导管鞘 | 聚四氟乙烯、三氧化铋、聚丙烯、高密度聚乙烯、硫酸钡、不锈钢、聚碳酸酯、聚乙烯等 | 套 | 125 | 北京迪玛克医药科技有限公司 | 北京迪玛克医药科技有限公司 | DXQ09152520 | DXQ09152520 | 06943718220855 | C02071001500000015540000393 | 产品描述：本品由外鞘、扩张管、带有涂层的导丝、穿刺针和手术刀组成。本产品适用于通过股动脉和桡动脉采用Seldinger术，建立有助于血管内器械的经皮进入通道，不具有血管内定位或建立血管内通路作用。 外径范围（F）：9F 长度范围（cm）：15cm | 76
464 | 14 | 通用介入 | 血管鞘-普通型 | 已申请 | C0207100150000001554 | 国械注准20163031376 | 导管鞘 | 导管鞘 | 聚四氟乙烯、三氧化铋、聚丙烯、高密度聚乙烯、硫酸钡、不锈钢、聚碳酸酯、聚乙烯等 | 套 | 125 | 北京迪玛克医药科技有限公司 | 北京迪玛克医药科技有限公司 | DXQ08182120 | DXQ08182120 | 06943718220442 | C02071001500000015540000392 | 产品描述：本品由外鞘、扩张管、带有涂层的导丝、穿刺针和手术刀组成。本产品适用于通过股动脉和桡动脉采用Seldinger术，建立有助于血管内器械的经皮进入通道，不具有血管内定位或建立血管内通路作用。 外径范围（F）：8F 长度范围（cm）：18cm | 76
464 | 14 | 通用介入 | 血管鞘-普通型 | 已申请 | C0207100150000001554 | 国械注准20163031376 | 导管鞘 | 导管鞘 | 聚四氟乙烯、三氧化铋、聚丙烯、高密度聚乙烯、硫酸钡、不锈钢、聚碳酸酯、聚乙烯等 | 套 | 125 | 北京迪玛克医药科技有限公司 | 北京迪玛克医药科技有限公司 | DXQ05082120 | DXQ05082120 | 06943718220015 | C02071001500000015540000391 | 产品描述：本品由外鞘、扩张管、带有涂层的导丝、穿刺针和手术刀组成。本产品适用于通过股动脉和桡动脉采用Seldinger术，建立有助于血管内器械的经皮进入通道，不具有血管内定位或建立血管内通路作用。 外径范围（F）：5F 长度范围（cm）：8cm | 76
464 | 14 | 通用介入 | 血管鞘-普通型 | 已申请 | C0207100150000001554 | 国械注准20163031376 | 导管鞘 | 导管鞘 | 聚四氟乙烯、三氧化铋、聚丙烯、高密度聚乙烯、硫酸钡、不锈钢、聚碳酸酯、聚乙烯等 | 套 | 125 | 北京迪玛克医药科技有限公司 | 北京迪玛克医药科技有限公司 | DXQ09112520L | DXQ09112520L | 06943718220701 | C02071001500000015540000390 | 产品描述：本品由外鞘、扩张管、带有涂层的导丝、穿刺针和手术刀组成。本产品适用于通过股动脉和桡动脉采用Seldinger术，建立有助于血管内器械的经皮进入通道，不具有血管内定位或建立血管内通路作用。 外径范围（F）：9F 长度范围（cm）：11cm | 76
464 | 14 | 通用介入 | 血管鞘-普通型 | 已申请 | C0207100150000001554 | 国械注准20163031376 | 导管鞘 | 导管鞘 | 聚四氟乙烯、三氧化铋、聚丙烯、高密度聚乙烯、硫酸钡、不锈钢、聚碳酸酯、聚乙烯等 | 套 | 125 | 北京迪玛克医药科技有限公司 | 北京迪玛克医药科技有限公司 | DXQ08112120L | DXQ08112120L | 06943718220190 | C02071001500000015540000389 | 产品描述：本品由外鞘、扩张管、带有涂层的导丝、穿刺针和手术刀组成。本产品适用于通过股动脉和桡动脉采用Seldinger术，建立有助于血管内器械的经皮进入通道，不具有血管内定位或建立血管内通路作用。 外径范围（F）：8F 长度范围（cm）：11cm | 76
464 | 14 | 通用介入 | 血管鞘-普通型 | 已申请 | C0207100150000001554 | 国械注准20163031376 | 导管鞘 | 导管鞘 | 聚四氟乙烯、三氧化铋、聚丙烯、高密度聚乙烯、硫酸钡、不锈钢、聚碳酸酯、聚乙烯等 | 套 | 125 | 北京迪玛克医药科技有限公司 | 北京迪玛克医药科技有限公司 | DXQ09082520L | DXQ09082520L | 06943718220602 | C02071001500000015540000388 | 产品描述：本品由外鞘、扩张管、带有涂层的导丝、穿刺针和手术刀组成。本产品适用于通过股动脉和桡动脉采用Seldinger术，建立有助于血管内器械的经皮进入通道，不具有血管内定位或建立血管内通路作用。 外径范围（F）：9F 长度范围（cm）：8cm | 76
464 | 14 | 通用介入 | 血管鞘-普通型 | 已申请 | C0207100150000001554 | 国械注准20163031376 | 导管鞘 | 导管鞘 | 聚四氟乙烯、三氧化铋、聚丙烯、高密度聚乙烯、硫酸钡、不锈钢、聚碳酸酯、聚乙烯等 | 套 | 125 | 北京迪玛克医药科技有限公司 | 北京迪玛克医药科技有限公司 | DXQ09132520 | DXQ09132520 | 06943718220756 | C02071001500000015540000387 | 产品描述：本品由外鞘、扩张管、带有涂层的导丝、穿刺针和手术刀组成。本产品适用于通过股动脉和桡动脉采用Seldinger术，建立有助于血管内器械的经皮进入通道，不具有血管内定位或建立血管内通路作用。 外径范围（F）：9F 长度范围（cm）：13cm | 76
464 | 14 | 通用介入 | 血管鞘-普通型 | 已申请 | C0207100150000001554 | 国械注准20163031376 | 导管鞘 | 导管鞘 | 聚四氟乙烯、三氧化铋、聚丙烯、高密度聚乙烯、硫酸钡、不锈钢、聚碳酸酯、聚乙烯等 | 套 | 125 | 北京迪玛克医药科技有限公司 | 北京迪玛克医药科技有限公司 | DXQ09153518 | DXQ09153518 | 06943718221302 | C02071001500000015540000386 | 产品描述：本品由外鞘、扩张管、带有涂层的导丝、穿刺针和手术刀组成。本产品适用于通过股动脉和桡动脉采用Seldinger术，建立有助于血管内器械的经皮进入通道，不具有血管内定位或建立血管内通路作用。 外径范围（F）：9F 长度范围（cm）：15cm | 76
464 | 14 | 通用介入 | 血管鞘-普通型 | 已申请 | C0207100150000001554 | 国械注准20163031376 | 导管鞘 | 导管鞘 | 聚四氟乙烯、三氧化铋、聚丙烯、高密度聚乙烯、硫酸钡、不锈钢、聚碳酸酯、聚乙烯等 | 套 | 125 | 北京迪玛克医药科技有限公司 | 北京迪玛克医药科技有限公司 | DXQ05082120L | DXQ05082120L | 06943718220060 | C02071001500000015540000385 | 产品描述：本品由外鞘、扩张管、带有涂层的导丝、穿刺针和手术刀组成。本产品适用于通过股动脉和桡动脉采用Seldinger术，建立有助于血管内器械的经皮进入通道，不具有血管内定位或建立血管内通路作用。 外径范围（F）：5F 长度范围（cm）：8cm | 76
464 | 14 | 通用介入 | 血管鞘-普通型 | 已申请 | C0207100150000001554 | 国械注准20163031376 | 导管鞘 | 导管鞘 | 聚四氟乙烯、三氧化铋、聚丙烯、高密度聚乙烯、硫酸钡、不锈钢、聚碳酸酯、聚乙烯等 | 套 | 125 | 北京迪玛克医药科技有限公司 | 北京迪玛克医药科技有限公司 | DXQ05152520 | DXQ05152520 | 06943718220817 | C02071001500000015540000384 | 产品描述：本品由外鞘、扩张管、带有涂层的导丝、穿刺针和手术刀组成。本产品适用于通过股动脉和桡动脉采用Seldinger术，建立有助于血管内器械的经皮进入通道，不具有血管内定位或建立血管内通路作用。 外径范围（F）：5F 长度范围（cm）：15cm | 76
464 | 14 | 通用介入 | 血管鞘-普通型 | 已申请 | C0207100150000001554 | 国械注准20163031376 | 导管鞘 | 导管鞘 | 聚四氟乙烯、三氧化铋、聚丙烯、高密度聚乙烯、硫酸钡、不锈钢、聚碳酸酯、聚乙烯等 | 套 | 125 | 北京迪玛克医药科技有限公司 | 北京迪玛克医药科技有限公司 | DXQ07112120L | DXQ07112120L | 06943718220183 | C02071001500000015540000383 | 产品描述：本品由外鞘、扩张管、带有涂层的导丝、穿刺针和手术刀组成。本产品适用于通过股动脉和桡动脉采用Seldinger术，建立有助于血管内器械的经皮进入通道，不具有血管内定位或建立血管内通路作用。 外径范围（F）：7F 长度范围（cm）：11cm | 76
464 | 14 | 通用介入 | 血管鞘-普通型 | 已申请 | C0207100150000001554 | 国械注准20163031376 | 导管鞘 | 导管鞘 | 聚四氟乙烯、三氧化铋、聚丙烯、高密度聚乙烯、硫酸钡、不锈钢、聚碳酸酯、聚乙烯等 | 套 | 125 | 北京迪玛克医药科技有限公司 | 北京迪玛克医药科技有限公司 | DXQ07152120 | DXQ07152120 | 06943718220336 | C02071001500000015540000382 | 产品描述：本品由外鞘、扩张管、带有涂层的导丝、穿刺针和手术刀组成。本产品适用于通过股动脉和桡动脉采用Seldinger术，建立有助于血管内器械的经皮进入通道，不具有血管内定位或建立血管内通路作用。 外径范围（F）：7F 长度范围（cm）：15cm | 76
464 | 14 | 通用介入 | 血管鞘-普通型 | 已申请 | C0207100150000001554 | 国械注准20163031376 | 导管鞘 | 导管鞘 | 聚四氟乙烯、三氧化铋、聚丙烯、高密度聚乙烯、硫酸钡、不锈钢、聚碳酸酯、聚乙烯等 | 套 | 125 | 北京迪玛克医药科技有限公司 | 北京迪玛克医药科技有限公司 | DXQ05182120L | DXQ05182120L | 06943718220466 | C02071001500000015540000381 | 产品描述：本品由外鞘、扩张管、带有涂层的导丝、穿刺针和手术刀组成。本产品适用于通过股动脉和桡动脉采用Seldinger术，建立有助于血管内器械的经皮进入通道，不具有血管内定位或建立血管内通路作用。 外径范围（F）：5F 长度范围（cm）：18cm | 76
464 | 14 | 通用介入 | 血管鞘-普通型 | 已申请 | C0207100150000001554 | 国械注准20163031376 | 导管鞘 | 导管鞘 | 聚四氟乙烯、三氧化铋、聚丙烯、高密度聚乙烯、硫酸钡、不锈钢、聚碳酸酯、聚乙烯等 | 套 | 125 | 北京迪玛克医药科技有限公司 | 北京迪玛克医药科技有限公司 | DXQ08152520 | DXQ08152520 | 06943718220848 | C02071001500000015540000380 | 产品描述：本品由外鞘、扩张管、带有涂层的导丝、穿刺针和手术刀组成。本产品适用于通过股动脉和桡动脉采用Seldinger术，建立有助于血管内器械的经皮进入通道，不具有血管内定位或建立血管内通路作用。 外径范围（F）：8F 长度范围（cm）：15cm | 76
464 | 14 | 通用介入 | 血管鞘-普通型 | 已申请 | C0207100150000001554 | 国械注准20163031376 | 导管鞘 | 导管鞘 | 聚四氟乙烯、三氧化铋、聚丙烯、高密度聚乙烯、硫酸钡、不锈钢、聚碳酸酯、聚乙烯等 | 套 | 125 | 北京迪玛克医药科技有限公司 | 北京迪玛克医药科技有限公司 | DXQ06082520L | DXQ06082520L | 06943718220572 | C02071001500000015540000379 | 产品描述：本品由外鞘、扩张管、带有涂层的导丝、穿刺针和手术刀组成。本产品适用于通过股动脉和桡动脉采用Seldinger术，建立有助于血管内器械的经皮进入通道，不具有血管内定位或建立血管内通路作用。 外径范围（F）：6F 长度范围（cm）：8cm | 76
464 | 14 | 通用介入 | 血管鞘-普通型 | 已申请 | C0207100150000001554 | 国械注准20163031376 | 导管鞘 | 导管鞘 | 聚四氟乙烯、三氧化铋、聚丙烯、高密度聚乙烯、硫酸钡、不锈钢、聚碳酸酯、聚乙烯等 | 套 | 125 | 北京迪玛克医药科技有限公司 | 北京迪玛克医药科技有限公司 | DXQ06152520L | DXQ06152520L | 06943718220879 | C02071001500000015540000378 | 产品描述：本品由外鞘、扩张管、带有涂层的导丝、穿刺针和手术刀组成。本产品适用于通过股动脉和桡动脉采用Seldinger术，建立有助于血管内器械的经皮进入通道，不具有血管内定位或建立血管内通路作用。 外径范围（F）：6F 长度范围（cm）：15cm | 76
464 | 14 | 通用介入 | 血管鞘-普通型 | 已申请 | C0207100150000001554 | 国械注准20163031376 | 导管鞘 | 导管鞘 | 聚四氟乙烯、三氧化铋、聚丙烯、高密度聚乙烯、硫酸钡、不锈钢、聚碳酸酯、聚乙烯等 | 套 | 125 | 北京迪玛克医药科技有限公司 | 北京迪玛克医药科技有限公司 | DXQ06082520 | DXQ06082520 | 06943718220527 | C02071001500000015540000377 | 产品描述：本品由外鞘、扩张管、带有涂层的导丝、穿刺针和手术刀组成。本产品适用于通过股动脉和桡动脉采用Seldinger术，建立有助于血管内器械的经皮进入通道，不具有血管内定位或建立血管内通路作用。 外径范围（F）：6F 长度范围（cm）：8cm | 76
464 | 14 | 通用介入 | 血管鞘-普通型 | 已申请 | C0207100150000001554 | 国械注准20163031376 | 导管鞘 | 导管鞘 | 聚四氟乙烯、三氧化铋、聚丙烯、高密度聚乙烯、硫酸钡、不锈钢、聚碳酸酯、聚乙烯等 | 套 | 125 | 北京迪玛克医药科技有限公司 | 北京迪玛克医药科技有限公司 | DXQ09132120 | DXQ09132120 | 06943718220251 | C02071001500000015540000376 | 产品描述：本品由外鞘、扩张管、带有涂层的导丝、穿刺针和手术刀组成。本产品适用于通过股动脉和桡动脉采用Seldinger术，建立有助于血管内器械的经皮进入通道，不具有血管内定位或建立血管内通路作用。 外径范围（F）：9F 长度范围（cm）：13cm | 76
464 | 14 | 通用介入 | 血管鞘-普通型 | 已申请 | C0207100150000001554 | 国械注准20163031376 | 导管鞘 | 导管鞘 | 聚四氟乙烯、三氧化铋、聚丙烯、高密度聚乙烯、硫酸钡、不锈钢、聚碳酸酯、聚乙烯等 | 套 | 125 | 北京迪玛克医药科技有限公司 | 北京迪玛克医药科技有限公司 | DXQ07082120L | DXQ07082120L | 06943718220084 | C02071001500000015540000375 | 产品描述：本品由外鞘、扩张管、带有涂层的导丝、穿刺针和手术刀组成。本产品适用于通过股动脉和桡动脉采用Seldinger术，建立有助于血管内器械的经皮进入通道，不具有血管内定位或建立血管内通路作用。 外径范围（F）：7F 长度范围（cm）：8cm | 76
464 | 14 | 通用介入 | 血管鞘-普通型 | 已申请 | C0207100150000001554 | 国械注准20163031376 | 导管鞘 | 导管鞘 | 聚四氟乙烯、三氧化铋、聚丙烯、高密度聚乙烯、硫酸钡、不锈钢、聚碳酸酯、聚乙烯等 | 套 | 125 | 北京迪玛克医药科技有限公司 | 北京迪玛克医药科技有限公司 | DXQ09112120L | DXQ09112120L | 06943718220206 | C02071001500000015540000374 | 产品描述：本品由外鞘、扩张管、带有涂层的导丝、穿刺针和手术刀组成。本产品适用于通过股动脉和桡动脉采用Seldinger术，建立有助于血管内器械的经皮进入通道，不具有血管内定位或建立血管内通路作用。 外径范围（F）：9F 长度范围（cm）：11cm | 76
464 | 14 | 通用介入 | 血管鞘-普通型 | 已申请 | C0207100150000001554 | 国械注准20163031376 | 导管鞘 | 导管鞘 | 聚四氟乙烯、三氧化铋、聚丙烯、高密度聚乙烯、硫酸钡、不锈钢、聚碳酸酯、聚乙烯等 | 套 | 125 | 北京迪玛克医药科技有限公司 | 北京迪玛克医药科技有限公司 | DXQ05133518 | DXQ05133518 | 06943718221210 | C02071001500000015540000373 | 产品描述：本品由外鞘、扩张管、带有涂层的导丝、穿刺针和手术刀组成。本产品适用于通过股动脉和桡动脉采用Seldinger术，建立有助于血管内器械的经皮进入通道，不具有血管内定位或建立血管内通路作用。 外径范围（F）：5F 长度范围（cm）：13cm | 76
464 | 14 | 通用介入 | 血管鞘-普通型 | 已申请 | C0207100150000001554 | 国械注准20163031376 | 导管鞘 | 导管鞘 | 聚四氟乙烯、三氧化铋、聚丙烯、高密度聚乙烯、硫酸钡、不锈钢、聚碳酸酯、聚乙烯等 | 套 | 125 | 北京迪玛克医药科技有限公司 | 北京迪玛克医药科技有限公司 | DXQ06182520 | DXQ06182520 | 06943718221029 | C02071001500000015540000372 | 产品描述：本品由外鞘、扩张管、带有涂层的导丝、穿刺针和手术刀组成。本产品适用于通过股动脉和桡动脉采用Seldinger术，建立有助于血管内器械的经皮进入通道，不具有血管内定位或建立血管内通路作用。 外径范围（F）：6F 长度范围（cm）：18cm | 76
464 | 14 | 通用介入 | 血管鞘-普通型 | 已申请 | C0207100150000001554 | 国械注准20163031376 | 导管鞘 | 导管鞘 | 聚四氟乙烯、三氧化铋、聚丙烯、高密度聚乙烯、硫酸钡、不锈钢、聚碳酸酯、聚乙烯等 | 套 | 125 | 北京迪玛克医药科技有限公司 | 北京迪玛克医药科技有限公司 | DXQ07112520L | DXQ07112520L | 06943718220688 | C02071001500000015540000371 | 产品描述：本品由外鞘、扩张管、带有涂层的导丝、穿刺针和手术刀组成。本产品适用于通过股动脉和桡动脉采用Seldinger术，建立有助于血管内器械的经皮进入通道，不具有血管内定位或建立血管内通路作用。 外径范围（F）：7F 长度范围（cm）：11cm | 76
464 | 14 | 通用介入 | 血管鞘-普通型 | 已申请 | C0207100150000001554 | 国械注准20163031376 | 导管鞘 | 导管鞘 | 聚四氟乙烯、三氧化铋、聚丙烯、高密度聚乙烯、硫酸钡、不锈钢、聚碳酸酯、聚乙烯等 | 套 | 125 | 北京迪玛克医药科技有限公司 | 北京迪玛克医药科技有限公司 | DXQ09112520 | DXQ09112520 | 06943718220657 | C02071001500000015540000370 | 产品描述：本品由外鞘、扩张管、带有涂层的导丝、穿刺针和手术刀组成。本产品适用于通过股动脉和桡动脉采用Seldinger术，建立有助于血管内器械的经皮进入通道，不具有血管内定位或建立血管内通路作用。 外径范围（F）：9F 长度范围（cm）：11cm | 76
464 | 14 | 通用介入 | 血管鞘-普通型 | 已申请 | C0207100150000001554 | 国械注准20163031376 | 导管鞘 | 导管鞘 | 聚四氟乙烯、三氧化铋、聚丙烯、高密度聚乙烯、硫酸钡、不锈钢、聚碳酸酯、聚乙烯等 | 套 | 125 | 北京迪玛克医药科技有限公司 | 北京迪玛克医药科技有限公司 | DXQ06112120L | DXQ06112120L | 06943718220176 | C02071001500000015540000369 | 产品描述：本品由外鞘、扩张管、带有涂层的导丝、穿刺针和手术刀组成。本产品适用于通过股动脉和桡动脉采用Seldinger术，建立有助于血管内器械的经皮进入通道，不具有血管内定位或建立血管内通路作用。 外径范围（F）：6F 长度范围（cm）：11cm | 76
464 | 14 | 通用介入 | 血管鞘-普通型 | 已申请 | C0207100150000001554 | 国械注准20163031376 | 导管鞘 | 导管鞘 | 聚四氟乙烯、三氧化铋、聚丙烯、高密度聚乙烯、硫酸钡、不锈钢、聚碳酸酯、聚乙烯等 | 套 | 125 | 北京迪玛克医药科技有限公司 | 北京迪玛克医药科技有限公司 | DXQ08132520 | DXQ08132520 | 06943718220749 | C02071001500000015540000368 | 产品描述：本品由外鞘、扩张管、带有涂层的导丝、穿刺针和手术刀组成。本产品适用于通过股动脉和桡动脉采用Seldinger术，建立有助于血管内器械的经皮进入通道，不具有血管内定位或建立血管内通路作用。 外径范围（F）：8F 长度范围（cm）：13cm | 76
464 | 14 | 通用介入 | 血管鞘-普通型 | 已申请 | C0207100150000001554 | 国械注准20163031376 | 导管鞘 | 导管鞘 | 聚四氟乙烯、三氧化铋、聚丙烯、高密度聚乙烯、硫酸钡、不锈钢、聚碳酸酯、聚乙烯等 | 套 | 125 | 北京迪玛克医药科技有限公司 | 北京迪玛克医药科技有限公司 | DXQ07132120 | DXQ07132120 | 06943718220237 | C02071001500000015540000367 | 产品描述：本品由外鞘、扩张管、带有涂层的导丝、穿刺针和手术刀组成。本产品适用于通过股动脉和桡动脉采用Seldinger术，建立有助于血管内器械的经皮进入通道，不具有血管内定位或建立血管内通路作用。 外径范围（F）：7F 长度范围（cm）：13cm | 76
464 | 14 | 通用介入 | 血管鞘-普通型 | 已申请 | C0207100150000001554 | 国械注准20163031376 | 导管鞘 | 导管鞘 | 聚四氟乙烯、三氧化铋、聚丙烯、高密度聚乙烯、硫酸钡、不锈钢、聚碳酸酯、聚乙烯等 | 套 | 125 | 北京迪玛克医药科技有限公司 | 北京迪玛克医药科技有限公司 | DXQ06112120 | DXQ06112120 | 06943718220121 | C02071001500000015540000366 | 产品描述：本品由外鞘、扩张管、带有涂层的导丝、穿刺针和手术刀组成。本产品适用于通过股动脉和桡动脉采用Seldinger术，建立有助于血管内器械的经皮进入通道，不具有血管内定位或建立血管内通路作用。 外径范围（F）：6F 长度范围（cm）：11cm | 76
464 | 14 | 通用介入 | 血管鞘-普通型 | 已申请 | C0207100150000001554 | 国械注准20163031376 | 导管鞘 | 导管鞘 | 聚四氟乙烯、三氧化铋、聚丙烯、高密度聚乙烯、硫酸钡、不锈钢、聚碳酸酯、聚乙烯等 | 套 | 125 | 北京迪玛克医药科技有限公司 | 北京迪玛克医药科技有限公司 | DXQ06183518 | DXQ06183518 | 06943718221326 | C02071001500000015540000365 | 产品描述：本品由外鞘、扩张管、带有涂层的导丝、穿刺针和手术刀组成。本产品适用于通过股动脉和桡动脉采用Seldinger术，建立有助于血管内器械的经皮进入通道，不具有血管内定位或建立血管内通路作用。 外径范围（F）：6F 长度范围（cm）：18cm | 76
464 | 14 | 通用介入 | 血管鞘-普通型 | 已申请 | C0207100150000001554 | 国械注准20163031376 | 导管鞘 | 导管鞘 | 聚四氟乙烯、三氧化铋、聚丙烯、高密度聚乙烯、硫酸钡、不锈钢、聚碳酸酯、聚乙烯等 | 套 | 125 | 北京迪玛克医药科技有限公司 | 北京迪玛克医药科技有限公司 | DXQ09082120L | DXQ09082120L | 06943718220107 | C02071001500000015540000364 | 产品描述：本品由外鞘、扩张管、带有涂层的导丝、穿刺针和手术刀组成。本产品适用于通过股动脉和桡动脉采用Seldinger术，建立有助于血管内器械的经皮进入通道，不具有血管内定位或建立血管内通路作用。 外径范围（F）：9F 长度范围（cm）：8cm | 76
464 | 14 | 通用介入 | 血管鞘-普通型 | 已申请 | C0207100150000001554 | 国械注准20163031376 | 导管鞘 | 导管鞘 | 聚四氟乙烯、三氧化铋、聚丙烯、高密度聚乙烯、硫酸钡、不锈钢、聚碳酸酯、聚乙烯等 | 套 | 125 | 北京迪玛克医药科技有限公司 | 北京迪玛克医药科技有限公司 | DXQ08153518 | DXQ08153518 | 06943718221296 | C02071001500000015540000363 | 产品描述：本品由外鞘、扩张管、带有涂层的导丝、穿刺针和手术刀组成。本产品适用于通过股动脉和桡动脉采用Seldinger术，建立有助于血管内器械的经皮进入通道，不具有血管内定位或建立血管内通路作用。 外径范围（F）：8F 长度范围（cm）：15cm | 76
464 | 14 | 通用介入 | 血管鞘-普通型 | 已申请 | C0207100150000001554 | 国械注准20163031376 | 导管鞘 | 导管鞘 | 聚四氟乙烯、三氧化铋、聚丙烯、高密度聚乙烯、硫酸钡、不锈钢、聚碳酸酯、聚乙烯等 | 套 | 125 | 北京迪玛克医药科技有限公司 | 北京迪玛克医药科技有限公司 | DXQ07082520L | DXQ07082520L | 06943718220589 | C02071001500000015540000362 | 产品描述：本品由外鞘、扩张管、带有涂层的导丝、穿刺针和手术刀组成。本产品适用于通过股动脉和桡动脉采用Seldinger术，建立有助于血管内器械的经皮进入通道，不具有血管内定位或建立血管内通路作用。 外径范围（F）：7F 长度范围（cm）：8cm | 76
464 | 14 | 通用介入 | 血管鞘-普通型 | 已申请 | C0207100150000001554 | 国械注准20163031376 | 导管鞘 | 导管鞘 | 聚四氟乙烯、三氧化铋、聚丙烯、高密度聚乙烯、硫酸钡、不锈钢、聚碳酸酯、聚乙烯等 | 套 | 125 | 北京迪玛克医药科技有限公司 | 北京迪玛克医药科技有限公司 | DXQ09112120 | DXQ09112120 | 06943718220152 | C02071001500000015540000361 | 产品描述：本品由外鞘、扩张管、带有涂层的导丝、穿刺针和手术刀组成。本产品适用于通过股动脉和桡动脉采用Seldinger术，建立有助于血管内器械的经皮进入通道，不具有血管内定位或建立血管内通路作用。 外径范围（F）：9F 长度范围（cm）：11cm | 76
464 | 14 | 通用介入 | 血管鞘-普通型 | 已申请 | C0207100150000001554 | 国械注准20163031376 | 导管鞘 | 导管鞘 | 聚四氟乙烯、三氧化铋、聚丙烯、高密度聚乙烯、硫酸钡、不锈钢、聚碳酸酯、聚乙烯等 | 套 | 125 | 北京迪玛克医药科技有限公司 | 北京迪玛克医药科技有限公司 | DXQ07182120L | DXQ07182120L | 06943718220480 | C02071001500000015540000360 | 产品描述：本品由外鞘、扩张管、带有涂层的导丝、穿刺针和手术刀组成。本产品适用于通过股动脉和桡动脉采用Seldinger术，建立有助于血管内器械的经皮进入通道，不具有血管内定位或建立血管内通路作用。 外径范围（F）：7F 长度范围（cm）：18cm | 76
464 | 14 | 通用介入 | 血管鞘-普通型 | 已申请 | C0207100150000001554 | 国械注准20163031376 | 导管鞘 | 导管鞘 | 聚四氟乙烯、三氧化铋、聚丙烯、高密度聚乙烯、硫酸钡、不锈钢、聚碳酸酯、聚乙烯等 | 套 | 125 | 北京迪玛克医药科技有限公司 | 北京迪玛克医药科技有限公司 | DXQ09182520 | DXQ09182520 | 06943718221050 | C02071001500000015540000359 | 产品描述：本品由外鞘、扩张管、带有涂层的导丝、穿刺针和手术刀组成。本产品适用于通过股动脉和桡动脉采用Seldinger术，建立有助于血管内器械的经皮进入通道，不具有血管内定位或建立血管内通路作用。 外径范围（F）：9F 长度范围（cm）：18cm | 76
464 | 14 | 通用介入 | 血管鞘-普通型 | 已申请 | C0207100150000001554 | 国械注准20163031376 | 导管鞘 | 导管鞘 | 聚四氟乙烯、三氧化铋、聚丙烯、高密度聚乙烯、硫酸钡、不锈钢、聚碳酸酯、聚乙烯等 | 套 | 125 | 北京迪玛克医药科技有限公司 | 北京迪玛克医药科技有限公司 | DXQ09152520L | DXQ09152520L | 06943718220909 | C02071001500000015540000358 | 产品描述：本品由外鞘、扩张管、带有涂层的导丝、穿刺针和手术刀组成。本产品适用于通过股动脉和桡动脉采用Seldinger术，建立有助于血管内器械的经皮进入通道，不具有血管内定位或建立血管内通路作用。 外径范围（F）：9F 长度范围（cm）：15cm | 76
464 | 14 | 通用介入 | 血管鞘-普通型 | 已申请 | C0207100150000001554 | 国械注准20163031376 | 导管鞘 | 导管鞘 | 聚四氟乙烯、三氧化铋、聚丙烯、高密度聚乙烯、硫酸钡、不锈钢、聚碳酸酯、聚乙烯等 | 套 | 125 | 北京迪玛克医药科技有限公司 | 北京迪玛克医药科技有限公司 | DXQ05152120L | DXQ05152120L | 06943718220367 | C02071001500000015540000357 | 产品描述：本品由外鞘、扩张管、带有涂层的导丝、穿刺针和手术刀组成。本产品适用于通过股动脉和桡动脉采用Seldinger术，建立有助于血管内器械的经皮进入通道，不具有血管内定位或建立血管内通路作用。 外径范围（F）：5F 长度范围（cm）：15cm | 76
464 | 14 | 通用介入 | 血管鞘-普通型 | 已申请 | C0207100150000001554 | 国械注准20163031376 | 导管鞘 | 导管鞘 | 聚四氟乙烯、三氧化铋、聚丙烯、高密度聚乙烯、硫酸钡、不锈钢、聚碳酸酯、聚乙烯等 | 套 | 125 | 北京迪玛克医药科技有限公司 | 北京迪玛克医药科技有限公司 | DXQ07183518 | DXQ07183518 | 06943718221333 | C02071001500000015540000356 | 产品描述：本品由外鞘、扩张管、带有涂层的导丝、穿刺针和手术刀组成。本产品适用于通过股动脉和桡动脉采用Seldinger术，建立有助于血管内器械的经皮进入通道，不具有血管内定位或建立血管内通路作用。 外径范围（F）：7F 长度范围（cm）：18cm | 76
464 | 14 | 通用介入 | 血管鞘-普通型 | 已申请 | C0207100150000001554 | 国械注准20163031376 | 导管鞘 | 导管鞘 | 聚四氟乙烯、三氧化铋、聚丙烯、高密度聚乙烯、硫酸钡、不锈钢、聚碳酸酯、聚乙烯等 | 套 | 125 | 北京迪玛克医药科技有限公司 | 北京迪玛克医药科技有限公司 | DXQ06113518 | DXQ06113518 | 06943718221173 | C02071001500000015540000355 | 产品描述：本品由外鞘、扩张管、带有涂层的导丝、穿刺针和手术刀组成。本产品适用于通过股动脉和桡动脉采用Seldinger术，建立有助于血管内器械的经皮进入通道，不具有血管内定位或建立血管内通路作用。 外径范围（F）：6F 长度范围（cm）：11cm | 76
464 | 14 | 通用介入 | 血管鞘-普通型 | 已申请 | C0207100150000001554 | 国械注准20163031376 | 导管鞘 | 导管鞘 | 聚四氟乙烯、三氧化铋、聚丙烯、高密度聚乙烯、硫酸钡、不锈钢、聚碳酸酯、聚乙烯等 | 套 | 125 | 北京迪玛克医药科技有限公司 | 北京迪玛克医药科技有限公司 | DXQ08132520L | DXQ08132520L | 06943718220794 | C02071001500000015540000354 | 产品描述：本品由外鞘、扩张管、带有涂层的导丝、穿刺针和手术刀组成。本产品适用于通过股动脉和桡动脉采用Seldinger术，建立有助于血管内器械的经皮进入通道，不具有血管内定位或建立血管内通路作用。 外径范围（F）：8F 长度范围（cm）：13cm | 76
464 | 14 | 通用介入 | 血管鞘-普通型 | 已申请 | C0207100150000001554 | 国械注准20163031376 | 导管鞘 | 导管鞘 | 聚四氟乙烯、三氧化铋、聚丙烯、高密度聚乙烯、硫酸钡、不锈钢、聚碳酸酯、聚乙烯等 | 套 | 125 | 北京迪玛克医药科技有限公司 | 北京迪玛克医药科技有限公司 | DXQ06182120 | DXQ06182120 | 06943718220428 | C02071001500000015540000353 | 产品描述：本品由外鞘、扩张管、带有涂层的导丝、穿刺针和手术刀组成。本产品适用于通过股动脉和桡动脉采用Seldinger术，建立有助于血管内器械的经皮进入通道，不具有血管内定位或建立血管内通路作用。 外径范围（F）：6F 长度范围（cm）：18cm | 76
464 | 14 | 通用介入 | 血管鞘-普通型 | 已申请 | C0207100150000001554 | 国械注准20163031376 | 导管鞘 | 导管鞘 | 聚四氟乙烯、三氧化铋、聚丙烯、高密度聚乙烯、硫酸钡、不锈钢、聚碳酸酯、聚乙烯等 | 套 | 125 | 北京迪玛克医药科技有限公司 | 北京迪玛克医药科技有限公司 | DXQ08133518 | DXQ08133518 | 06943718221241 | C02071001500000015540000352 | 产品描述：本品由外鞘、扩张管、带有涂层的导丝、穿刺针和手术刀组成。本产品适用于通过股动脉和桡动脉采用Seldinger术，建立有助于血管内器械的经皮进入通道，不具有血管内定位或建立血管内通路作用。 外径范围（F）：8F 长度范围（cm）：13cm | 76
464 | 14 | 通用介入 | 血管鞘-普通型 | 已申请 | C0207100150000001554 | 国械注准20163031376 | 导管鞘 | 导管鞘 | 聚四氟乙烯、三氧化铋、聚丙烯、高密度聚乙烯、硫酸钡、不锈钢、聚碳酸酯、聚乙烯等 | 套 | 125 | 北京迪玛克医药科技有限公司 | 北京迪玛克医药科技有限公司 | DXQ07152520L | DXQ07152520L | 06943718220886 | C02071001500000015540000351 | 产品描述：本品由外鞘、扩张管、带有涂层的导丝、穿刺针和手术刀组成。本产品适用于通过股动脉和桡动脉采用Seldinger术，建立有助于血管内器械的经皮进入通道，不具有血管内定位或建立血管内通路作用。 外径范围（F）：7F 长度范围（cm）：15cm | 76
464 | 14 | 通用介入 | 血管鞘-普通型 | 已申请 | C0207100150000001554 | 国械注准20163031376 | 导管鞘 | 导管鞘 | 聚四氟乙烯、三氧化铋、聚丙烯、高密度聚乙烯、硫酸钡、不锈钢、聚碳酸酯、聚乙烯等 | 套 | 125 | 北京迪玛克医药科技有限公司 | 北京迪玛克医药科技有限公司 | DXQ08082120L | DXQ08082120L | 06943718220091 | C02071001500000015540000350 | 产品描述：本品由外鞘、扩张管、带有涂层的导丝、穿刺针和手术刀组成。本产品适用于通过股动脉和桡动脉采用Seldinger术，建立有助于血管内器械的经皮进入通道，不具有血管内定位或建立血管内通路作用。 外径范围（F）：8F 长度范围（cm）：8cm | 76
464 | 14 | 通用介入 | 血管鞘-普通型 | 已申请 | C0207100150000001554 | 国械注准20163031376 | 导管鞘 | 导管鞘 | 聚四氟乙烯、三氧化铋、聚丙烯、高密度聚乙烯、硫酸钡、不锈钢、聚碳酸酯、聚乙烯等 | 套 | 125 | 北京迪玛克医药科技有限公司 | 北京迪玛克医药科技有限公司 | DXQ05152120 | DXQ05152120 | 06943718220312 | C02071001500000015540000349 | 产品描述：本品由外鞘、扩张管、带有涂层的导丝、穿刺针和手术刀组成。本产品适用于通过股动脉和桡动脉采用Seldinger术，建立有助于血管内器械的经皮进入通道，不具有血管内定位或建立血管内通路作用。 外径范围（F）：5F 长度范围（cm）：15cm | 76
464 | 14 | 通用介入 | 血管鞘-普通型 | 已申请 | C0207100150000001554 | 国械注准20163031376 | 导管鞘 | 导管鞘 | 聚四氟乙烯、三氧化铋、聚丙烯、高密度聚乙烯、硫酸钡、不锈钢、聚碳酸酯、聚乙烯等 | 套 | 125 | 北京迪玛克医药科技有限公司 | 北京迪玛克医药科技有限公司 | DXQ05112520 | DXQ05112520 | 06943718220619 | C02071001500000015540000348 | 产品描述：本品由外鞘、扩张管、带有涂层的导丝、穿刺针和手术刀组成。本产品适用于通过股动脉和桡动脉采用Seldinger术，建立有助于血管内器械的经皮进入通道，不具有血管内定位或建立血管内通路作用。 外径范围（F）：5F 长度范围（cm）：11cm | 76
464 | 14 | 通用介入 | 血管鞘-普通型 | 已申请 | C0207100150000001554 | 国械注准20163031376 | 导管鞘 | 导管鞘 | 聚四氟乙烯、三氧化铋、聚丙烯、高密度聚乙烯、硫酸钡、不锈钢、聚碳酸酯、聚乙烯等 | 套 | 125 | 北京迪玛克医药科技有限公司 | 北京迪玛克医药科技有限公司 | DXQ05082520 | DXQ05082520 | 06943718220510 | C02071001500000015540000347 | 产品描述：本品由外鞘、扩张管、带有涂层的导丝、穿刺针和手术刀组成。本产品适用于通过股动脉和桡动脉采用Seldinger术，建立有助于血管内器械的经皮进入通道，不具有血管内定位或建立血管内通路作用。 外径范围（F）：5F 长度范围（cm）：8cm | 76
464 | 14 | 通用介入 | 血管鞘-普通型 | 已申请 | C0207100150000001554 | 国械注准20163031376 | 导管鞘 | 导管鞘 | 聚四氟乙烯、三氧化铋、聚丙烯、高密度聚乙烯、硫酸钡、不锈钢、聚碳酸酯、聚乙烯等 | 套 | 125 | 北京迪玛克医药科技有限公司 | 北京迪玛克医药科技有限公司 | DXQ05132520 | DXQ05132520 | 06943718220718 | C02071001500000015540000346 | 产品描述：本品由外鞘、扩张管、带有涂层的导丝、穿刺针和手术刀组成。本产品适用于通过股动脉和桡动脉采用Seldinger术，建立有助于血管内器械的经皮进入通道，不具有血管内定位或建立血管内通路作用。 外径范围（F）：5F 长度范围（cm）：13cm | 76
519 | 14 | 通用介入 | 血管鞘-普通型 | 已申请 | C0206270150000209675 | 国械注准20203030519 | 一次性使用导管鞘组 | 一次性使用导管鞘组 | 尼龙 | 根 | 58 | 浙江巴泰医疗科技有限公司 | 浙江巴泰医疗科技有限公司 | QA081638P | A型 |  | C02062701500002096750000241 | 外径范围（F）：8；长度范围（cm）：16 | 76.88
519 | 14 | 通用介入 | 血管鞘-普通型 | 已申请 | C0206270150000209675 | 国械注准20203030519 | 一次性使用导管鞘组 | 一次性使用导管鞘组 | 尼龙 | 根 | 58 | 浙江巴泰医疗科技有限公司 | 浙江巴泰医疗科技有限公司 | QA060721P | A型 |  | C02062701500002096750000240 | 外径范围（F）：6；长度范围（cm）：07 | 76.88
519 | 14 | 通用介入 | 血管鞘-普通型 | 已申请 | C0206270150000209675 | 国械注准20203030519 | 一次性使用导管鞘组 | 一次性使用导管鞘组 | 尼龙 | 根 | 58 | 浙江巴泰医疗科技有限公司 | 浙江巴泰医疗科技有限公司 | QA041018P | A型 |  | C02062701500002096750000239 | 外径范围（F）：4；长度范围（cm）：10 | 76.88
519 | 14 | 通用介入 | 血管鞘-普通型 | 已申请 | C0206270150000209675 | 国械注准20203030519 | 一次性使用导管鞘组 | 一次性使用导管鞘组 | 尼龙 | 根 | 58 | 浙江巴泰医疗科技有限公司 | 浙江巴泰医疗科技有限公司 | QA050721P | A型 |  | C02062701500002096750000237 | 外径范围（F）：5；长度范围（cm）：07 | 76.88
519 | 14 | 通用介入 | 血管鞘-普通型 | 已申请 | C0206270150000209675 | 国械注准20203030519 | 一次性使用导管鞘组 | 一次性使用导管鞘组 | 尼龙 | 根 | 58 | 浙江巴泰医疗科技有限公司 | 浙江巴泰医疗科技有限公司 | QA050718P | A型 |  | C02062701500002096750000236 | 外径范围（F）：5；长度范围（cm）：07 | 76.88
519 | 14 | 通用介入 | 血管鞘-普通型 | 已申请 | C0206270150000209675 | 国械注准20203030519 | 一次性使用导管鞘组 | 一次性使用导管鞘组 | 尼龙 | 根 | 58 | 浙江巴泰医疗科技有限公司 | 浙江巴泰医疗科技有限公司 | QA061021P | A型 |  | C02062701500002096750000234 | 外径范围（F）：6；长度范围（cm）：10 | 76.88
519 | 14 | 通用介入 | 血管鞘-普通型 | 已申请 | C0206270150000209675 | 国械注准20203030519 | 一次性使用导管鞘组 | 一次性使用导管鞘组 | 尼龙 | 根 | 58 | 浙江巴泰医疗科技有限公司 | 浙江巴泰医疗科技有限公司 | QA091035P | A型 |  | C02062701500002096750000232 | 外径范围（F）：9；长度范围（cm）：10 | 76.88
519 | 14 | 通用介入 | 血管鞘-普通型 | 已申请 | C0206270150000209675 | 国械注准20203030519 | 一次性使用导管鞘组 | 一次性使用导管鞘组 | 尼龙 | 根 | 58 | 浙江巴泰医疗科技有限公司 | 浙江巴泰医疗科技有限公司 | QA071038P | A型 |  | C02062701500002096750000231 | 外径范围（F）：7；长度范围（cm）：10 | 76.88
519 | 14 | 通用介入 | 血管鞘-普通型 | 已申请 | C0206270150000209675 | 国械注准20203030519 | 一次性使用导管鞘组 | 一次性使用导管鞘组 | 尼龙 | 根 | 58 | 浙江巴泰医疗科技有限公司 | 浙江巴泰医疗科技有限公司 | QA091638P | A型 |  | C02062701500002096750000228 | 外径范围（F）：9；长度范围（cm）：16 | 76.88
519 | 14 | 通用介入 | 血管鞘-普通型 | 已申请 | C0206270150000209675 | 国械注准20203030519 | 一次性使用导管鞘组 | 一次性使用导管鞘组 | 尼龙 | 根 | 58 | 浙江巴泰医疗科技有限公司 | 浙江巴泰医疗科技有限公司 | QA061035P | A型 |  | C02062701500002096750000227 | 外径范围（F）：6；长度范围（cm）：10 | 76.88
519 | 14 | 通用介入 | 血管鞘-普通型 | 已申请 | C0206270150000209675 | 国械注准20203030519 | 一次性使用导管鞘组 | 一次性使用导管鞘组 | 尼龙 | 根 | 58 | 浙江巴泰医疗科技有限公司 | 浙江巴泰医疗科技有限公司 | QA050725P | A型 |  | C02062701500002096750000226 | 外径范围（F）：5；长度范围（cm）：07 | 76.88
519 | 14 | 通用介入 | 血管鞘-普通型 | 已申请 | C0206270150000209675 | 国械注准20203030519 | 一次性使用导管鞘组 | 一次性使用导管鞘组 | 尼龙 | 根 | 58 | 浙江巴泰医疗科技有限公司 | 浙江巴泰医疗科技有限公司 | QA051621P | A型 |  | C02062701500002096750000225 | 外径范围（F）：5；长度范围（cm）：16 | 76.88
519 | 14 | 通用介入 | 血管鞘-普通型 | 已申请 | C0206270150000209675 | 国械注准20203030519 | 一次性使用导管鞘组 | 一次性使用导管鞘组 | 尼龙 | 根 | 58 | 浙江巴泰医疗科技有限公司 | 浙江巴泰医疗科技有限公司 | QA071021P | A型 |  | C02062701500002096750000224 | 外径范围（F）：7；长度范围（cm）：10 | 76.88
519 | 14 | 通用介入 | 血管鞘-普通型 | 已申请 | C0206270150000209675 | 国械注准20203030519 | 一次性使用导管鞘组 | 一次性使用导管鞘组 | 尼龙 | 根 | 58 | 浙江巴泰医疗科技有限公司 | 浙江巴泰医疗科技有限公司 | QA040718P | A型 |  | C02062701500002096750000222 | 外径范围（F）：4；长度范围（cm）：07 | 76.88
519 | 14 | 通用介入 | 血管鞘-普通型 | 已申请 | C0206270150000209675 | 国械注准20203030519 | 一次性使用导管鞘组 | 一次性使用导管鞘组 | 尼龙 | 根 | 58 | 浙江巴泰医疗科技有限公司 | 浙江巴泰医疗科技有限公司 | QA091635P | A型 |  | C02062701500002096750000221 | 外径范围（F）：9；长度范围（cm）：16 | 76.88
519 | 14 | 通用介入 | 血管鞘-普通型 | 已申请 | C0206270150000209675 | 国械注准20203030519 | 一次性使用导管鞘组 | 一次性使用导管鞘组 | 尼龙 | 根 | 58 | 浙江巴泰医疗科技有限公司 | 浙江巴泰医疗科技有限公司 | QA071621P | A型 |  | C02062701500002096750000220 | 外径范围（F）：7；长度范围（cm）：16 | 76.88
519 | 14 | 通用介入 | 血管鞘-普通型 | 已申请 | C0206270150000209675 | 国械注准20203030519 | 一次性使用导管鞘组 | 一次性使用导管鞘组 | 尼龙 | 根 | 58 | 浙江巴泰医疗科技有限公司 | 浙江巴泰医疗科技有限公司 | QA060725P | A型 |  | C02062701500002096750000219 | 外径范围（F）：6；长度范围（cm）：07 | 76.88
519 | 14 | 通用介入 | 血管鞘-普通型 | 已申请 | C0206270150000209675 | 国械注准20203030519 | 一次性使用导管鞘组 | 一次性使用导管鞘组 | 尼龙 | 根 | 58 | 浙江巴泰医疗科技有限公司 | 浙江巴泰医疗科技有限公司 | QA061621P | A型 |  | C02062701500002096750000215 | 外径范围（F）：6；长度范围（cm）：16 | 76.88
519 | 14 | 通用介入 | 血管鞘-普通型 | 已申请 | C0206270150000209675 | 国械注准20203030519 | 一次性使用导管鞘组 | 一次性使用导管鞘组 | 尼龙 | 根 | 58 | 浙江巴泰医疗科技有限公司 | 浙江巴泰医疗科技有限公司 | QA081635P | A型 |  | C02062701500002096750000214 | 外径范围（F）：8；长度范围（cm）：16 | 76.88
519 | 14 | 通用介入 | 血管鞘-普通型 | 已申请 | C0206270150000209675 | 国械注准20203030519 | 一次性使用导管鞘组 | 一次性使用导管鞘组 | 尼龙 | 根 | 58 | 浙江巴泰医疗科技有限公司 | 浙江巴泰医疗科技有限公司 | QA041625P | A型 |  | C02062701500002096750000213 | 外径范围（F）：4；长度范围（cm）：16 | 76.88
519 | 14 | 通用介入 | 血管鞘-普通型 | 已申请 | C0206270150000209675 | 国械注准20203030519 | 一次性使用导管鞘组 | 一次性使用导管鞘组 | 尼龙 | 根 | 58 | 浙江巴泰医疗科技有限公司 | 浙江巴泰医疗科技有限公司 | QA061625P | A型 |  | C02062701500002096750000212 | 外径范围（F）：6；长度范围（cm）：16 | 76.88
519 | 14 | 通用介入 | 血管鞘-普通型 | 已申请 | C0206270150000209675 | 国械注准20203030519 | 一次性使用导管鞘组 | 一次性使用导管鞘组 | 尼龙 | 根 | 58 | 浙江巴泰医疗科技有限公司 | 浙江巴泰医疗科技有限公司 | QA070721P | A型 |  | C02062701500002096750000211 | 外径范围（F）：7；长度范围（cm）：07 | 76.88
519 | 14 | 通用介入 | 血管鞘-普通型 | 已申请 | C0206270150000209675 | 国械注准20203030519 | 一次性使用导管鞘组 | 一次性使用导管鞘组 | 尼龙 | 根 | 58 | 浙江巴泰医疗科技有限公司 | 浙江巴泰医疗科技有限公司 | QA071025P | A型 |  | C02062701500002096750000210 | 外径范围（F）：7；长度范围（cm）：10 | 76.88
519 | 14 | 通用介入 | 血管鞘-普通型 | 已申请 | C0206270150000209675 | 国械注准20203030519 | 一次性使用导管鞘组 | 一次性使用导管鞘组 | 尼龙 | 根 | 58 | 浙江巴泰医疗科技有限公司 | 浙江巴泰医疗科技有限公司 | QA051635P | A型 |  | C02062701500002096750000208 | 外径范围（F）：5；长度范围（cm）：16 | 76.88
519 | 14 | 通用介入 | 血管鞘-普通型 | 已申请 | C0206270150000209675 | 国械注准20203030519 | 一次性使用导管鞘组 | 一次性使用导管鞘组 | 尼龙 | 根 | 58 | 浙江巴泰医疗科技有限公司 | 浙江巴泰医疗科技有限公司 | QA050735P | A型 |  | C02062701500002096750000207 | 外径范围（F）：5；长度范围（cm）：07 | 76.88
519 | 14 | 通用介入 | 血管鞘-普通型 | 已申请 | C0206270150000209675 | 国械注准20203030519 | 一次性使用导管鞘组 | 一次性使用导管鞘组 | 尼龙 | 根 | 58 | 浙江巴泰医疗科技有限公司 | 浙江巴泰医疗科技有限公司 | QA051018P | A型 |  | C02062701500002096750000206 | 外径范围（F）：5；长度范围（cm）：10 | 76.88
519 | 14 | 通用介入 | 血管鞘-普通型 | 已申请 | C0206270150000209675 | 国械注准20203030519 | 一次性使用导管鞘组 | 一次性使用导管鞘组 | 尼龙 | 根 | 58 | 浙江巴泰医疗科技有限公司 | 浙江巴泰医疗科技有限公司 | QA071035P | A型 |  | C02062701500002096750000204 | 外径范围（F）：7；长度范围（cm）：10 | 76.88
519 | 14 | 通用介入 | 血管鞘-普通型 | 已申请 | C0206270150000209675 | 国械注准20203030519 | 一次性使用导管鞘组 | 一次性使用导管鞘组 | 尼龙 | 根 | 58 | 浙江巴泰医疗科技有限公司 | 浙江巴泰医疗科技有限公司 | QA071635P | A型 |  | C02062701500002096750000203 | 外径范围（F）：7；长度范围（cm）：16 | 76.88
519 | 14 | 通用介入 | 血管鞘-普通型 | 已申请 | C0206270150000209675 | 国械注准20203030519 | 一次性使用导管鞘组 | 一次性使用导管鞘组 | 尼龙 | 根 | 58 | 浙江巴泰医疗科技有限公司 | 浙江巴泰医疗科技有限公司 | QA091038P | A型 |  | C02062701500002096750000200 | 外径范围（F）：9；长度范围（cm）：10 | 76.88
519 | 14 | 通用介入 | 血管鞘-普通型 | 已申请 | C0206270150000209675 | 国械注准20203030519 | 一次性使用导管鞘组 | 一次性使用导管鞘组 | 尼龙 | 根 | 58 | 浙江巴泰医疗科技有限公司 | 浙江巴泰医疗科技有限公司 | QA041021P | A型 |  | C02062701500002096750000199 | 外径范围（F）：4；长度范围（cm）：10 | 76.88
519 | 14 | 通用介入 | 血管鞘-普通型 | 已申请 | C0206270150000209675 | 国械注准20203030519 | 一次性使用导管鞘组 | 一次性使用导管鞘组 | 尼龙 | 根 | 58 | 浙江巴泰医疗科技有限公司 | 浙江巴泰医疗科技有限公司 | QA111038P | A型 |  | C02062701500002096750000195 | 外径范围（F）：11；长度范围（cm）：10 | 76.88
519 | 14 | 通用介入 | 血管鞘-普通型 | 已申请 | C0206270150000209675 | 国械注准20203030519 | 一次性使用导管鞘组 | 一次性使用导管鞘组 | 尼龙 | 根 | 58 | 浙江巴泰医疗科技有限公司 | 浙江巴泰医疗科技有限公司 | QA071638P | A型 |  | C02062701500002096750000194 | 外径范围（F）：7；长度范围（cm）：16 | 76.88
519 | 14 | 通用介入 | 血管鞘-普通型 | 已申请 | C0206270150000209675 | 国械注准20203030519 | 一次性使用导管鞘组 | 一次性使用导管鞘组 | 尼龙 | 根 | 58 | 浙江巴泰医疗科技有限公司 | 浙江巴泰医疗科技有限公司 | QA051625P | A型 |  | C02062701500002096750000193 | 外径范围（F）：5；长度范围（cm）：16 | 76.88
519 | 14 | 通用介入 | 血管鞘-普通型 | 已申请 | C0206270150000209675 | 国械注准20203030519 | 一次性使用导管鞘组 | 一次性使用导管鞘组 | 尼龙 | 根 | 58 | 浙江巴泰医疗科技有限公司 | 浙江巴泰医疗科技有限公司 | QA051035P | A型 |  | C02062701500002096750000192 | 外径范围（F）：5；长度范围（cm）：10 | 76.88
519 | 14 | 通用介入 | 血管鞘-普通型 | 已申请 | C0206270150000209675 | 国械注准20203030519 | 一次性使用导管鞘组 | 一次性使用导管鞘组 | 尼龙 | 根 | 58 | 浙江巴泰医疗科技有限公司 | 浙江巴泰医疗科技有限公司 | QA070725P | A型 |  | C02062701500002096750000191 | 外径范围（F）：7；长度范围（cm）：07 | 76.88
519 | 14 | 通用介入 | 血管鞘-普通型 | 已申请 | C0206270150000209675 | 国械注准20203030519 | 一次性使用导管鞘组 | 一次性使用导管鞘组 | 尼龙 | 根 | 58 | 浙江巴泰医疗科技有限公司 | 浙江巴泰医疗科技有限公司 | QA070738P | A型 |  | C02062701500002096750000190 | 外径范围（F）：7；长度范围（cm）：07 | 76.88
519 | 14 | 通用介入 | 血管鞘-普通型 | 已申请 | C0206270150000209675 | 国械注准20203030519 | 一次性使用导管鞘组 | 一次性使用导管鞘组 | 尼龙 | 根 | 58 | 浙江巴泰医疗科技有限公司 | 浙江巴泰医疗科技有限公司 | QA061635P | A型 |  | C02062701500002096750000189 | 外径范围（F）：6；长度范围（cm）：16 | 76.88
519 | 14 | 通用介入 | 血管鞘-普通型 | 已申请 | C0206270150000209675 | 国械注准20203030519 | 一次性使用导管鞘组 | 一次性使用导管鞘组 | 尼龙 | 根 | 58 | 浙江巴泰医疗科技有限公司 | 浙江巴泰医疗科技有限公司 | QA051021P | A型 |  | C02062701500002096750000187 | 外径范围（F）：5；长度范围（cm）：10 | 76.88
519 | 14 | 通用介入 | 血管鞘-普通型 | 已申请 | C0206270150000209675 | 国械注准20203030519 | 一次性使用导管鞘组 | 一次性使用导管鞘组 | 尼龙 | 根 | 58 | 浙江巴泰医疗科技有限公司 | 浙江巴泰医疗科技有限公司 | QA041621P | A型 |  | C02062701500002096750000186 | 外径范围（F）：4；长度范围（cm）：16 | 76.88
519 | 14 | 通用介入 | 血管鞘-普通型 | 已申请 | C0206270150000209675 | 国械注准20203030519 | 一次性使用导管鞘组 | 一次性使用导管鞘组 | 尼龙 | 根 | 58 | 浙江巴泰医疗科技有限公司 | 浙江巴泰医疗科技有限公司 | QA041025P | A型 |  | C02062701500002096750000185 | 外径范围（F）：4；长度范围（cm）：10 | 76.88
519 | 14 | 通用介入 | 血管鞘-普通型 | 已申请 | C0206270150000209675 | 国械注准20203030519 | 一次性使用导管鞘组 | 一次性使用导管鞘组 | 尼龙 | 根 | 58 | 浙江巴泰医疗科技有限公司 | 浙江巴泰医疗科技有限公司 | QA111635P | A型 |  | C02062701500002096750000184 | 外径范围（F）：11；长度范围（cm）：16 | 76.88
519 | 14 | 通用介入 | 血管鞘-普通型 | 已申请 | C0206270150000209675 | 国械注准20203030519 | 一次性使用导管鞘组 | 一次性使用导管鞘组 | 尼龙 | 根 | 58 | 浙江巴泰医疗科技有限公司 | 浙江巴泰医疗科技有限公司 | QA111035P | A型 |  | C02062701500002096750000182 | 外径范围（F）：11；长度范围（cm）：10 | 76.88
519 | 14 | 通用介入 | 血管鞘-普通型 | 已申请 | C0206270150000209675 | 国械注准20203030519 | 一次性使用导管鞘组 | 一次性使用导管鞘组 | 尼龙 | 根 | 58 | 浙江巴泰医疗科技有限公司 | 浙江巴泰医疗科技有限公司 | QA041618P | A型 |  | C02062701500002096750000181 | 外径范围（F）：4；长度范围（cm）：16 | 76.88
519 | 14 | 通用介入 | 血管鞘-普通型 | 已申请 | C0206270150000209675 | 国械注准20203030519 | 一次性使用导管鞘组 | 一次性使用导管鞘组 | 尼龙 | 根 | 58 | 浙江巴泰医疗科技有限公司 | 浙江巴泰医疗科技有限公司 | QA101038P | A型 |  | C02062701500002096750000179 | 外径范围（F）：10；长度范围（cm）：10 | 76.88
519 | 14 | 通用介入 | 血管鞘-普通型 | 已申请 | C0206270150000209675 | 国械注准20203030519 | 一次性使用导管鞘组 | 一次性使用导管鞘组 | 尼龙 | 根 | 58 | 浙江巴泰医疗科技有限公司 | 浙江巴泰医疗科技有限公司 | QA071625P | A型 |  | C02062701500002096750000178 | 外径范围（F）：7；长度范围（cm）：16 | 76.88
519 | 14 | 通用介入 | 血管鞘-普通型 | 已申请 | C0206270150000209675 | 国械注准20203030519 | 一次性使用导管鞘组 | 一次性使用导管鞘组 | 尼龙 | 根 | 58 | 浙江巴泰医疗科技有限公司 | 浙江巴泰医疗科技有限公司 | QA101035P | A型 |  | C02062701500002096750000177 | 外径范围（F）：10；长度范围（cm）：10 | 76.88
519 | 14 | 通用介入 | 血管鞘-普通型 | 已申请 | C0206270150000209675 | 国械注准20203030519 | 一次性使用导管鞘组 | 一次性使用导管鞘组 | 尼龙 | 根 | 58 | 浙江巴泰医疗科技有限公司 | 浙江巴泰医疗科技有限公司 | QA040721P | A型 |  | C02062701500002096750000176 | 外径范围（F）：4；长度范围（cm）：07 | 76.88
519 | 14 | 通用介入 | 血管鞘-普通型 | 已申请 | C0206270150000209675 | 国械注准20203030519 | 一次性使用导管鞘组 | 一次性使用导管鞘组 | 尼龙 | 根 | 58 | 浙江巴泰医疗科技有限公司 | 浙江巴泰医疗科技有限公司 | QA081035P | A型 |  | C02062701500002096750000175 | 外径范围（F）：8；长度范围（cm）：10 | 76.88
519 | 14 | 通用介入 | 血管鞘-普通型 | 已申请 | C0206270150000209675 | 国械注准20203030519 | 一次性使用导管鞘组 | 一次性使用导管鞘组 | 尼龙 | 根 | 58 | 浙江巴泰医疗科技有限公司 | 浙江巴泰医疗科技有限公司 | QA061025P | A型 |  | C02062701500002096750000174 | 外径范围（F）：6；长度范围（cm）：10 | 76.88
519 | 14 | 通用介入 | 血管鞘-普通型 | 已申请 | C0206270150000209675 | 国械注准20203030519 | 一次性使用导管鞘组 | 一次性使用导管鞘组 | 尼龙 | 根 | 58 | 浙江巴泰医疗科技有限公司 | 浙江巴泰医疗科技有限公司 | QA081038P | A型 |  | C02062701500002096750000173 | 外径范围（F）：8；长度范围（cm）：10 | 76.88
519 | 14 | 通用介入 | 血管鞘-普通型 | 已申请 | C0206270150000209675 | 国械注准20203030519 | 一次性使用导管鞘组 | 一次性使用导管鞘组 | 尼龙 | 根 | 58 | 浙江巴泰医疗科技有限公司 | 浙江巴泰医疗科技有限公司 | QA051025P | A型 |  | C02062701500002096750000172 | 外径范围（F）：5；长度范围（cm）：10 | 76.88
519 | 14 | 通用介入 | 血管鞘-普通型 | 已申请 | C0206270150000209675 | 国械注准20203030519 | 一次性使用导管鞘组 | 一次性使用导管鞘组 | 尼龙 | 根 | 58 | 浙江巴泰医疗科技有限公司 | 浙江巴泰医疗科技有限公司 | QA101635P | A型 |  | C02062701500002096750000171 | 外径范围（F）：10；长度范围（cm）：16 | 76.88
519 | 14 | 通用介入 | 血管鞘-普通型 | 已申请 | C0206270150000209675 | 国械注准20203030519 | 一次性使用导管鞘组 | 一次性使用导管鞘组 | 尼龙 | 根 | 58 | 浙江巴泰医疗科技有限公司 | 浙江巴泰医疗科技有限公司 | QA051618P | A型 |  | C02062701500002096750000170 | 外径范围（F）：5；长度范围（cm）：16 | 76.88
519 | 14 | 通用介入 | 血管鞘-普通型 | 已申请 | C0206270150000209675 | 国械注准20203030519 | 一次性使用导管鞘组 | 一次性使用导管鞘组 | 尼龙 | 根 | 58 | 浙江巴泰医疗科技有限公司 | 浙江巴泰医疗科技有限公司 | QA040725P | A型 |  | C02062701500002096750000169 | 外径范围（F）：4；长度范围（cm）：07 | 76.88
519 | 14 | 通用介入 | 血管鞘-普通型 | 已申请 | C0206270150000209675 | 国械注准20203030519 | 一次性使用导管鞘组 | 一次性使用导管鞘组 | 尼龙 | 根 | 58 | 浙江巴泰医疗科技有限公司 | 浙江巴泰医疗科技有限公司 | QA101638P | A型 |  | C02062701500002096750000168 | 外径范围（F）：10；长度范围（cm）：16 | 76.88
519 | 14 | 通用介入 | 血管鞘-普通型 | 已申请 | C0206270150000209675 | 国械注准20203030519 | 一次性使用导管鞘组 | 一次性使用导管鞘组 | 尼龙 | 根 | 58 | 浙江巴泰医疗科技有限公司 | 浙江巴泰医疗科技有限公司 | QA111638P | A型 |  | C02062701500002096750000167 | 外径范围（F）：11；长度范围（cm）：16 | 76.88
519 | 14 | 通用介入 | 血管鞘-普通型 | 已申请 | C0206270150000209675 | 国械注准20203030519 | 一次性使用导管鞘组 | 一次性使用导管鞘组 | 尼龙 | 根 | 58 | 浙江巴泰医疗科技有限公司 | 浙江巴泰医疗科技有限公司 | QA060735P | A型 |  | C02062701500002096750000165 | 外径范围（F）：6；长度范围（cm）：07 | 76.88
519 | 14 | 通用介入 | 血管鞘-普通型 | 已申请 | C0206270150000209675 | 国械注准20203030519 | 一次性使用导管鞘组 | 一次性使用导管鞘组 | 尼龙 | 根 | 58 | 浙江巴泰医疗科技有限公司 | 浙江巴泰医疗科技有限公司 | QA070735P | A型 |  | C02062701500002096750000163 | 外径范围（F）：7；长度范围（cm）：07 | 76.88
558 | 14 | 通用介入 | 血管鞘-普通型 | 已申请 | C0207100150000000446 | 国械注准20163031291 | 血管鞘组 | 血管鞘组 | 聚四氟乙烯等 | 套 | 198 | 湖南埃普特医疗器械有限公司 | 湖南埃普特医疗器械有限公司 | 14F-15cm ，J弯 0.038″*45cm 导丝 | 981401517 |  | C02071001500000004460001121 | 外径范围（F）：16,长度范围（cm）：15 | 68.5
558 | 14 | 通用介入 | 血管鞘-普通型 | 已申请 | C0207100150000000446 | 国械注准20163031291 | 血管鞘组 | 血管鞘组 | 聚四氟乙烯等 | 套 | 198 | 湖南埃普特医疗器械有限公司 | 湖南埃普特医疗器械有限公司 | 14F-15cm ，J弯 0.038″*45cm 导丝，带单壁针 | 981401513 |  | C02071001500000004460001125 | 外径范围（F）：16,长度范围（cm）：15 | 68.5
558 | 14 | 通用介入 | 血管鞘-普通型 | 已申请 | C0207100150000000446 | 国械注准20163031291 | 血管鞘组 | 血管鞘组 | 聚四氟乙烯等 | 套 | 198 | 湖南埃普特医疗器械有限公司 | 湖南埃普特医疗器械有限公司 | 14F-11cm ，J弯 0.038″*45cm 导丝 | 981401117 |  | C02071001500000004460001110 | 外径范围（F）：16,长度范围（cm）：11 | 68.5
558 | 14 | 通用介入 | 血管鞘-普通型 | 已申请 | C0207100150000000446 | 国械注准20163031291 | 血管鞘组 | 血管鞘组 | 聚四氟乙烯等 | 套 | 198 | 湖南埃普特医疗器械有限公司 | 湖南埃普特医疗器械有限公司 | 14F-11cm ，J弯 0.038″*45cm 导丝，带单壁针 | 981401113 |  | C02071001500000004460001002 | 外径范围（F）：16,长度范围（cm）：11 | 68.5
558 | 14 | 通用介入 | 血管鞘-普通型 | 已申请 | C0207100150000000446 | 国械注准20163031291 | 血管鞘组 | 血管鞘组 | 聚四氟乙烯等 | 套 | 198 | 湖南埃普特医疗器械有限公司 | 湖南埃普特医疗器械有限公司 | 13F-15cm ，J弯 0.038″*45cm 导丝 | 981301517 |  | C02071001500000004460001008 | 外径范围（F）：15,长度范围（cm）：15 | 68.5
558 | 14 | 通用介入 | 血管鞘-普通型 | 已申请 | C0207100150000000446 | 国械注准20163031291 | 血管鞘组 | 血管鞘组 | 聚四氟乙烯等 | 套 | 198 | 湖南埃普特医疗器械有限公司 | 湖南埃普特医疗器械有限公司 | 13F-15cm ，J弯 0.038″*45cm 导丝，带单壁针 | 981301513 |  | C02071001500000004460001097 | 外径范围（F）：15,长度范围（cm）：15 | 68.5
558 | 14 | 通用介入 | 血管鞘-普通型 | 已申请 | C0207100150000000446 | 国械注准20163031291 | 血管鞘组 | 血管鞘组 | 聚四氟乙烯等 | 套 | 198 | 湖南埃普特医疗器械有限公司 | 湖南埃普特医疗器械有限公司 | 13F-11cm ，J弯 0.038″*45cm 导丝 | 981301117 |  | C02071001500000004460001003 | 外径范围（F）：15,长度范围（cm）：11 | 68.5
558 | 14 | 通用介入 | 血管鞘-普通型 | 已申请 | C0207100150000000446 | 国械注准20163031291 | 血管鞘组 | 血管鞘组 | 聚四氟乙烯等 | 套 | 198 | 湖南埃普特医疗器械有限公司 | 湖南埃普特医疗器械有限公司 | 13F-11cm ，J弯 0.038″*45cm 导丝，带单壁针 | 981301113 |  | C02071001500000004460001023 | 外径范围（F）：15,长度范围（cm）：11 | 68.5
558 | 14 | 通用介入 | 血管鞘-普通型 | 已申请 | C0207100150000000446 | 国械注准20163031291 | 血管鞘组 | 血管鞘组 | 聚四氟乙烯等 | 套 | 198 | 湖南埃普特医疗器械有限公司 | 湖南埃普特医疗器械有限公司 | 12F-15cm ，J弯 0.038″*45cm 导丝 | 981201517 |  | C02071001500000004460001084 | 外径范围（F）：14,长度范围（cm）：15 | 68.5
558 | 14 | 通用介入 | 血管鞘-普通型 | 已申请 | C0207100150000000446 | 国械注准20163031291 | 血管鞘组 | 血管鞘组 | 聚四氟乙烯等 | 套 | 198 | 湖南埃普特医疗器械有限公司 | 湖南埃普特医疗器械有限公司 | 12F-15cm ，J弯 0.038″*45cm 导丝，带单壁针 | 981201513 |  | C02071001500000004460001056 | 外径范围（F）：14,长度范围（cm）：15 | 68.5
558 | 14 | 通用介入 | 血管鞘-普通型 | 已申请 | C0207100150000000446 | 国械注准20163031291 | 血管鞘组 | 血管鞘组 | 聚四氟乙烯等 | 套 | 198 | 湖南埃普特医疗器械有限公司 | 湖南埃普特医疗器械有限公司 | 12F-11cm ，J弯 0.038″*45cm 导丝 | 981201117 |  | C02071001500000004460001027 | 外径范围（F）：14,长度范围（cm）：11 | 68.5
558 | 14 | 通用介入 | 血管鞘-普通型 | 已申请 | C0207100150000000446 | 国械注准20163031291 | 血管鞘组 | 血管鞘组 | 聚四氟乙烯等 | 套 | 198 | 湖南埃普特医疗器械有限公司 | 湖南埃普特医疗器械有限公司 | 12F-11cm ，J弯 0.038″*45cm 导丝，带单壁针 | 981201113 |  | C02071001500000004460001184 | 外径范围（F）：14,长度范围（cm）：11 | 68.5
558 | 14 | 通用介入 | 血管鞘-普通型 | 已申请 | C0207100150000000446 | 国械注准20163031291 | 血管鞘组 | 血管鞘组 | 聚四氟乙烯等 | 套 | 198 | 湖南埃普特医疗器械有限公司 | 湖南埃普特医疗器械有限公司 | 11F-15cm ，J弯 0.038″*45cm 导丝 | 981101517 |  | C02071001500000004460001165 | 外径范围（F）：13,长度范围（cm）：15 | 68.5
558 | 14 | 通用介入 | 血管鞘-普通型 | 已申请 | C0207100150000000446 | 国械注准20163031291 | 血管鞘组 | 血管鞘组 | 聚四氟乙烯等 | 套 | 198 | 湖南埃普特医疗器械有限公司 | 湖南埃普特医疗器械有限公司 | 11F-15cm ，J弯 0.038″*45cm 导丝，带单壁针 | 981101513 |  | C02071001500000004460001105 | 外径范围（F）：13,长度范围（cm）：15 | 68.5
558 | 14 | 通用介入 | 血管鞘-普通型 | 已申请 | C0207100150000000446 | 国械注准20163031291 | 血管鞘组 | 血管鞘组 | 聚四氟乙烯等 | 套 | 198 | 湖南埃普特医疗器械有限公司 | 湖南埃普特医疗器械有限公司 | 11F-11cm ，J弯 0.038″*45cm 导丝 | 981101117 |  | C02071001500000004460001043 | 外径范围（F）：13,长度范围（cm）：11 | 68.5
558 | 14 | 通用介入 | 血管鞘-普通型 | 已申请 | C0207100150000000446 | 国械注准20163031291 | 血管鞘组 | 血管鞘组 | 聚四氟乙烯等 | 套 | 198 | 湖南埃普特医疗器械有限公司 | 湖南埃普特医疗器械有限公司 | 11F-11cm ，J弯 0.038″*45cm 导丝，带单壁针 | 981101113 |  | C02071001500000004460001108 | 外径范围（F）：13,长度范围（cm）：11 | 68.5
558 | 14 | 通用介入 | 血管鞘-普通型 | 已申请 | C0207100150000000446 | 国械注准20163031291 | 血管鞘组 | 血管鞘组 | 聚四氟乙烯等 | 套 | 198 | 湖南埃普特医疗器械有限公司 | 湖南埃普特医疗器械有限公司 | 10F-15cm ，J弯 0.038″*45cm 导丝 | 981001517 |  | C02071001500000004460001174 | 外径范围（F）：12,长度范围（cm）：15 | 68.5
558 | 14 | 通用介入 | 血管鞘-普通型 | 已申请 | C0207100150000000446 | 国械注准20163031291 | 血管鞘组 | 血管鞘组 | 聚四氟乙烯等 | 套 | 198 | 湖南埃普特医疗器械有限公司 | 湖南埃普特医疗器械有限公司 | 10F-15cm ，J弯 0.038″*45cm 导丝，带单壁针 | 981001513 |  | C02071001500000004460001100 | 外径范围（F）：12,长度范围（cm）：15 | 68.5
558 | 14 | 通用介入 | 血管鞘-普通型 | 已申请 | C0207100150000000446 | 国械注准20163031291 | 血管鞘组 | 血管鞘组 | 聚四氟乙烯等 | 套 | 198 | 湖南埃普特医疗器械有限公司 | 湖南埃普特医疗器械有限公司 | 10F-11cm ，J弯 0.038″*45cm 导丝 | 981001117 |  | C02071001500000004460001032 | 外径范围（F）：12,长度范围（cm）：11 | 68.5
558 | 14 | 通用介入 | 血管鞘-普通型 | 已申请 | C0207100150000000446 | 国械注准20163031291 | 血管鞘组 | 血管鞘组 | 聚四氟乙烯等 | 套 | 198 | 湖南埃普特医疗器械有限公司 | 湖南埃普特医疗器械有限公司 | 10F-11cm ，J弯 0.038″*45cm 导丝，带单壁针 | 981001113 |  | C02071001500000004460001028 | 外径范围（F）：12,长度范围（cm）：11 | 68.5
558 | 14 | 通用介入 | 血管鞘-普通型 | 已申请 | C0207100150000000446 | 国械注准20163031291 | 血管鞘组 | 血管鞘组 | 聚四氟乙烯等 | 套 | 198 | 湖南埃普特医疗器械有限公司 | 湖南埃普特医疗器械有限公司 | 14F-15cm，配0.038＂J弯45cm导丝 | 98140150 |  | C02071001500000004460001183 | 外径范围（F）：16,长度范围（cm）：15 | 68.5
558 | 14 | 通用介入 | 血管鞘-普通型 | 已申请 | C0207100150000000446 | 国械注准20163031291 | 血管鞘组 | 血管鞘组 | 聚四氟乙烯等 | 套 | 198 | 湖南埃普特医疗器械有限公司 | 湖南埃普特医疗器械有限公司 | 13F-15cm，配0.038＂J弯45cm导丝 | 98130150 |  | C02071001500000004460001158 | 外径范围（F）：15,长度范围（cm）：15 | 68.5
558 | 14 | 通用介入 | 血管鞘-普通型 | 已申请 | C0207100150000000446 | 国械注准20163031291 | 血管鞘组 | 血管鞘组 | 聚四氟乙烯等 | 套 | 198 | 湖南埃普特医疗器械有限公司 | 湖南埃普特医疗器械有限公司 | 12F-15cm，配0.038＂J弯45cm导丝 | 98120150 |  | C02071001500000004460001145 | 外径范围（F）：14,长度范围（cm）：15 | 68.5
558 | 14 | 通用介入 | 血管鞘-普通型 | 已申请 | C0207100150000000446 | 国械注准20163031291 | 血管鞘组 | 血管鞘组 | 聚四氟乙烯等 | 套 | 198 | 湖南埃普特医疗器械有限公司 | 湖南埃普特医疗器械有限公司 | 11F-15cm，配0.038＂J弯45cm导丝 | 98110150 |  | C02071001500000004460001052 | 外径范围（F）：13,长度范围（cm）：15 | 68.5
558 | 14 | 通用介入 | 血管鞘-普通型 | 已申请 | C0207100150000000446 | 国械注准20163031291 | 血管鞘组 | 血管鞘组 | 聚四氟乙烯等 | 套 | 198 | 湖南埃普特医疗器械有限公司 | 湖南埃普特医疗器械有限公司 | 10F-15cm，配0.038＂J弯45cm导丝 | 98100150 |  | C02071001500000004460001151 | 外径范围（F）：12,长度范围（cm）：15 | 68.5
558 | 14 | 通用介入 | 血管鞘-普通型 | 已申请 | C0207100150000000446 | 国械注准20163031291 | 血管鞘组 | 血管鞘组 | 聚四氟乙烯等 | 套 | 198 | 湖南埃普特医疗器械有限公司 | 湖南埃普特医疗器械有限公司 | 14F-11cm，配0.038＂J弯45cm导丝 | 98140110 |  | C02071001500000004460001122 | 外径范围（F）：16,长度范围（cm）：11 | 68.5
558 | 14 | 通用介入 | 血管鞘-普通型 | 已申请 | C0207100150000000446 | 国械注准20163031291 | 血管鞘组 | 血管鞘组 | 聚四氟乙烯等 | 套 | 198 | 湖南埃普特医疗器械有限公司 | 湖南埃普特医疗器械有限公司 | 13F-11cm，配0.038＂J弯45cm导丝 | 98130110 |  | C02071001500000004460001006 | 外径范围（F）：15,长度范围（cm）：11 | 68.5
558 | 14 | 通用介入 | 血管鞘-普通型 | 已申请 | C0207100150000000446 | 国械注准20163031291 | 血管鞘组 | 血管鞘组 | 聚四氟乙烯等 | 套 | 198 | 湖南埃普特医疗器械有限公司 | 湖南埃普特医疗器械有限公司 | 12F-11cm，配0.038＂J弯45cm导丝 | 98120110 |  | C02071001500000004460001146 | 外径范围（F）：14,长度范围（cm）：11 | 68.5
558 | 14 | 通用介入 | 血管鞘-普通型 | 已申请 | C0207100150000000446 | 国械注准20163031291 | 血管鞘组 | 血管鞘组 | 聚四氟乙烯等 | 套 | 198 | 湖南埃普特医疗器械有限公司 | 湖南埃普特医疗器械有限公司 | 11F-11cm，配0.038＂J弯45cm导丝 | 98110110 |  | C02071001500000004460001089 | 外径范围（F）：13,长度范围（cm）：11 | 68.5
558 | 14 | 通用介入 | 血管鞘-普通型 | 已申请 | C0207100150000000446 | 国械注准20163031291 | 血管鞘组 | 血管鞘组 | 聚四氟乙烯等 | 套 | 198 | 湖南埃普特医疗器械有限公司 | 湖南埃普特医疗器械有限公司 | 10F-11cm，配0.038＂J弯45cm导丝 | 98100110 |  | C02071001500000004460001059 | 外径范围（F）：12,长度范围（cm）：11 | 68.5
558 | 14 | 通用介入 | 血管鞘-普通型 | 已申请 | C0207100150000000446 | 国械注准20163031291 | 血管鞘组 | 血管鞘组 | 聚四氟乙烯等 | 套 | 198 | 湖南埃普特医疗器械有限公司 | 湖南埃普特医疗器械有限公司 | 6.5F-25cm ，直头 0.025″*80cm 导丝，带套管针 | 989602511 |  | C02071001500000004460001074 | 外径范围（F）：8,长度范围（cm）：25 | 68.5
558 | 14 | 通用介入 | 血管鞘-普通型 | 已申请 | C0207100150000000446 | 国械注准20163031291 | 血管鞘组 | 血管鞘组 | 聚四氟乙烯等 | 套 | 198 | 湖南埃普特医疗器械有限公司 | 湖南埃普特医疗器械有限公司 | 5.5F-25cm ，直头 0.025″*80cm 导丝，带套管针 | 989502511 |  | C02071001500000004460000944 | 外径范围（F）：7,长度范围（cm）：25 | 68.5
558 | 14 | 通用介入 | 血管鞘-普通型 | 已申请 | C0207100150000000446 | 国械注准20163031291 | 血管鞘组 | 血管鞘组 | 聚四氟乙烯等 | 套 | 198 | 湖南埃普特医疗器械有限公司 | 湖南埃普特医疗器械有限公司 | 7F-25cm ，直头 0.025″*80cm 导丝，带套管针 | 980702511 |  | C02071001500000004460001190 | 外径范围（F）：9,长度范围（cm）：25 | 68.5
558 | 14 | 通用介入 | 血管鞘-普通型 | 已申请 | C0207100150000000446 | 国械注准20163031291 | 血管鞘组 | 血管鞘组 | 聚四氟乙烯等 | 套 | 198 | 湖南埃普特医疗器械有限公司 | 湖南埃普特医疗器械有限公司 | 6F-25cm ，直头 0.025″*80cm 导丝，带套管针 | 980602511 |  | C02071001500000004460000975 | 外径范围（F）：7.5,长度范围（cm）：25 | 68.5
558 | 14 | 通用介入 | 血管鞘-普通型 | 已申请 | C0207100150000000446 | 国械注准20163031291 | 血管鞘组 | 血管鞘组 | 聚四氟乙烯等 | 套 | 198 | 湖南埃普特医疗器械有限公司 | 湖南埃普特医疗器械有限公司 | 5F-25cm ，直头 0.025″*80cm 导丝，带套管针 | 980502511 |  | C02071001500000004460001138 | 外径范围（F）：6.5,长度范围（cm）：25 | 68.5
558 | 14 | 通用介入 | 血管鞘-普通型 | 已申请 | C0207100150000000446 | 国械注准20163031291 | 血管鞘组 | 血管鞘组 | 聚四氟乙烯等 | 套 | 198 | 湖南埃普特医疗器械有限公司 | 湖南埃普特医疗器械有限公司 | 4F-25cm ，直头 0.025″*80cm 导丝，带套管针 | 980402511 |  | C02071001500000004460000986 | 外径范围（F）：6,长度范围（cm）：25 | 68.5
558 | 14 | 通用介入 | 血管鞘-普通型 | 已申请 | C0207100150000000446 | 国械注准20163031291 | 血管鞘组 | 血管鞘组 | 聚四氟乙烯等 | 套 | 198 | 湖南埃普特医疗器械有限公司 | 湖南埃普特医疗器械有限公司 | 6.5F-25cm ，J弯 0.038″*80cm 导丝，带单壁针 | 989602515 |  | C02071001500000004460000998 | 外径范围（F）：8,长度范围（cm）：25 | 68.5
558 | 14 | 通用介入 | 血管鞘-普通型 | 已申请 | C0207100150000000446 | 国械注准20163031291 | 血管鞘组 | 血管鞘组 | 聚四氟乙烯等 | 套 | 198 | 湖南埃普特医疗器械有限公司 | 湖南埃普特医疗器械有限公司 | 5.5F-25cm ，J弯 0.038″*80cm 导丝，带单壁针 | 989502515 |  | C02071001500000004460001066 | 外径范围（F）：7,长度范围（cm）：25 | 68.5
558 | 14 | 通用介入 | 血管鞘-普通型 | 已申请 | C0207100150000000446 | 国械注准20163031291 | 血管鞘组 | 血管鞘组 | 聚四氟乙烯等 | 套 | 198 | 湖南埃普特医疗器械有限公司 | 湖南埃普特医疗器械有限公司 | 9F-25cm ，J弯 0.038″*80cm 导丝，带单壁针 | 980902515 |  | C02071001500000004460001064 | 外径范围（F）：11,长度范围（cm）：25 | 68.5
558 | 14 | 通用介入 | 血管鞘-普通型 | 已申请 | C0207100150000000446 | 国械注准20163031291 | 血管鞘组 | 血管鞘组 | 聚四氟乙烯等 | 套 | 198 | 湖南埃普特医疗器械有限公司 | 湖南埃普特医疗器械有限公司 | 8F-25cm ，J弯 0.038″*80cm 导丝，带单壁针 | 980802515 |  | C02071001500000004460001042 | 外径范围（F）：10,长度范围（cm）：25 | 68.5
558 | 14 | 通用介入 | 血管鞘-普通型 | 已申请 | C0207100150000000446 | 国械注准20163031291 | 血管鞘组 | 血管鞘组 | 聚四氟乙烯等 | 套 | 198 | 湖南埃普特医疗器械有限公司 | 湖南埃普特医疗器械有限公司 | 7F-25cm ，J弯 0.038″*80cm 导丝，带单壁针 | 980702515 |  | C02071001500000004460001155 | 外径范围（F）：9,长度范围（cm）：25 | 68.5
558 | 14 | 通用介入 | 血管鞘-普通型 | 已申请 | C0207100150000000446 | 国械注准20163031291 | 血管鞘组 | 血管鞘组 | 聚四氟乙烯等 | 套 | 198 | 湖南埃普特医疗器械有限公司 | 湖南埃普特医疗器械有限公司 | 6F-25cm ，J弯 0.038″*80cm 导丝，带单壁针 | 980602515 |  | C02071001500000004460000935 | 外径范围（F）：7.5,长度范围（cm）：25 | 68.5
558 | 14 | 通用介入 | 血管鞘-普通型 | 已申请 | C0207100150000000446 | 国械注准20163031291 | 血管鞘组 | 血管鞘组 | 聚四氟乙烯等 | 套 | 198 | 湖南埃普特医疗器械有限公司 | 湖南埃普特医疗器械有限公司 | 5F-25cm ，J弯 0.038″*80cm 导丝，带单壁针 | 980502515 |  | C02071001500000004460000970 | 外径范围（F）：6.5,长度范围（cm）：25 | 68.5
558 | 14 | 通用介入 | 血管鞘-普通型 | 已申请 | C0207100150000000446 | 国械注准20163031291 | 血管鞘组 | 血管鞘组 | 聚四氟乙烯等 | 套 | 198 | 湖南埃普特医疗器械有限公司 | 湖南埃普特医疗器械有限公司 | 4F-25cm ，J弯 0.035″*80cm 导丝，带单壁针 | 980402514 |  | C02071001500000004460001178 | 外径范围（F）：6,长度范围（cm）：25 | 68.5
558 | 14 | 通用介入 | 血管鞘-普通型 | 已申请 | C0207100150000000446 | 国械注准20163031291 | 血管鞘组 | 血管鞘组 | 聚四氟乙烯等 | 套 | 198 | 湖南埃普特医疗器械有限公司 | 湖南埃普特医疗器械有限公司 | 9F-25cm ，J弯 0.038″*80cm 导丝 | 980902519 |  | C02071001500000004460001083 | 外径范围（F）：11,长度范围（cm）：25 | 68.5
558 | 14 | 通用介入 | 血管鞘-普通型 | 已申请 | C0207100150000000446 | 国械注准20163031291 | 血管鞘组 | 血管鞘组 | 聚四氟乙烯等 | 套 | 198 | 湖南埃普特医疗器械有限公司 | 湖南埃普特医疗器械有限公司 | 8F-25cm ，J弯 0.038″*80cm 导丝 | 980802519 |  | C02071001500000004460001157 | 外径范围（F）：10,长度范围（cm）：25 | 68.5
558 | 14 | 通用介入 | 血管鞘-普通型 | 已申请 | C0207100150000000446 | 国械注准20163031291 | 血管鞘组 | 血管鞘组 | 聚四氟乙烯等 | 套 | 198 | 湖南埃普特医疗器械有限公司 | 湖南埃普特医疗器械有限公司 | 7F-25cm ，J弯 0.038″*80cm 导丝 | 980702519 |  | C02071001500000004460001187 | 外径范围（F）：9,长度范围（cm）：25 | 68.5
558 | 14 | 通用介入 | 血管鞘-普通型 | 已申请 | C0207100150000000446 | 国械注准20163031291 | 血管鞘组 | 血管鞘组 | 聚四氟乙烯等 | 套 | 198 | 湖南埃普特医疗器械有限公司 | 湖南埃普特医疗器械有限公司 | 6.5F-25cm ，J弯 0.038″*80cm 导丝 | 989602519 |  | C02071001500000004460001062 | 外径范围（F）：8,长度范围（cm）：25 | 68.5
558 | 14 | 通用介入 | 血管鞘-普通型 | 已申请 | C0207100150000000446 | 国械注准20163031291 | 血管鞘组 | 血管鞘组 | 聚四氟乙烯等 | 套 | 198 | 湖南埃普特医疗器械有限公司 | 湖南埃普特医疗器械有限公司 | 6F-25cm ，J弯 0.038″*80cm 导丝 | 980602519 |  | C02071001500000004460000985 | 外径范围（F）：7.5,长度范围（cm）：25 | 68.5
558 | 14 | 通用介入 | 血管鞘-普通型 | 已申请 | C0207100150000000446 | 国械注准20163031291 | 血管鞘组 | 血管鞘组 | 聚四氟乙烯等 | 套 | 198 | 湖南埃普特医疗器械有限公司 | 湖南埃普特医疗器械有限公司 | 5.5F-25cm ，J弯 0.038″*80cm 导丝 | 989502519 |  | C02071001500000004460000946 | 外径范围（F）：7,长度范围（cm）：25 | 68.5
558 | 14 | 通用介入 | 血管鞘-普通型 | 已申请 | C0207100150000000446 | 国械注准20163031291 | 血管鞘组 | 血管鞘组 | 聚四氟乙烯等 | 套 | 198 | 湖南埃普特医疗器械有限公司 | 湖南埃普特医疗器械有限公司 | 5F-25cm ，J弯 0.038″*80cm 导丝 | 980502519 |  | C02071001500000004460001044 | 外径范围（F）：6.5,长度范围（cm）：25 | 68.5
558 | 14 | 通用介入 | 血管鞘-普通型 | 已申请 | C0207100150000000446 | 国械注准20163031291 | 血管鞘组 | 血管鞘组 | 聚四氟乙烯等 | 套 | 198 | 湖南埃普特医疗器械有限公司 | 湖南埃普特医疗器械有限公司 | 4F-25cm ，J弯 0.035″*80cm 导丝 | 980402518 |  | C02071001500000004460000966 | 外径范围（F）：6,长度范围（cm）：25 | 68.5
558 | 14 | 通用介入 | 血管鞘-普通型 | 已申请 | C0207100150000000446 | 国械注准20163031291 | 血管鞘组 | 血管鞘组 | 聚四氟乙烯等 | 套 | 198 | 湖南埃普特医疗器械有限公司 | 湖南埃普特医疗器械有限公司 | 9F-25cm，配0.038＂直头80cm导丝 | 98090250 |  | C02071001500000004460001129 | 外径范围（F）：11,长度范围（cm）：25 | 68.5
558 | 14 | 通用介入 | 血管鞘-普通型 | 已申请 | C0207100150000000446 | 国械注准20163031291 | 血管鞘组 | 血管鞘组 | 聚四氟乙烯等 | 套 | 198 | 湖南埃普特医疗器械有限公司 | 湖南埃普特医疗器械有限公司 | 8F-25cm，配0.038＂直头80cm导丝 | 98080250 |  | C02071001500000004460001168 | 外径范围（F）：10,长度范围（cm）：25 | 68.5
558 | 14 | 通用介入 | 血管鞘-普通型 | 已申请 | C0207100150000000446 | 国械注准20163031291 | 血管鞘组 | 血管鞘组 | 聚四氟乙烯等 | 套 | 198 | 湖南埃普特医疗器械有限公司 | 湖南埃普特医疗器械有限公司 | 7F-25cm，配0.038＂直头80cm导丝 | 98070251 |  | C02071001500000004460000967 | 外径范围（F）：9,长度范围（cm）：25 | 68.5
558 | 14 | 通用介入 | 血管鞘-普通型 | 已申请 | C0207100150000000446 | 国械注准20163031291 | 血管鞘组 | 血管鞘组 | 聚四氟乙烯等 | 套 | 198 | 湖南埃普特医疗器械有限公司 | 湖南埃普特医疗器械有限公司 | 6.5F-25cm，配0.038＂直头80cm导丝 | 98060253 |  | C02071001500000004460000941 | 外径范围（F）：8,长度范围（cm）：25 | 68.5
558 | 14 | 通用介入 | 血管鞘-普通型 | 已申请 | C0207100150000000446 | 国械注准20163031291 | 血管鞘组 | 血管鞘组 | 聚四氟乙烯等 | 套 | 198 | 湖南埃普特医疗器械有限公司 | 湖南埃普特医疗器械有限公司 | 6F-25cm，配0.038＂直头80cm导丝 | 98060252 |  | C02071001500000004460001137 | 外径范围（F）：7.5,长度范围（cm）：25 | 68.5
558 | 14 | 通用介入 | 血管鞘-普通型 | 已申请 | C0207100150000000446 | 国械注准20163031291 | 血管鞘组 | 血管鞘组 | 聚四氟乙烯等 | 套 | 198 | 湖南埃普特医疗器械有限公司 | 湖南埃普特医疗器械有限公司 | 5.5F-25cm，配0.038＂直头80cm导丝 | 98050253 |  | C02071001500000004460000982 | 外径范围（F）：7,长度范围（cm）：25 | 68.5
558 | 14 | 通用介入 | 血管鞘-普通型 | 已申请 | C0207100150000000446 | 国械注准20163031291 | 血管鞘组 | 血管鞘组 | 聚四氟乙烯等 | 套 | 198 | 湖南埃普特医疗器械有限公司 | 湖南埃普特医疗器械有限公司 | 5F-25cm，配0.038＂直头80cm导丝 | 98050252 |  | C02071001500000004460001101 | 外径范围（F）：6.5,长度范围（cm）：25 | 68.5
558 | 14 | 通用介入 | 血管鞘-普通型 | 已申请 | C0207100150000000446 | 国械注准20163031291 | 血管鞘组 | 血管鞘组 | 聚四氟乙烯等 | 套 | 198 | 湖南埃普特医疗器械有限公司 | 湖南埃普特医疗器械有限公司 | 4F-25cm，配0.035＂直头80cm导丝 | 98040251 |  | C02071001500000004460001152 | 外径范围（F）：6,长度范围（cm）：25 | 68.5
558 | 14 | 通用介入 | 血管鞘-普通型 | 已申请 | C0207100150000000446 | 国械注准20163031291 | 血管鞘组 | 血管鞘组 | 聚四氟乙烯等 | 套 | 198 | 湖南埃普特医疗器械有限公司 | 湖南埃普特医疗器械有限公司 | 7F-25cm ，J弯 0.025″*80cm 导丝，皮肤切开器，带套管针 | 980702521 |  | C02071001500000004460000991 | 外径范围（F）：9,长度范围（cm）：25 | 68.5
558 | 14 | 通用介入 | 血管鞘-普通型 | 已申请 | C0207100150000000446 | 国械注准20163031291 | 血管鞘组 | 血管鞘组 | 聚四氟乙烯等 | 套 | 198 | 湖南埃普特医疗器械有限公司 | 湖南埃普特医疗器械有限公司 | 6.5F-25cm ，J弯 0.025″*80cm 导丝，皮肤切开器，带套管针 | 989602521 |  | C02071001500000004460001180 | 外径范围（F）：8,长度范围（cm）：25 | 68.5
558 | 14 | 通用介入 | 血管鞘-普通型 | 已申请 | C0207100150000000446 | 国械注准20163031291 | 血管鞘组 | 血管鞘组 | 聚四氟乙烯等 | 套 | 198 | 湖南埃普特医疗器械有限公司 | 湖南埃普特医疗器械有限公司 | 6F-25cm ，J弯 0.025″*80cm 导丝，皮肤切开器，带套管针 | 980602521 |  | C02071001500000004460001095 | 外径范围（F）：7.5,长度范围（cm）：25 | 68.5
558 | 14 | 通用介入 | 血管鞘-普通型 | 已申请 | C0207100150000000446 | 国械注准20163031291 | 血管鞘组 | 血管鞘组 | 聚四氟乙烯等 | 套 | 198 | 湖南埃普特医疗器械有限公司 | 湖南埃普特医疗器械有限公司 | 5.5F-25cm ，J弯 0.025″*80cm 导丝，皮肤切开器，带套管针 | 989502521 |  | C02071001500000004460001154 | 外径范围（F）：7,长度范围（cm）：25 | 68.5
558 | 14 | 通用介入 | 血管鞘-普通型 | 已申请 | C0207100150000000446 | 国械注准20163031291 | 血管鞘组 | 血管鞘组 | 聚四氟乙烯等 | 套 | 198 | 湖南埃普特医疗器械有限公司 | 湖南埃普特医疗器械有限公司 | 5F-25cm ，J弯 0.025″*80cm 导丝，皮肤切开器，带套管针 | 980502521 |  | C02071001500000004460001022 | 外径范围（F）：6.5,长度范围（cm）：25 | 68.5
558 | 14 | 通用介入 | 血管鞘-普通型 | 已申请 | C0207100150000000446 | 国械注准20163031291 | 血管鞘组 | 血管鞘组 | 聚四氟乙烯等 | 套 | 198 | 湖南埃普特医疗器械有限公司 | 湖南埃普特医疗器械有限公司 | 4F-25cm ，J弯 0.025″*80cm 导丝，皮肤切开器，带套管针 | 980402521 |  | C02071001500000004460001150 | 外径范围（F）：6,长度范围（cm）：25 | 68.5
558 | 14 | 通用介入 | 血管鞘-普通型 | 已申请 | C0207100150000000446 | 国械注准20163031291 | 血管鞘组 | 血管鞘组 | 聚四氟乙烯等 | 套 | 198 | 湖南埃普特医疗器械有限公司 | 湖南埃普特医疗器械有限公司 | 7F-25cm ，J弯 0.025″*80cm 导丝 ，带单壁针 | 980702523 |  | C02071001500000004460001119 | 外径范围（F）：9,长度范围（cm）：25 | 68.5
558 | 14 | 通用介入 | 血管鞘-普通型 | 已申请 | C0207100150000000446 | 国械注准20163031291 | 血管鞘组 | 血管鞘组 | 聚四氟乙烯等 | 套 | 198 | 湖南埃普特医疗器械有限公司 | 湖南埃普特医疗器械有限公司 | 6.5F-25cm ，J弯 0.025″*80cm 导丝 ，带单壁针 | 989602523 |  | C02071001500000004460000984 | 外径范围（F）：8,长度范围（cm）：25 | 68.5
558 | 14 | 通用介入 | 血管鞘-普通型 | 已申请 | C0207100150000000446 | 国械注准20163031291 | 血管鞘组 | 血管鞘组 | 聚四氟乙烯等 | 套 | 198 | 湖南埃普特医疗器械有限公司 | 湖南埃普特医疗器械有限公司 | 6F-25cm ，J弯 0.025″*80cm 导丝 ，带单壁针 | 980602523 |  | C02071001500000004460000968 | 外径范围（F）：7.5,长度范围（cm）：25 | 68.5
558 | 14 | 通用介入 | 血管鞘-普通型 | 已申请 | C0207100150000000446 | 国械注准20163031291 | 血管鞘组 | 血管鞘组 | 聚四氟乙烯等 | 套 | 198 | 湖南埃普特医疗器械有限公司 | 湖南埃普特医疗器械有限公司 | 5.5F-25cm ，J弯 0.025″*80cm 导丝 ，带单壁针 | 989502523 |  | C02071001500000004460001016 | 外径范围（F）：7,长度范围（cm）：25 | 68.5
558 | 14 | 通用介入 | 血管鞘-普通型 | 已申请 | C0207100150000000446 | 国械注准20163031291 | 血管鞘组 | 血管鞘组 | 聚四氟乙烯等 | 套 | 198 | 湖南埃普特医疗器械有限公司 | 湖南埃普特医疗器械有限公司 | 5F-25cm ，J弯 0.025″*80cm 导丝 ，带单壁针 | 980502523 |  | C02071001500000004460001175 | 外径范围（F）：6.5,长度范围（cm）：25 | 68.5
558 | 14 | 通用介入 | 血管鞘-普通型 | 已申请 | C0207100150000000446 | 国械注准20163031291 | 血管鞘组 | 血管鞘组 | 聚四氟乙烯等 | 套 | 198 | 湖南埃普特医疗器械有限公司 | 湖南埃普特医疗器械有限公司 | 4F-25cm ，J弯 0.025″*80cm 导丝 ，带单壁针 | 980402523 |  | C02071001500000004460001167 | 外径范围（F）：6,长度范围（cm）：25 | 68.5
558 | 14 | 通用介入 | 血管鞘-普通型 | 已申请 | C0207100150000000446 | 国械注准20163031291 | 血管鞘组 | 血管鞘组 | 聚四氟乙烯等 | 套 | 198 | 湖南埃普特医疗器械有限公司 | 湖南埃普特医疗器械有限公司 | 7F-25cm，配0.025＂直头80cm导丝 | 98070250 |  | C02071001500000004460000932 | 外径范围（F）：9,长度范围（cm）：25 | 68.5
558 | 14 | 通用介入 | 血管鞘-普通型 | 已申请 | C0207100150000000446 | 国械注准20163031291 | 血管鞘组 | 血管鞘组 | 聚四氟乙烯等 | 套 | 198 | 湖南埃普特医疗器械有限公司 | 湖南埃普特医疗器械有限公司 | 6.5F-25cm，配0.025＂直头80cm导丝 | 98060251 |  | C02071001500000004460001053 | 外径范围（F）：8,长度范围（cm）：25 | 68.5
558 | 14 | 通用介入 | 血管鞘-普通型 | 已申请 | C0207100150000000446 | 国械注准20163031291 | 血管鞘组 | 血管鞘组 | 聚四氟乙烯等 | 套 | 198 | 湖南埃普特医疗器械有限公司 | 湖南埃普特医疗器械有限公司 | 6F-25cm，配0.025＂直头80cm导丝 | 98060250 |  | C02071001500000004460001060 | 外径范围（F）：7.5,长度范围（cm）：25 | 68.5
558 | 14 | 通用介入 | 血管鞘-普通型 | 已申请 | C0207100150000000446 | 国械注准20163031291 | 血管鞘组 | 血管鞘组 | 聚四氟乙烯等 | 套 | 198 | 湖南埃普特医疗器械有限公司 | 湖南埃普特医疗器械有限公司 | 5.5F-25cm，配0.025＂直头80cm导丝 | 98050251 |  | C02071001500000004460000988 | 外径范围（F）：7,长度范围（cm）：25 | 68.5
558 | 14 | 通用介入 | 血管鞘-普通型 | 已申请 | C0207100150000000446 | 国械注准20163031291 | 血管鞘组 | 血管鞘组 | 聚四氟乙烯等 | 套 | 198 | 湖南埃普特医疗器械有限公司 | 湖南埃普特医疗器械有限公司 | 5F-25cm，配0.025＂直头80cm导丝 | 98050250 |  | C02071001500000004460001013 | 外径范围（F）：6.5,长度范围（cm）：25 | 68.5
558 | 14 | 通用介入 | 血管鞘-普通型 | 已申请 | C0207100150000000446 | 国械注准20163031291 | 血管鞘组 | 血管鞘组 | 聚四氟乙烯等 | 套 | 198 | 湖南埃普特医疗器械有限公司 | 湖南埃普特医疗器械有限公司 | 4F-25cm，配0.025＂直头80cm导丝 | 98040250 |  | C02071001500000004460001135 | 外径范围（F）：6,长度范围（cm）：25 | 68.5
558 | 14 | 通用介入 | 血管鞘-普通型 | 已申请 | C0207100150000000446 | 国械注准20163031291 | 血管鞘组 | 血管鞘组 | 聚四氟乙烯等 | 套 | 198 | 湖南埃普特医疗器械有限公司 | 湖南埃普特医疗器械有限公司 | 6.5F-15cm ，J弯 0.038″*45cm 导丝，带单壁针 | 989601513 |  | C02071001500000004460001085 | 外径范围（F）：8,长度范围（cm）：15 | 68.5
558 | 14 | 通用介入 | 血管鞘-普通型 | 已申请 | C0207100150000000446 | 国械注准20163031291 | 血管鞘组 | 血管鞘组 | 聚四氟乙烯等 | 套 | 198 | 湖南埃普特医疗器械有限公司 | 湖南埃普特医疗器械有限公司 | 6.5F-11cm ，J弯 0.038″*45cm 导丝，带单壁针 | 989601113 |  | C02071001500000004460001038 | 外径范围（F）：8,长度范围（cm）：11 | 68.5
558 | 14 | 通用介入 | 血管鞘-普通型 | 已申请 | C0207100150000000446 | 国械注准20163031291 | 血管鞘组 | 血管鞘组 | 聚四氟乙烯等 | 套 | 198 | 湖南埃普特医疗器械有限公司 | 湖南埃普特医疗器械有限公司 | 5.5F-15cm ，J弯 0.038″*45cm 导丝，带单壁针 | 989501513 |  | C02071001500000004460001176 | 外径范围（F）：7,长度范围（cm）：15 | 68.5
558 | 14 | 通用介入 | 血管鞘-普通型 | 已申请 | C0207100150000000446 | 国械注准20163031291 | 血管鞘组 | 血管鞘组 | 聚四氟乙烯等 | 套 | 198 | 湖南埃普特医疗器械有限公司 | 湖南埃普特医疗器械有限公司 | 5.5F-11cm ，J弯 0.038″*45cm 导丝，带单壁针 | 989501113 |  | C02071001500000004460001120 | 外径范围（F）：7,长度范围（cm）：11 | 68.5
558 | 14 | 通用介入 | 血管鞘-普通型 | 已申请 | C0207100150000000446 | 国械注准20163031291 | 血管鞘组 | 血管鞘组 | 聚四氟乙烯等 | 套 | 198 | 湖南埃普特医疗器械有限公司 | 湖南埃普特医疗器械有限公司 | 9F-15cm ，J弯 0.038″*45cm 导丝，带单壁针 | 980901513 |  | C02071001500000004460000993 | 外径范围（F）：11,长度范围（cm）：15 | 68.5
558 | 14 | 通用介入 | 血管鞘-普通型 | 已申请 | C0207100150000000446 | 国械注准20163031291 | 血管鞘组 | 血管鞘组 | 聚四氟乙烯等 | 套 | 198 | 湖南埃普特医疗器械有限公司 | 湖南埃普特医疗器械有限公司 | 9F-11cm ，J弯 0.038″*45cm 导丝，带单壁针 | 980901113 |  | C02071001500000004460001081 | 外径范围（F）：11,长度范围（cm）：11 | 68.5
558 | 14 | 通用介入 | 血管鞘-普通型 | 已申请 | C0207100150000000446 | 国械注准20163031291 | 血管鞘组 | 血管鞘组 | 聚四氟乙烯等 | 套 | 198 | 湖南埃普特医疗器械有限公司 | 湖南埃普特医疗器械有限公司 | 8F-15cm ，J弯 0.038″*45cm 导丝，带单壁针 | 980801513 |  | C02071001500000004460000939 | 外径范围（F）：10,长度范围（cm）：15 | 68.5
558 | 14 | 通用介入 | 血管鞘-普通型 | 已申请 | C0207100150000000446 | 国械注准20163031291 | 血管鞘组 | 血管鞘组 | 聚四氟乙烯等 | 套 | 198 | 湖南埃普特医疗器械有限公司 | 湖南埃普特医疗器械有限公司 | 8F-11cm ，J弯 0.038″*45cm 导丝，带单壁针 | 980801113 |  | C02071001500000004460001049 | 外径范围（F）：10,长度范围（cm）：11 | 68.5
558 | 14 | 通用介入 | 血管鞘-普通型 | 已申请 | C0207100150000000446 | 国械注准20163031291 | 血管鞘组 | 血管鞘组 | 聚四氟乙烯等 | 套 | 198 | 湖南埃普特医疗器械有限公司 | 湖南埃普特医疗器械有限公司 | 7F-15cm ，J弯 0.038″*45cm 导丝，带单壁针 | 980701513 |  | C02071001500000004460000936 | 外径范围（F）：9,长度范围（cm）：15 | 68.5
558 | 14 | 通用介入 | 血管鞘-普通型 | 已申请 | C0207100150000000446 | 国械注准20163031291 | 血管鞘组 | 血管鞘组 | 聚四氟乙烯等 | 套 | 198 | 湖南埃普特医疗器械有限公司 | 湖南埃普特医疗器械有限公司 | 7F-11cm ，J弯 0.038″*45cm 导丝，带单壁针 | 980701113 |  | C02071001500000004460001189 | 外径范围（F）：9,长度范围（cm）：11 | 68.5
558 | 14 | 通用介入 | 血管鞘-普通型 | 已申请 | C0207100150000000446 | 国械注准20163031291 | 血管鞘组 | 血管鞘组 | 聚四氟乙烯等 | 套 | 198 | 湖南埃普特医疗器械有限公司 | 湖南埃普特医疗器械有限公司 | 6F-15cm ，J弯 0.038″*45cm 导丝，带单壁针 | 980601513 |  | C02071001500000004460001036 | 外径范围（F）：7.5,长度范围（cm）：15 | 68.5
558 | 14 | 通用介入 | 血管鞘-普通型 | 已申请 | C0207100150000000446 | 国械注准20163031291 | 血管鞘组 | 血管鞘组 | 聚四氟乙烯等 | 套 | 198 | 湖南埃普特医疗器械有限公司 | 湖南埃普特医疗器械有限公司 | 6F-11cm ，J弯 0.038″*45cm 导丝，带单壁针 | 980601113 |  | C02071001500000004460001106 | 外径范围（F）：7.5,长度范围（cm）：11 | 68.5
558 | 14 | 通用介入 | 血管鞘-普通型 | 已申请 | C0207100150000000446 | 国械注准20163031291 | 血管鞘组 | 血管鞘组 | 聚四氟乙烯等 | 套 | 198 | 湖南埃普特医疗器械有限公司 | 湖南埃普特医疗器械有限公司 | 5F-15cm ，J弯 0.038″*45cm 导丝，带单壁针 | 980501513 |  | C02071001500000004460000989 | 外径范围（F）：6.5,长度范围（cm）：15 | 68.5
558 | 14 | 通用介入 | 血管鞘-普通型 | 已申请 | C0207100150000000446 | 国械注准20163031291 | 血管鞘组 | 血管鞘组 | 聚四氟乙烯等 | 套 | 198 | 湖南埃普特医疗器械有限公司 | 湖南埃普特医疗器械有限公司 | 5F-11cm ，J弯 0.038″*45cm 导丝，带单壁针 | 980501113 |  | C02071001500000004460001077 | 外径范围（F）：6.5,长度范围（cm）：11 | 68.5
558 | 14 | 通用介入 | 血管鞘-普通型 | 已申请 | C0207100150000000446 | 国械注准20163031291 | 血管鞘组 | 血管鞘组 | 聚四氟乙烯等 | 套 | 198 | 湖南埃普特医疗器械有限公司 | 湖南埃普特医疗器械有限公司 | 4F-15cm ，J弯 0.035″*45cm 导丝，带单壁针 | 980401512 |  | C02071001500000004460001079 | 外径范围（F）：6,长度范围（cm）：15 | 68.5
558 | 14 | 通用介入 | 血管鞘-普通型 | 已申请 | C0207100150000000446 | 国械注准20163031291 | 血管鞘组 | 血管鞘组 | 聚四氟乙烯等 | 套 | 198 | 湖南埃普特医疗器械有限公司 | 湖南埃普特医疗器械有限公司 | 4F-11cm ，J弯 0.035″*45cm 导丝，带单壁针 | 980401112 |  | C02071001500000004460001026 | 外径范围（F）：6,长度范围（cm）：11 | 68.5
558 | 14 | 通用介入 | 血管鞘-普通型 | 已申请 | C0207100150000000446 | 国械注准20163031291 | 血管鞘组 | 血管鞘组 | 聚四氟乙烯等 | 套 | 198 | 湖南埃普特医疗器械有限公司 | 湖南埃普特医疗器械有限公司 | 9F-15cm ，J弯 0.038″*45cm 导丝 | 980901517 |  | C02071001500000004460001092 | 外径范围（F）：11,长度范围（cm）：15 | 68.5
558 | 14 | 通用介入 | 血管鞘-普通型 | 已申请 | C0207100150000000446 | 国械注准20163031291 | 血管鞘组 | 血管鞘组 | 聚四氟乙烯等 | 套 | 198 | 湖南埃普特医疗器械有限公司 | 湖南埃普特医疗器械有限公司 | 8F-15cm ，J弯 0.038″*45cm 导丝 | 980801517 |  | C02071001500000004460001127 | 外径范围（F）：10,长度范围（cm）：15 | 68.5
558 | 14 | 通用介入 | 血管鞘-普通型 | 已申请 | C0207100150000000446 | 国械注准20163031291 | 血管鞘组 | 血管鞘组 | 聚四氟乙烯等 | 套 | 198 | 湖南埃普特医疗器械有限公司 | 湖南埃普特医疗器械有限公司 | 7F-15cm ，J弯 0.038″*45cm 导丝 | 980701517 |  | C02071001500000004460001133 | 外径范围（F）：9,长度范围（cm）：15 | 68.5
558 | 14 | 通用介入 | 血管鞘-普通型 | 已申请 | C0207100150000000446 | 国械注准20163031291 | 血管鞘组 | 血管鞘组 | 聚四氟乙烯等 | 套 | 198 | 湖南埃普特医疗器械有限公司 | 湖南埃普特医疗器械有限公司 | 6.5F-15cm ，J弯 0.038″*45cm 导丝 | 989601517 |  | C02071001500000004460001194 | 外径范围（F）：8,长度范围（cm）：15 | 68.5
558 | 14 | 通用介入 | 血管鞘-普通型 | 已申请 | C0207100150000000446 | 国械注准20163031291 | 血管鞘组 | 血管鞘组 | 聚四氟乙烯等 | 套 | 198 | 湖南埃普特医疗器械有限公司 | 湖南埃普特医疗器械有限公司 | 6F-15cm ，J弯 0.038″*45cm 导丝 | 980601517 |  | C02071001500000004460000969 | 外径范围（F）：7.5,长度范围（cm）：15 | 68.5
558 | 14 | 通用介入 | 血管鞘-普通型 | 已申请 | C0207100150000000446 | 国械注准20163031291 | 血管鞘组 | 血管鞘组 | 聚四氟乙烯等 | 套 | 198 | 湖南埃普特医疗器械有限公司 | 湖南埃普特医疗器械有限公司 | 5.5F-15cm ，J弯 0.038″*45cm 导丝 | 989501517 |  | C02071001500000004460000931 | 外径范围（F）：7,长度范围（cm）：15 | 68.5
558 | 14 | 通用介入 | 血管鞘-普通型 | 已申请 | C0207100150000000446 | 国械注准20163031291 | 血管鞘组 | 血管鞘组 | 聚四氟乙烯等 | 套 | 198 | 湖南埃普特医疗器械有限公司 | 湖南埃普特医疗器械有限公司 | 5F-15cm ，J弯 0.038″*45cm 导丝 | 980501517 |  | C02071001500000004460001193 | 外径范围（F）：6.5,长度范围（cm）：15 | 68.5
558 | 14 | 通用介入 | 血管鞘-普通型 | 已申请 | C0207100150000000446 | 国械注准20163031291 | 血管鞘组 | 血管鞘组 | 聚四氟乙烯等 | 套 | 198 | 湖南埃普特医疗器械有限公司 | 湖南埃普特医疗器械有限公司 | 4F-15cm ，J弯 0.035″*45cm 导丝 | 980401516 |  | C02071001500000004460001192 | 外径范围（F）：6,长度范围（cm）：15 | 68.5
558 | 14 | 通用介入 | 血管鞘-普通型 | 已申请 | C0207100150000000446 | 国械注准20163031291 | 血管鞘组 | 血管鞘组 | 聚四氟乙烯等 | 套 | 198 | 湖南埃普特医疗器械有限公司 | 湖南埃普特医疗器械有限公司 | 9F-11cm ，J弯 0.038″*45cm 导丝 | 980901117 |  | C02071001500000004460000999 | 外径范围（F）：11,长度范围（cm）：11 | 68.5
558 | 14 | 通用介入 | 血管鞘-普通型 | 已申请 | C0207100150000000446 | 国械注准20163031291 | 血管鞘组 | 血管鞘组 | 聚四氟乙烯等 | 套 | 198 | 湖南埃普特医疗器械有限公司 | 湖南埃普特医疗器械有限公司 | 8F-11cm ，J弯 0.038″*45cm 导丝 | 980801117 |  | C02071001500000004460001177 | 外径范围（F）：10,长度范围（cm）：11 | 68.5
558 | 14 | 通用介入 | 血管鞘-普通型 | 已申请 | C0207100150000000446 | 国械注准20163031291 | 血管鞘组 | 血管鞘组 | 聚四氟乙烯等 | 套 | 198 | 湖南埃普特医疗器械有限公司 | 湖南埃普特医疗器械有限公司 | 7F-11cm ，J弯 0.038″*45cm 导丝 | 980701117 |  | C02071001500000004460001071 | 外径范围（F）：9,长度范围（cm）：11 | 68.5
558 | 14 | 通用介入 | 血管鞘-普通型 | 已申请 | C0207100150000000446 | 国械注准20163031291 | 血管鞘组 | 血管鞘组 | 聚四氟乙烯等 | 套 | 198 | 湖南埃普特医疗器械有限公司 | 湖南埃普特医疗器械有限公司 | 6.5F-11cm ，J弯 0.038″*45cm 导丝 | 989601117 |  | C02071001500000004460000943 | 外径范围（F）：8,长度范围（cm）：11 | 68.5
558 | 14 | 通用介入 | 血管鞘-普通型 | 已申请 | C0207100150000000446 | 国械注准20163031291 | 血管鞘组 | 血管鞘组 | 聚四氟乙烯等 | 套 | 198 | 湖南埃普特医疗器械有限公司 | 湖南埃普特医疗器械有限公司 | 6F-11cm ，J弯 0.038″*45cm 导丝 | 980601117 |  | C02071001500000004460001054 | 外径范围（F）：7.5,长度范围（cm）：11 | 68.5
558 | 14 | 通用介入 | 血管鞘-普通型 | 已申请 | C0207100150000000446 | 国械注准20163031291 | 血管鞘组 | 血管鞘组 | 聚四氟乙烯等 | 套 | 198 | 湖南埃普特医疗器械有限公司 | 湖南埃普特医疗器械有限公司 | 5.5F-11cm ，J弯 0.038″*45cm 导丝 | 989501117 |  | C02071001500000004460001009 | 外径范围（F）：7,长度范围（cm）：11 | 68.5
558 | 14 | 通用介入 | 血管鞘-普通型 | 已申请 | C0207100150000000446 | 国械注准20163031291 | 血管鞘组 | 血管鞘组 | 聚四氟乙烯等 | 套 | 198 | 湖南埃普特医疗器械有限公司 | 湖南埃普特医疗器械有限公司 | 5F-11cm ，J弯 0.038″*45cm 导丝 | 980501117 |  | C02071001500000004460001078 | 外径范围（F）：6.5,长度范围（cm）：11 | 68.5
558 | 14 | 通用介入 | 血管鞘-普通型 | 已申请 | C0207100150000000446 | 国械注准20163031291 | 血管鞘组 | 血管鞘组 | 聚四氟乙烯等 | 套 | 198 | 湖南埃普特医疗器械有限公司 | 湖南埃普特医疗器械有限公司 | 4F-11cm ，J弯 0.035″*45cm 导丝 | 980401116 |  | C02071001500000004460000995 | 外径范围（F）：6,长度范围（cm）：11 | 68.5
558 | 14 | 通用介入 | 血管鞘-普通型 | 已申请 | C0207100150000000446 | 国械注准20163031291 | 血管鞘组 | 血管鞘组 | 聚四氟乙烯等 | 套 | 198 | 湖南埃普特医疗器械有限公司 | 湖南埃普特医疗器械有限公司 | 9F-15cm，配0.038＂J弯45cm导丝 | 98090150 |  | C02071001500000004460000956 | 外径范围（F）：11,长度范围（cm）：15 | 68.5
558 | 14 | 通用介入 | 血管鞘-普通型 | 已申请 | C0207100150000000446 | 国械注准20163031291 | 血管鞘组 | 血管鞘组 | 聚四氟乙烯等 | 套 | 198 | 湖南埃普特医疗器械有限公司 | 湖南埃普特医疗器械有限公司 | 8F-15cm，配0.038＂J弯45cm导丝 | 98080150 |  | C02071001500000004460000996 | 外径范围（F）：10,长度范围（cm）：15 | 68.5
558 | 14 | 通用介入 | 血管鞘-普通型 | 已申请 | C0207100150000000446 | 国械注准20163031291 | 血管鞘组 | 血管鞘组 | 聚四氟乙烯等 | 套 | 198 | 湖南埃普特医疗器械有限公司 | 湖南埃普特医疗器械有限公司 | 7F-15cm，配0.038＂J弯45cm导丝 | 98070151 |  | C02071001500000004460001147 | 外径范围（F）：9,长度范围（cm）：15 | 68.5
558 | 14 | 通用介入 | 血管鞘-普通型 | 已申请 | C0207100150000000446 | 国械注准20163031291 | 血管鞘组 | 血管鞘组 | 聚四氟乙烯等 | 套 | 198 | 湖南埃普特医疗器械有限公司 | 湖南埃普特医疗器械有限公司 | 6.5F-15cm，配0.038＂J弯45cm导丝 | 98060153 |  | C02071001500000004460001069 | 外径范围（F）：8,长度范围（cm）：15 | 68.5
558 | 14 | 通用介入 | 血管鞘-普通型 | 已申请 | C0207100150000000446 | 国械注准20163031291 | 血管鞘组 | 血管鞘组 | 聚四氟乙烯等 | 套 | 198 | 湖南埃普特医疗器械有限公司 | 湖南埃普特医疗器械有限公司 | 6F-15cm，配0.038＂J弯45cm导丝 | 98060152 |  | C02071001500000004460000937 | 外径范围（F）：7.5,长度范围（cm）：15 | 68.5
558 | 14 | 通用介入 | 血管鞘-普通型 | 已申请 | C0207100150000000446 | 国械注准20163031291 | 血管鞘组 | 血管鞘组 | 聚四氟乙烯等 | 套 | 198 | 湖南埃普特医疗器械有限公司 | 湖南埃普特医疗器械有限公司 | 5.5F-15cm，配0.038＂J弯45cm导丝 | 98050153 |  | C02071001500000004460001141 | 外径范围（F）：7,长度范围（cm）：15 | 68.5
558 | 14 | 通用介入 | 血管鞘-普通型 | 已申请 | C0207100150000000446 | 国械注准20163031291 | 血管鞘组 | 血管鞘组 | 聚四氟乙烯等 | 套 | 198 | 湖南埃普特医疗器械有限公司 | 湖南埃普特医疗器械有限公司 | 5F-15cm，配0.038＂J弯45cm导丝 | 98050152 |  | C02071001500000004460000954 | 外径范围（F）：6.5,长度范围（cm）：15 | 68.5
558 | 14 | 通用介入 | 血管鞘-普通型 | 已申请 | C0207100150000000446 | 国械注准20163031291 | 血管鞘组 | 血管鞘组 | 聚四氟乙烯等 | 套 | 198 | 湖南埃普特医疗器械有限公司 | 湖南埃普特医疗器械有限公司 | 4F-15cm，配0.035＂J弯45cm导丝 | 98040151 |  | C02071001500000004460000990 | 外径范围（F）：6,长度范围（cm）：15 | 68.5
558 | 14 | 通用介入 | 血管鞘-普通型 | 已申请 | C0207100150000000446 | 国械注准20163031291 | 血管鞘组 | 血管鞘组 | 聚四氟乙烯等 | 套 | 198 | 湖南埃普特医疗器械有限公司 | 湖南埃普特医疗器械有限公司 | 9F-11cm，配0.038＂J弯45cm导丝 | 98090110 |  | C02071001500000004460001144 | 外径范围（F）：11,长度范围（cm）：11 | 68.5
558 | 14 | 通用介入 | 血管鞘-普通型 | 已申请 | C0207100150000000446 | 国械注准20163031291 | 血管鞘组 | 血管鞘组 | 聚四氟乙烯等 | 套 | 198 | 湖南埃普特医疗器械有限公司 | 湖南埃普特医疗器械有限公司 | 8F-11cm，配0.038＂J弯45cm导丝 | 98080110 |  | C02071001500000004460001091 | 外径范围（F）：10,长度范围（cm）：11 | 68.5
558 | 14 | 通用介入 | 血管鞘-普通型 | 已申请 | C0207100150000000446 | 国械注准20163031291 | 血管鞘组 | 血管鞘组 | 聚四氟乙烯等 | 套 | 198 | 湖南埃普特医疗器械有限公司 | 湖南埃普特医疗器械有限公司 | 7F-11cm，配0.038＂J弯45cm导丝 | 98070111 |  | C02071001500000004460001114 | 外径范围（F）：9,长度范围（cm）：11 | 68.5
558 | 14 | 通用介入 | 血管鞘-普通型 | 已申请 | C0207100150000000446 | 国械注准20163031291 | 血管鞘组 | 血管鞘组 | 聚四氟乙烯等 | 套 | 198 | 湖南埃普特医疗器械有限公司 | 湖南埃普特医疗器械有限公司 | 6.5F-11cm，配0.038＂J弯45cm导丝 | 98060113 |  | C02071001500000004460001051 | 外径范围（F）：8,长度范围（cm）：11 | 68.5
558 | 14 | 通用介入 | 血管鞘-普通型 | 已申请 | C0207100150000000446 | 国械注准20163031291 | 血管鞘组 | 血管鞘组 | 聚四氟乙烯等 | 套 | 198 | 湖南埃普特医疗器械有限公司 | 湖南埃普特医疗器械有限公司 | 6F-11cm，配0.038＂J弯45cm导丝 | 98060112 |  | C02071001500000004460001086 | 外径范围（F）：7.5,长度范围（cm）：11 | 68.5
558 | 14 | 通用介入 | 血管鞘-普通型 | 已申请 | C0207100150000000446 | 国械注准20163031291 | 血管鞘组 | 血管鞘组 | 聚四氟乙烯等 | 套 | 198 | 湖南埃普特医疗器械有限公司 | 湖南埃普特医疗器械有限公司 | 5.5F-11cm，配0.038＂J弯45cm导丝 | 98050113 |  | C02071001500000004460000949 | 外径范围（F）：7,长度范围（cm）：11 | 68.5
558 | 14 | 通用介入 | 血管鞘-普通型 | 已申请 | C0207100150000000446 | 国械注准20163031291 | 血管鞘组 | 血管鞘组 | 聚四氟乙烯等 | 套 | 198 | 湖南埃普特医疗器械有限公司 | 湖南埃普特医疗器械有限公司 | 5F-11cm，配0.038＂J弯45cm导丝 | 98050112 |  | C02071001500000004460001025 | 外径范围（F）：6.5,长度范围（cm）：11 | 68.5
558 | 14 | 通用介入 | 血管鞘-普通型 | 已申请 | C0207100150000000446 | 国械注准20163031291 | 血管鞘组 | 血管鞘组 | 聚四氟乙烯等 | 套 | 198 | 湖南埃普特医疗器械有限公司 | 湖南埃普特医疗器械有限公司 | 4F-11cm，配0.035＂J弯45cm导丝 | 98040111 |  | C02071001500000004460000978 | 外径范围（F）：6,长度范围（cm）：11 | 68.5
558 | 14 | 通用介入 | 血管鞘-普通型 | 已申请 | C0207100150000000446 | 国械注准20163031291 | 血管鞘组 | 血管鞘组 | 聚四氟乙烯等 | 套 | 198 | 湖南埃普特医疗器械有限公司 | 湖南埃普特医疗器械有限公司 | 6.5F-15cm ，直头 0.025″*45cm 导丝，带套管针 | 989601510 |  | C02071001500000004460000947 | 外径范围（F）：8,长度范围（cm）：15 | 68.5
558 | 14 | 通用介入 | 血管鞘-普通型 | 已申请 | C0207100150000000446 | 国械注准20163031291 | 血管鞘组 | 血管鞘组 | 聚四氟乙烯等 | 套 | 198 | 湖南埃普特医疗器械有限公司 | 湖南埃普特医疗器械有限公司 | 6.5F-11cm ，直头 0.025″*45cm 导丝，带套管针 | 989601110 |  | C02071001500000004460001132 | 外径范围（F）：8,长度范围（cm）：11 | 68.5
558 | 14 | 通用介入 | 血管鞘-普通型 | 已申请 | C0207100150000000446 | 国械注准20163031291 | 血管鞘组 | 血管鞘组 | 聚四氟乙烯等 | 套 | 198 | 湖南埃普特医疗器械有限公司 | 湖南埃普特医疗器械有限公司 | 6.5F-7cm ，直头 0.025″*45cm 导丝，带套管针 | 989600710 |  | C02071001500000004460001142 | 外径范围（F）：8,长度范围（cm）：7 | 68.5
558 | 14 | 通用介入 | 血管鞘-普通型 | 已申请 | C0207100150000000446 | 国械注准20163031291 | 血管鞘组 | 血管鞘组 | 聚四氟乙烯等 | 套 | 198 | 湖南埃普特医疗器械有限公司 | 湖南埃普特医疗器械有限公司 | 5.5F-15cm ，直头 0.025″*45cm 导丝，带套管针 | 989501510 |  | C02071001500000004460001072 | 外径范围（F）：7,长度范围（cm）：15 | 68.5
558 | 14 | 通用介入 | 血管鞘-普通型 | 已申请 | C0207100150000000446 | 国械注准20163031291 | 血管鞘组 | 血管鞘组 | 聚四氟乙烯等 | 套 | 198 | 湖南埃普特医疗器械有限公司 | 湖南埃普特医疗器械有限公司 | 5.5F-11cm ，直头 0.025″*45cm 导丝，带套管针 | 989501110 |  | C02071001500000004460001096 | 外径范围（F）：7,长度范围（cm）：11 | 68.5
558 | 14 | 通用介入 | 血管鞘-普通型 | 已申请 | C0207100150000000446 | 国械注准20163031291 | 血管鞘组 | 血管鞘组 | 聚四氟乙烯等 | 套 | 198 | 湖南埃普特医疗器械有限公司 | 湖南埃普特医疗器械有限公司 | 5.5F-7cm ，直头 0.025″*45cm 导丝，带套管针 | 989500710 |  | C02071001500000004460001045 | 外径范围（F）：7,长度范围（cm）：7 | 68.5
558 | 14 | 通用介入 | 血管鞘-普通型 | 已申请 | C0207100150000000446 | 国械注准20163031291 | 血管鞘组 | 血管鞘组 | 聚四氟乙烯等 | 套 | 198 | 湖南埃普特医疗器械有限公司 | 湖南埃普特医疗器械有限公司 | 7F-15cm ，直头 0.025″*45cm 导丝，带套管针 | 980701510 |  | C02071001500000004460001140 | 外径范围（F）：9,长度范围（cm）：15 | 68.5
558 | 14 | 通用介入 | 血管鞘-普通型 | 已申请 | C0207100150000000446 | 国械注准20163031291 | 血管鞘组 | 血管鞘组 | 聚四氟乙烯等 | 套 | 198 | 湖南埃普特医疗器械有限公司 | 湖南埃普特医疗器械有限公司 | 7F-11cm ，直头 0.025″*45cm 导丝，带套管针 | 980701110 |  | C02071001500000004460001139 | 外径范围（F）：9,长度范围（cm）：11 | 68.5
558 | 14 | 通用介入 | 血管鞘-普通型 | 已申请 | C0207100150000000446 | 国械注准20163031291 | 血管鞘组 | 血管鞘组 | 聚四氟乙烯等 | 套 | 198 | 湖南埃普特医疗器械有限公司 | 湖南埃普特医疗器械有限公司 | 7F-7cm ，直头 0.025″*45cm 导丝，带套管针 | 980700710 |  | C02071001500000004460001063 | 外径范围（F）：9,长度范围（cm）：7 | 68.5
558 | 14 | 通用介入 | 血管鞘-普通型 | 已申请 | C0207100150000000446 | 国械注准20163031291 | 血管鞘组 | 血管鞘组 | 聚四氟乙烯等 | 套 | 198 | 湖南埃普特医疗器械有限公司 | 湖南埃普特医疗器械有限公司 | 6F-15cm ，直头 0.025″*45cm 导丝，带套管针 | 980601510 |  | C02071001500000004460000940 | 外径范围（F）：7.5,长度范围（cm）：15 | 68.5
558 | 14 | 通用介入 | 血管鞘-普通型 | 已申请 | C0207100150000000446 | 国械注准20163031291 | 血管鞘组 | 血管鞘组 | 聚四氟乙烯等 | 套 | 198 | 湖南埃普特医疗器械有限公司 | 湖南埃普特医疗器械有限公司 | 6F-11cm ，直头 0.025″*45cm 导丝，带套管针 | 980601110 |  | C02071001500000004460001188 | 外径范围（F）：7.5,长度范围（cm）：11 | 68.5
558 | 14 | 通用介入 | 血管鞘-普通型 | 已申请 | C0207100150000000446 | 国械注准20163031291 | 血管鞘组 | 血管鞘组 | 聚四氟乙烯等 | 套 | 198 | 湖南埃普特医疗器械有限公司 | 湖南埃普特医疗器械有限公司 | 6F-7cm ，直头 0.025″*45cm 导丝，带套管针 | 980600710 |  | C02071001500000004460001065 | 外径范围（F）：7.5,长度范围（cm）：7 | 68.5
558 | 14 | 通用介入 | 血管鞘-普通型 | 已申请 | C0207100150000000446 | 国械注准20163031291 | 血管鞘组 | 血管鞘组 | 聚四氟乙烯等 | 套 | 198 | 湖南埃普特医疗器械有限公司 | 湖南埃普特医疗器械有限公司 | 5F-15cm ，直头 0.025″*45cm 导丝，22G带套管针 | 980501510 |  | C02071001500000004460001037 | 外径范围（F）：6.5,长度范围（cm）：15 | 68.5
558 | 14 | 通用介入 | 血管鞘-普通型 | 已申请 | C0207100150000000446 | 国械注准20163031291 | 血管鞘组 | 血管鞘组 | 聚四氟乙烯等 | 套 | 198 | 湖南埃普特医疗器械有限公司 | 湖南埃普特医疗器械有限公司 | 5F-11cm ，直头 0.025″*45cm 导丝，带套管针 | 980501110 |  | C02071001500000004460001128 | 外径范围（F）：6.5,长度范围（cm）：11 | 68.5
558 | 14 | 通用介入 | 血管鞘-普通型 | 已申请 | C0207100150000000446 | 国械注准20163031291 | 血管鞘组 | 血管鞘组 | 聚四氟乙烯等 | 套 | 198 | 湖南埃普特医疗器械有限公司 | 湖南埃普特医疗器械有限公司 | 5F-7cm ，直头 0.025″*45cm 导丝，带套管针 | 980500710 |  | C02071001500000004460001115 | 外径范围（F）：6.5,长度范围（cm）：7 | 68.5
558 | 14 | 通用介入 | 血管鞘-普通型 | 已申请 | C0207100150000000446 | 国械注准20163031291 | 血管鞘组 | 血管鞘组 | 聚四氟乙烯等 | 套 | 198 | 湖南埃普特医疗器械有限公司 | 湖南埃普特医疗器械有限公司 | 4F-15cm ，直头 0.025″*45cm 导丝，带套管针 | 980401510 |  | C02071001500000004460001195 | 外径范围（F）：6,长度范围（cm）：15 | 68.5
558 | 14 | 通用介入 | 血管鞘-普通型 | 已申请 | C0207100150000000446 | 国械注准20163031291 | 血管鞘组 | 血管鞘组 | 聚四氟乙烯等 | 套 | 198 | 湖南埃普特医疗器械有限公司 | 湖南埃普特医疗器械有限公司 | 4F-11cm ，直头 0.025″*45cm 导丝，带套管针 | 980401110 |  | C02071001500000004460000958 | 外径范围（F）：6,长度范围（cm）：11 | 68.5
558 | 14 | 通用介入 | 血管鞘-普通型 | 已申请 | C0207100150000000446 | 国械注准20163031291 | 血管鞘组 | 血管鞘组 | 聚四氟乙烯等 | 套 | 198 | 湖南埃普特医疗器械有限公司 | 湖南埃普特医疗器械有限公司 | 4F-7cm ，直头 0.025″*45cm 导丝，带套管针 | 980400710 |  | C02071001500000004460001118 | 外径范围（F）：6,长度范围（cm）：7 | 68.5
558 | 14 | 通用介入 | 血管鞘-普通型 | 已申请 | C0207100150000000446 | 国械注准20163031291 | 血管鞘组 | 血管鞘组 | 聚四氟乙烯等 | 套 | 198 | 湖南埃普特医疗器械有限公司 | 湖南埃普特医疗器械有限公司 | 7F-15cm ，J弯 0.025″*45cm 导丝 ，带单壁针 | 980701522 |  | C02071001500000004460001161 | 外径范围（F）：9,长度范围（cm）：15 | 68.5
558 | 14 | 通用介入 | 血管鞘-普通型 | 已申请 | C0207100150000000446 | 国械注准20163031291 | 血管鞘组 | 血管鞘组 | 聚四氟乙烯等 | 套 | 198 | 湖南埃普特医疗器械有限公司 | 湖南埃普特医疗器械有限公司 | 6.5F-15cm ，J弯 0.025″*45cm 导丝 ，带单壁针 | 989601522 |  | C02071001500000004460001116 | 外径范围（F）：8,长度范围（cm）：15 | 68.5
558 | 14 | 通用介入 | 血管鞘-普通型 | 已申请 | C0207100150000000446 | 国械注准20163031291 | 血管鞘组 | 血管鞘组 | 聚四氟乙烯等 | 套 | 198 | 湖南埃普特医疗器械有限公司 | 湖南埃普特医疗器械有限公司 | 6F-15cm ，J弯 0.025″*45cm 导丝 ，带单壁针 | 980601522 |  | C02071001500000004460000960 | 外径范围（F）：7.5,长度范围（cm）：15 | 68.5
558 | 14 | 通用介入 | 血管鞘-普通型 | 已申请 | C0207100150000000446 | 国械注准20163031291 | 血管鞘组 | 血管鞘组 | 聚四氟乙烯等 | 套 | 198 | 湖南埃普特医疗器械有限公司 | 湖南埃普特医疗器械有限公司 | 5.5F-15cm ，J弯 0.025″*45cm 导丝 ，带单壁针 | 989501522 |  | C02071001500000004460001182 | 外径范围（F）：7,长度范围（cm）：15 | 68.5
558 | 14 | 通用介入 | 血管鞘-普通型 | 已申请 | C0207100150000000446 | 国械注准20163031291 | 血管鞘组 | 血管鞘组 | 聚四氟乙烯等 | 套 | 198 | 湖南埃普特医疗器械有限公司 | 湖南埃普特医疗器械有限公司 | 5F-15cm ，J弯 0.025″*45cm 导丝 ，带单壁针 | 980501522 |  | C02071001500000004460001107 | 外径范围（F）：6.5,长度范围（cm）：15 | 68.5
558 | 14 | 通用介入 | 血管鞘-普通型 | 已申请 | C0207100150000000446 | 国械注准20163031291 | 血管鞘组 | 血管鞘组 | 聚四氟乙烯等 | 套 | 198 | 湖南埃普特医疗器械有限公司 | 湖南埃普特医疗器械有限公司 | 4F-15cm ，J弯 0.025″*45cm 导丝 ，带单壁针 | 980401522 |  | C02071001500000004460001098 | 外径范围（F）：6,长度范围（cm）：15 | 68.5
558 | 14 | 通用介入 | 血管鞘-普通型 | 已申请 | C0207100150000000446 | 国械注准20163031291 | 血管鞘组 | 血管鞘组 | 聚四氟乙烯等 | 套 | 198 | 湖南埃普特医疗器械有限公司 | 湖南埃普特医疗器械有限公司 | 7F-11cm ，J弯 0.025″*45cm 导丝 ，带单壁针 | 980701122 |  | C02071001500000004460001088 | 外径范围（F）：9,长度范围（cm）：11 | 68.5
558 | 14 | 通用介入 | 血管鞘-普通型 | 已申请 | C0207100150000000446 | 国械注准20163031291 | 血管鞘组 | 血管鞘组 | 聚四氟乙烯等 | 套 | 198 | 湖南埃普特医疗器械有限公司 | 湖南埃普特医疗器械有限公司 | 6.5F-11cm ，J弯 0.025″*45cm 导丝 ，带单壁针 | 989601122 |  | C02071001500000004460001011 | 外径范围（F）：8,长度范围（cm）：11 | 68.5
558 | 14 | 通用介入 | 血管鞘-普通型 | 已申请 | C0207100150000000446 | 国械注准20163031291 | 血管鞘组 | 血管鞘组 | 聚四氟乙烯等 | 套 | 198 | 湖南埃普特医疗器械有限公司 | 湖南埃普特医疗器械有限公司 | 6F-11cm ，J弯 0.025″*45cm 导丝 ，带单壁针 | 980601122 |  | C02071001500000004460001131 | 外径范围（F）：7.5,长度范围（cm）：11 | 68.5
558 | 14 | 通用介入 | 血管鞘-普通型 | 已申请 | C0207100150000000446 | 国械注准20163031291 | 血管鞘组 | 血管鞘组 | 聚四氟乙烯等 | 套 | 198 | 湖南埃普特医疗器械有限公司 | 湖南埃普特医疗器械有限公司 | 5.5F-11cm ，J弯 0.025″*45cm 导丝 ，带单壁针 | 989501122 |  | C02071001500000004460001020 | 外径范围（F）：7,长度范围（cm）：11 | 68.5
558 | 14 | 通用介入 | 血管鞘-普通型 | 已申请 | C0207100150000000446 | 国械注准20163031291 | 血管鞘组 | 血管鞘组 | 聚四氟乙烯等 | 套 | 198 | 湖南埃普特医疗器械有限公司 | 湖南埃普特医疗器械有限公司 | 5F-11cm ，J弯 0.025″*45cm 导丝 ，带单壁针 | 980501122 |  | C02071001500000004460001156 | 外径范围（F）：6.5,长度范围（cm）：11 | 68.5
558 | 14 | 通用介入 | 血管鞘-普通型 | 已申请 | C0207100150000000446 | 国械注准20163031291 | 血管鞘组 | 血管鞘组 | 聚四氟乙烯等 | 套 | 198 | 湖南埃普特医疗器械有限公司 | 湖南埃普特医疗器械有限公司 | 4F-11cm ，J弯 0.025″*45cm 导丝 ，带单壁针 | 980401122 |  | C02071001500000004460001111 | 外径范围（F）：6,长度范围（cm）：11 | 68.5
558 | 14 | 通用介入 | 血管鞘-普通型 | 已申请 | C0207100150000000446 | 国械注准20163031291 | 血管鞘组 | 血管鞘组 | 聚四氟乙烯等 | 套 | 198 | 湖南埃普特医疗器械有限公司 | 湖南埃普特医疗器械有限公司 | 7F 7cm ，J弯 0.025″*45cm 导丝 ，带单壁针 | 980700722 |  | C02071001500000004460000945 | 外径范围（F）：9,长度范围（cm）：7 | 68.5
558 | 14 | 通用介入 | 血管鞘-普通型 | 已申请 | C0207100150000000446 | 国械注准20163031291 | 血管鞘组 | 血管鞘组 | 聚四氟乙烯等 | 套 | 198 | 湖南埃普特医疗器械有限公司 | 湖南埃普特医疗器械有限公司 | 6.5F 7cm ，J弯 0.025″*45cm 导丝 ，带单壁针 | 989600722 |  | C02071001500000004460001030 | 外径范围（F）：8,长度范围（cm）：7 | 68.5
558 | 14 | 通用介入 | 血管鞘-普通型 | 已申请 | C0207100150000000446 | 国械注准20163031291 | 血管鞘组 | 血管鞘组 | 聚四氟乙烯等 | 套 | 198 | 湖南埃普特医疗器械有限公司 | 湖南埃普特医疗器械有限公司 | 6F 7cm ，J弯 0.025″*45cm 导丝，带单壁针 | 980600722 |  | C02071001500000004460001094 | 外径范围（F）：7.5,长度范围（cm）：7 | 68.5
558 | 14 | 通用介入 | 血管鞘-普通型 | 已申请 | C0207100150000000446 | 国械注准20163031291 | 血管鞘组 | 血管鞘组 | 聚四氟乙烯等 | 套 | 198 | 湖南埃普特医疗器械有限公司 | 湖南埃普特医疗器械有限公司 | 5.5F 7cm ，J弯 0.025″*45cm 导丝 ，带单壁针 | 989500722 |  | C02071001500000004460001055 | 外径范围（F）：7,长度范围（cm）：7 | 68.5
558 | 14 | 通用介入 | 血管鞘-普通型 | 已申请 | C0207100150000000446 | 国械注准20163031291 | 血管鞘组 | 血管鞘组 | 聚四氟乙烯等 | 套 | 198 | 湖南埃普特医疗器械有限公司 | 湖南埃普特医疗器械有限公司 | 5F 7cm ，J弯 0.025″*45cm 导丝 ，带单壁针 | 980500722 |  | C02071001500000004460001087 | 外径范围（F）：6.5,长度范围（cm）：7 | 68.5
558 | 14 | 通用介入 | 血管鞘-普通型 | 已申请 | C0207100150000000446 | 国械注准20163031291 | 血管鞘组 | 血管鞘组 | 聚四氟乙烯等 | 套 | 198 | 湖南埃普特医疗器械有限公司 | 湖南埃普特医疗器械有限公司 | 4F 7cm ，J弯 0.025″*45cm 导丝，带单壁针 | 980400722 |  | C02071001500000004460000983 | 外径范围（F）：6,长度范围（cm）：7 | 68.5
558 | 14 | 通用介入 | 血管鞘-普通型 | 已申请 | C0207100150000000446 | 国械注准20163031291 | 血管鞘组 | 血管鞘组 | 聚四氟乙烯等 | 套 | 198 | 湖南埃普特医疗器械有限公司 | 湖南埃普特医疗器械有限公司 | 7F-15cm ， J弯 0.025″*45cm 导丝，皮肤切开器，带套管针 | 980701520 |  | C02071001500000004460001012 | 外径范围（F）：9,长度范围（cm）：15 | 68.5
558 | 14 | 通用介入 | 血管鞘-普通型 | 已申请 | C0207100150000000446 | 国械注准20163031291 | 血管鞘组 | 血管鞘组 | 聚四氟乙烯等 | 套 | 198 | 湖南埃普特医疗器械有限公司 | 湖南埃普特医疗器械有限公司 | 6.5F-15cm ，J弯 0.025″*45cm 导丝，皮肤切开器，带套管针 | 989601520 |  | C02071001500000004460001035 | 外径范围（F）：8,长度范围（cm）：15 | 68.5
558 | 14 | 通用介入 | 血管鞘-普通型 | 已申请 | C0207100150000000446 | 国械注准20163031291 | 血管鞘组 | 血管鞘组 | 聚四氟乙烯等 | 套 | 198 | 湖南埃普特医疗器械有限公司 | 湖南埃普特医疗器械有限公司 | 6F-15cm ，J弯 0.025″*45cm 导丝，皮肤切开器，带套管针 | 980601520 |  | C02071001500000004460001021 | 外径范围（F）：7.5,长度范围（cm）：15 | 68.5
558 | 14 | 通用介入 | 血管鞘-普通型 | 已申请 | C0207100150000000446 | 国械注准20163031291 | 血管鞘组 | 血管鞘组 | 聚四氟乙烯等 | 套 | 198 | 湖南埃普特医疗器械有限公司 | 湖南埃普特医疗器械有限公司 | 5.5F-15cm ，J弯 0.025″*45cm 导丝，皮肤切开器，带套管针 | 989501520 |  | C02071001500000004460001075 | 外径范围（F）：7,长度范围（cm）：15 | 68.5
558 | 14 | 通用介入 | 血管鞘-普通型 | 已申请 | C0207100150000000446 | 国械注准20163031291 | 血管鞘组 | 血管鞘组 | 聚四氟乙烯等 | 套 | 198 | 湖南埃普特医疗器械有限公司 | 湖南埃普特医疗器械有限公司 | 5F-15cm ，J弯 0.025″*45cm 导丝，皮肤切开器，带套管针 | 980501520 |  | C02071001500000004460001136 | 外径范围（F）：6.5,长度范围（cm）：15 | 68.5
558 | 14 | 通用介入 | 血管鞘-普通型 | 已申请 | C0207100150000000446 | 国械注准20163031291 | 血管鞘组 | 血管鞘组 | 聚四氟乙烯等 | 套 | 198 | 湖南埃普特医疗器械有限公司 | 湖南埃普特医疗器械有限公司 | 4F-15cm ，J弯 0.025″*45cm 导丝，皮肤切开器，带套管针 | 980401520 |  | C02071001500000004460001093 | 外径范围（F）：6,长度范围（cm）：15 | 68.5
558 | 14 | 通用介入 | 血管鞘-普通型 | 已申请 | C0207100150000000446 | 国械注准20163031291 | 血管鞘组 | 血管鞘组 | 聚四氟乙烯等 | 套 | 198 | 湖南埃普特医疗器械有限公司 | 湖南埃普特医疗器械有限公司 | 7F-11cm ，J弯 0.025″*45cm 导丝，皮肤切开器，带套管针 | 980701120 |  | C02071001500000004460001148 | 外径范围（F）：9,长度范围（cm）：11 | 68.5
558 | 14 | 通用介入 | 血管鞘-普通型 | 已申请 | C0207100150000000446 | 国械注准20163031291 | 血管鞘组 | 血管鞘组 | 聚四氟乙烯等 | 套 | 198 | 湖南埃普特医疗器械有限公司 | 湖南埃普特医疗器械有限公司 | 6.5F-11cm ，J弯 0.025″*45cm 导丝，皮肤切开器，带套管针 | 989601120 |  | C02071001500000004460001024 | 外径范围（F）：8,长度范围（cm）：11 | 68.5
558 | 14 | 通用介入 | 血管鞘-普通型 | 已申请 | C0207100150000000446 | 国械注准20163031291 | 血管鞘组 | 血管鞘组 | 聚四氟乙烯等 | 套 | 198 | 湖南埃普特医疗器械有限公司 | 湖南埃普特医疗器械有限公司 | 6F-11cm ，J弯 0.025″*45cm 导丝，皮肤切开器，带套管针 | 980601120 |  | C02071001500000004460000938 | 外径范围（F）：7.5,长度范围（cm）：11 | 68.5
558 | 14 | 通用介入 | 血管鞘-普通型 | 已申请 | C0207100150000000446 | 国械注准20163031291 | 血管鞘组 | 血管鞘组 | 聚四氟乙烯等 | 套 | 198 | 湖南埃普特医疗器械有限公司 | 湖南埃普特医疗器械有限公司 | 5.5F-11cm ，J弯 0.025″*45cm 导丝，皮肤切开器，带套管针 | 989501120 |  | C02071001500000004460000953 | 外径范围（F）：7,长度范围（cm）：11 | 68.5
558 | 14 | 通用介入 | 血管鞘-普通型 | 已申请 | C0207100150000000446 | 国械注准20163031291 | 血管鞘组 | 血管鞘组 | 聚四氟乙烯等 | 套 | 198 | 湖南埃普特医疗器械有限公司 | 湖南埃普特医疗器械有限公司 | 5F-11cm ，J弯 0.025″*45cm 导丝，皮肤切开器，带套管针 | 980501120 |  | C02071001500000004460001153 | 外径范围（F）：6.5,长度范围（cm）：11 | 68.5
558 | 14 | 通用介入 | 血管鞘-普通型 | 已申请 | C0207100150000000446 | 国械注准20163031291 | 血管鞘组 | 血管鞘组 | 聚四氟乙烯等 | 套 | 198 | 湖南埃普特医疗器械有限公司 | 湖南埃普特医疗器械有限公司 | 4F-11cm ，J弯 0.025″*45cm 导丝，皮肤切开器，带套管针 | 980401120 |  | C02071001500000004460001031 | 外径范围（F）：6,长度范围（cm）：11 | 68.5
558 | 14 | 通用介入 | 血管鞘-普通型 | 已申请 | C0207100150000000446 | 国械注准20163031291 | 血管鞘组 | 血管鞘组 | 聚四氟乙烯等 | 套 | 198 | 湖南埃普特医疗器械有限公司 | 湖南埃普特医疗器械有限公司 | 7F 7cm ，J弯 0.025″*45cm 导丝，皮肤切开器，带套管针 | 980700720 |  | C02071001500000004460001159 | 外径范围（F）：9,长度范围（cm）：7 | 68.5
558 | 14 | 通用介入 | 血管鞘-普通型 | 已申请 | C0207100150000000446 | 国械注准20163031291 | 血管鞘组 | 血管鞘组 | 聚四氟乙烯等 | 套 | 198 | 湖南埃普特医疗器械有限公司 | 湖南埃普特医疗器械有限公司 | 6.5F 7cm ，J弯 0.025″*45cm 导丝，皮肤切开器，带套管针 | 989600720 |  | C02071001500000004460001102 | 外径范围（F）：8,长度范围（cm）：7 | 68.5
558 | 14 | 通用介入 | 血管鞘-普通型 | 已申请 | C0207100150000000446 | 国械注准20163031291 | 血管鞘组 | 血管鞘组 | 聚四氟乙烯等 | 套 | 198 | 湖南埃普特医疗器械有限公司 | 湖南埃普特医疗器械有限公司 | 6F 7cm ，J弯 0.025″*45cm 导丝，皮肤切开器，带套管针 | 980600720 |  | C02071001500000004460000972 | 外径范围（F）：7.5,长度范围（cm）：7 | 68.5
558 | 14 | 通用介入 | 血管鞘-普通型 | 已申请 | C0207100150000000446 | 国械注准20163031291 | 血管鞘组 | 血管鞘组 | 聚四氟乙烯等 | 套 | 198 | 湖南埃普特医疗器械有限公司 | 湖南埃普特医疗器械有限公司 | 5.5F 7cm ，J弯 0.025″*45cm 导丝，皮肤切开器，带套管针 | 989500720 |  | C02071001500000004460000979 | 外径范围（F）：7,长度范围（cm）：7 | 68.5
558 | 14 | 通用介入 | 血管鞘-普通型 | 已申请 | C0207100150000000446 | 国械注准20163031291 | 血管鞘组 | 血管鞘组 | 聚四氟乙烯等 | 套 | 198 | 湖南埃普特医疗器械有限公司 | 湖南埃普特医疗器械有限公司 | 5F 7cm ，J弯 0.025″*45cm 导丝，皮肤切开器，带套管针 | 980500720 |  | C02071001500000004460001112 | 外径范围（F）：6.5,长度范围（cm）：7 | 68.5
558 | 14 | 通用介入 | 血管鞘-普通型 | 已申请 | C0207100150000000446 | 国械注准20163031291 | 血管鞘组 | 血管鞘组 | 聚四氟乙烯等 | 套 | 198 | 湖南埃普特医疗器械有限公司 | 湖南埃普特医疗器械有限公司 | 7F-15cm，配0.025＂直头45cm导丝 | 98070150 |  | C02071001500000004460001171 | 外径范围（F）：9,长度范围（cm）：15 | 68.5
558 | 14 | 通用介入 | 血管鞘-普通型 | 已申请 | C0207100150000000446 | 国械注准20163031291 | 血管鞘组 | 血管鞘组 | 聚四氟乙烯等 | 套 | 198 | 湖南埃普特医疗器械有限公司 | 湖南埃普特医疗器械有限公司 | 6.5F-15cm，配0.025＂直头45cm导丝 | 98060151 |  | C02071001500000004460001068 | 外径范围（F）：8,长度范围（cm）：15 | 68.5
558 | 14 | 通用介入 | 血管鞘-普通型 | 已申请 | C0207100150000000446 | 国械注准20163031291 | 血管鞘组 | 血管鞘组 | 聚四氟乙烯等 | 套 | 198 | 湖南埃普特医疗器械有限公司 | 湖南埃普特医疗器械有限公司 | 6F-15cm，配0.025＂直头45cm导丝 | 98060150 |  | C02071001500000004460001070 | 外径范围（F）：7.5,长度范围（cm）：15 | 68.5
558 | 14 | 通用介入 | 血管鞘-普通型 | 已申请 | C0207100150000000446 | 国械注准20163031291 | 血管鞘组 | 血管鞘组 | 聚四氟乙烯等 | 套 | 198 | 湖南埃普特医疗器械有限公司 | 湖南埃普特医疗器械有限公司 | 5.5F-15cm，配0.025＂直头45cm导丝 | 98050151 |  | C02071001500000004460001186 | 外径范围（F）：7,长度范围（cm）：15 | 68.5
558 | 14 | 通用介入 | 血管鞘-普通型 | 已申请 | C0207100150000000446 | 国械注准20163031291 | 血管鞘组 | 血管鞘组 | 聚四氟乙烯等 | 套 | 198 | 湖南埃普特医疗器械有限公司 | 湖南埃普特医疗器械有限公司 | 5F-15cm，配0.025＂直头45cm导丝 | 98050150 |  | C02071001500000004460000952 | 外径范围（F）：6.5,长度范围（cm）：15 | 68.5
558 | 14 | 通用介入 | 血管鞘-普通型 | 已申请 | C0207100150000000446 | 国械注准20163031291 | 血管鞘组 | 血管鞘组 | 聚四氟乙烯等 | 套 | 198 | 湖南埃普特医疗器械有限公司 | 湖南埃普特医疗器械有限公司 | 4F-15cm，配0.025＂直头45cm导丝 | 98040150 |  | C02071001500000004460000963 | 外径范围（F）：6,长度范围（cm）：15 | 68.5
558 | 14 | 通用介入 | 血管鞘-普通型 | 已申请 | C0207100150000000446 | 国械注准20163031291 | 血管鞘组 | 血管鞘组 | 聚四氟乙烯等 | 套 | 198 | 湖南埃普特医疗器械有限公司 | 湖南埃普特医疗器械有限公司 | 7F-11cm，配0.025＂直头45cm导丝 | 98070110 |  | C02071001500000004460000992 | 外径范围（F）：9,长度范围（cm）：11 | 68.5
558 | 14 | 通用介入 | 血管鞘-普通型 | 已申请 | C0207100150000000446 | 国械注准20163031291 | 血管鞘组 | 血管鞘组 | 聚四氟乙烯等 | 套 | 198 | 湖南埃普特医疗器械有限公司 | 湖南埃普特医疗器械有限公司 | 6.5F-11cm，配0.025＂直头45cm导丝 | 98060111 |  | C02071001500000004460001080 | 外径范围（F）：8,长度范围（cm）：11 | 68.5
558 | 14 | 通用介入 | 血管鞘-普通型 | 已申请 | C0207100150000000446 | 国械注准20163031291 | 血管鞘组 | 血管鞘组 | 聚四氟乙烯等 | 套 | 198 | 湖南埃普特医疗器械有限公司 | 湖南埃普特医疗器械有限公司 | 6F-11cm，配0.025＂直头45cm导丝 | 98060110 |  | C02071001500000004460000997 | 外径范围（F）：7.5,长度范围（cm）：11 | 68.5
558 | 14 | 通用介入 | 血管鞘-普通型 | 已申请 | C0207100150000000446 | 国械注准20163031291 | 血管鞘组 | 血管鞘组 | 聚四氟乙烯等 | 套 | 198 | 湖南埃普特医疗器械有限公司 | 湖南埃普特医疗器械有限公司 | 5.5F-11cm，配0.025＂直头45cm导丝 | 98050111 |  | C02071001500000004460001164 | 外径范围（F）：7,长度范围（cm）：11 | 68.5
558 | 14 | 通用介入 | 血管鞘-普通型 | 已申请 | C0207100150000000446 | 国械注准20163031291 | 血管鞘组 | 血管鞘组 | 聚四氟乙烯等 | 套 | 198 | 湖南埃普特医疗器械有限公司 | 湖南埃普特医疗器械有限公司 | 5F-11cm，配0.025＂直头45cm导丝 | 98050110 |  | C02071001500000004460001113 | 外径范围（F）：6.5,长度范围（cm）：11 | 68.5
558 | 14 | 通用介入 | 血管鞘-普通型 | 已申请 | C0207100150000000446 | 国械注准20163031291 | 血管鞘组 | 血管鞘组 | 聚四氟乙烯等 | 套 | 198 | 湖南埃普特医疗器械有限公司 | 湖南埃普特医疗器械有限公司 | 4F-11cm，配0.025＂直头45cm导丝 | 98040110 |  | C02071001500000004460001000 | 外径范围（F）：6,长度范围（cm）：11 | 68.5
558 | 14 | 通用介入 | 血管鞘-普通型 | 已申请 | C0207100150000000446 | 国械注准20163031291 | 血管鞘组 | 血管鞘组 | 聚四氟乙烯等 | 套 | 198 | 湖南埃普特医疗器械有限公司 | 湖南埃普特医疗器械有限公司 | 7F-7cm，配0.025＂直头45cm导丝 | 98070070 |  | C02071001500000004460001082 | 外径范围（F）：8.5,长度范围（cm）：7 | 68.5
558 | 14 | 通用介入 | 血管鞘-普通型 | 已申请 | C0207100150000000446 | 国械注准20163031291 | 血管鞘组 | 血管鞘组 | 聚四氟乙烯等 | 套 | 198 | 湖南埃普特医疗器械有限公司 | 湖南埃普特医疗器械有限公司 | 6.5F-7cm，配0.025＂直头45cm导丝 | 98060071 |  | C02071001500000004460001047 | 外径范围（F）：8,长度范围（cm）：7 | 68.5
558 | 14 | 通用介入 | 血管鞘-普通型 | 已申请 | C0207100150000000446 | 国械注准20163031291 | 血管鞘组 | 血管鞘组 | 聚四氟乙烯等 | 套 | 198 | 湖南埃普特医疗器械有限公司 | 湖南埃普特医疗器械有限公司 | 6F-7cm，配0.025＂直头45cm导丝 | 98060070 |  | C02071001500000004460001004 | 外径范围（F）：7.5,长度范围（cm）：7 | 68.5
558 | 14 | 通用介入 | 血管鞘-普通型 | 已申请 | C0207100150000000446 | 国械注准20163031291 | 血管鞘组 | 血管鞘组 | 聚四氟乙烯等 | 套 | 198 | 湖南埃普特医疗器械有限公司 | 湖南埃普特医疗器械有限公司 | 5.5F-7cm，配0.025＂直头45cm导丝 | 98050071 |  | C02071001500000004460001005 | 外径范围（F）：7,长度范围（cm）：7 | 68.5
558 | 14 | 通用介入 | 血管鞘-普通型 | 已申请 | C0207100150000000446 | 国械注准20163031291 | 血管鞘组 | 血管鞘组 | 聚四氟乙烯等 | 套 | 198 | 湖南埃普特医疗器械有限公司 | 湖南埃普特医疗器械有限公司 | 5F-7cm，配0.025＂直头45cm导丝 | 98050070 |  | C02071001500000004460000973 | 外径范围（F）：6.5,长度范围（cm）：7 | 68.5
558 | 14 | 通用介入 | 血管鞘-普通型 | 已申请 | C0207100150000000446 | 国械注准20163031291 | 血管鞘组 | 血管鞘组 | 聚四氟乙烯等 | 套 | 198 | 湖南埃普特医疗器械有限公司 | 湖南埃普特医疗器械有限公司 | 4F-7cm，配0.025＂直头45cm导丝 | 98040070 |  | C02071001500000004460001191 | 外径范围（F）：6,长度范围（cm）：7 | 68.5
558 | 14 | 通用介入 | 血管鞘-普通型 | 已申请 | C0207100150000000446 | 国械注准20163031291 | 血管鞘组 | 血管鞘组 | 聚四氟乙烯等 | 套 | 198 | 湖南埃普特医疗器械有限公司 | 湖南埃普特医疗器械有限公司 | 4F 7cm ，J弯 0.025″*45cm 导丝，皮肤切开器，带套管针 | 980400720 |  | C02071001500000004460001034 | 外径范围（F）：6,长度范围（cm）：7 | 68.5
616 | 14 | 通用介入 | 血管鞘-普通型 | 已申请 | C0207100150000008905 | 国械注进20163033195 | 导管鞘及穿刺套件 Avanti+ Catheter Sheath Introducer | 导管鞘及穿刺套件 | HDPE、聚亚胺酯、聚二甲基硅氧烷、LLDPE、尼龙、不锈钢 | 根 | 57 | 康蒂思公司 Cordis Corporation | 康蒂思（上海）医疗器械有限公司 | F尺寸：7，长度：23cm，有血管扩张器，闭塞器：10.25英寸 | 504-607D |  | C02071001500000089050000170 | 外径范围（F）：7，长度范围：23cm，有血管扩张器，闭塞器：10.25英寸 | 79.88
616 | 14 | 通用介入 | 血管鞘-普通型 | 已申请 | C0207100150000008905 | 国械注进20163033195 | 导管鞘及穿刺套件 Avanti+ Catheter Sheath Introducer | 导管鞘及穿刺套件 | HDPE、聚亚胺酯、聚二甲基硅氧烷、LLDPE、尼龙、不锈钢 | 根 | 57 | 康蒂思公司 Cordis Corporation | 康蒂思（上海）医疗器械有限公司 | F尺寸：9，长度：11cm，有血管扩张器 | 504-609A |  | C02071001500000089050000204 | 外径范围（F）：9，长度范围：11cm，有血管扩张器 | 79.88
616 | 14 | 通用介入 | 血管鞘-普通型 | 已申请 | C0207100150000008905 | 国械注进20163033195 | 导管鞘及穿刺套件 Avanti+ Catheter Sheath Introducer | 导管鞘及穿刺套件 | HDPE、聚亚胺酯、聚二甲基硅氧烷、LLDPE、尼龙、不锈钢 | 根 | 57 | 康蒂思公司 Cordis Corporation | 康蒂思（上海）医疗器械有限公司 | F尺寸：6.5，长度：23cm，有血管扩张器 | 504-656T |  | C02071001500000089050000191 | 外径范围（F）：6.5，长度范围：23cm，有血管扩张器 | 79.88
616 | 14 | 通用介入 | 血管鞘-普通型 | 已申请 | C0207100150000008905 | 国械注进20163033195 | 导管鞘及穿刺套件 Avanti+ Catheter Sheath Introducer | 导管鞘及穿刺套件 | HDPE、聚亚胺酯、聚二甲基硅氧烷、LLDPE、尼龙、不锈钢 | 根 | 57 | 康蒂思公司 Cordis Corporation | 康蒂思（上海）医疗器械有限公司 | F尺寸：7，长度：23cm，Mini导丝：0.021英寸，有血管扩张器 | 504-627Z |  | C02071001500000089050000196 | 外径范围（F）：7，长度范围：23cm，Mini导丝：0.021英寸，有血管扩张器 | 79.88
616 | 14 | 通用介入 | 血管鞘-普通型 | 已申请 | C0207100150000008905 | 国械注进20163033195 | 导管鞘及穿刺套件 Avanti+ Catheter Sheath Introducer | 导管鞘及穿刺套件 | HDPE、聚亚胺酯、聚二甲基硅氧烷、LLDPE、尼龙、不锈钢 | 根 | 57 | 康蒂思公司 Cordis Corporation | 康蒂思（上海）医疗器械有限公司 | F尺寸：6.5，长度：11cm，Mini导丝：0.038英寸，有血管扩张器 | 504-656X |  | C02071001500000089050000238 | 外径范围（F）：6.5，长度范围：11cm，Mini导丝：0.038英寸，有血管扩张器 | 79.88
616 | 14 | 通用介入 | 血管鞘-普通型 | 已申请 | C0207100150000008905 | 国械注进20163033195 | 导管鞘及穿刺套件 Avanti+ Catheter Sheath Introducer | 导管鞘及穿刺套件 | HDPE、聚亚胺酯、聚二甲基硅氧烷、LLDPE、尼龙、不锈钢 | 根 | 57 | 康蒂思公司 Cordis Corporation | 康蒂思（上海）医疗器械有限公司 | F尺寸：11，长度：11cm，有血管扩张器 | 504-611A |  | C02071001500000089050000251 | 外径范围（F）：11，长度范围：11cm，有血管扩张器 | 79.88
616 | 14 | 通用介入 | 血管鞘-普通型 | 已申请 | C0207100150000008905 | 国械注进20163033195 | 导管鞘及穿刺套件 Avanti+ Catheter Sheath Introducer | 导管鞘及穿刺套件 | HDPE、聚亚胺酯、聚二甲基硅氧烷、LLDPE、尼龙、不锈钢 | 根 | 57 | 康蒂思公司 Cordis Corporation | 康蒂思（上海）医疗器械有限公司 | F尺寸：8.5，长度：11cm，有血管扩张器 | 504-658A |  | C02071001500000089050000181 | 外径范围（F）：8.5，长度范围：11cm，有血管扩张器 | 79.88
616 | 14 | 通用介入 | 血管鞘-普通型 | 已申请 | C0207100150000008905 | 国械注进20163033195 | 导管鞘及穿刺套件 Avanti+ Catheter Sheath Introducer | 导管鞘及穿刺套件 | HDPE、聚亚胺酯、聚二甲基硅氧烷、LLDPE、尼龙、不锈钢 | 根 | 57 | 康蒂思公司 Cordis Corporation | 康蒂思（上海）医疗器械有限公司 | F尺寸：8.5，长度：23cm，有血管扩张器 | 504-658T |  | C02071001500000089050000203 | 外径范围（F）：8.5，长度范围：23cm，有血管扩张器 | 79.88
616 | 14 | 通用介入 | 血管鞘-普通型 | 已申请 | C0207100150000008905 | 国械注进20163033195 | 导管鞘及穿刺套件 Avanti+ Catheter Sheath Introducer | 导管鞘及穿刺套件 | HDPE、聚亚胺酯、聚二甲基硅氧烷、LLDPE、尼龙、不锈钢 | 根 | 57 | 康蒂思公司 Cordis Corporation | 康蒂思（上海）医疗器械有限公司 | F尺寸：8，长度：23cm，有血管扩张器 | 504-608T |  | C02071001500000089050000185 | 外径范围（F）：8，长度范围：23cm，有血管扩张器 | 79.88
616 | 14 | 通用介入 | 血管鞘-普通型 | 已申请 | C0207100150000008905 | 国械注进20163033195 | 导管鞘及穿刺套件 Avanti+ Catheter Sheath Introducer | 导管鞘及穿刺套件 | HDPE、聚亚胺酯、聚二甲基硅氧烷、LLDPE、尼龙、不锈钢 | 根 | 57 | 康蒂思公司 Cordis Corporation | 康蒂思（上海）医疗器械有限公司 | F尺寸：11，长度：23cm，有血管扩张器 | 504-611T |  | C02071001500000089050000186 | 外径范围（F）：11，长度范围：23cm，有血管扩张器 | 79.88
616 | 14 | 通用介入 | 血管鞘-普通型 | 已申请 | C0207100150000008905 | 国械注进20163033195 | 导管鞘及穿刺套件 Avanti+ Catheter Sheath Introducer | 导管鞘及穿刺套件 | HDPE、聚亚胺酯、聚二甲基硅氧烷、LLDPE、尼龙、不锈钢 | 根 | 57 | 康蒂思公司 Cordis Corporation | 康蒂思（上海）医疗器械有限公司 | F尺寸：5.5，长度：23cm，有血管扩张器 | 504-655T |  | C02071001500000089050000246 | 外径范围（F）：5.5，长度范围：23cm，有血管扩张器 | 79.88
616 | 14 | 通用介入 | 血管鞘-普通型 | 已申请 | C0207100150000008905 | 国械注进20163033195 | 导管鞘及穿刺套件 Avanti+ Catheter Sheath Introducer | 导管鞘及穿刺套件 | HDPE、聚亚胺酯、聚二甲基硅氧烷、LLDPE、尼龙、不锈钢 | 根 | 57 | 康蒂思公司 Cordis Corporation | 康蒂思（上海）医疗器械有限公司 | F尺寸：8，长度：11cm，Mini导丝：0.038英寸，有血管扩张器 | 504-608V |  | C02071001500000089050000202 | 外径范围（F）：8，长度范围：11cm，Mini导丝：0.038英寸，有血管扩张器 | 79.88
616 | 14 | 通用介入 | 血管鞘-普通型 | 已申请 | C0207100150000008905 | 国械注进20163033195 | 导管鞘及穿刺套件 Avanti+ Catheter Sheath Introducer | 导管鞘及穿刺套件 | HDPE、聚亚胺酯、聚二甲基硅氧烷、LLDPE、尼龙、不锈钢 | 根 | 57 | 康蒂思公司 Cordis Corporation | 康蒂思（上海）医疗器械有限公司 | F尺寸：6，长度：11cm，Mini导丝：0.021英寸，有血管扩张器，穿刺针：21G | 504-616Z |  | C02071001500000089050000220 | 外径范围（F）：6，长度范围：11cm，Mini导丝：0.021英寸，有血管扩张器，穿刺针：21G | 79.88
616 | 14 | 通用介入 | 血管鞘-普通型 | 已申请 | C0207100150000008905 | 国械注进20163033195 | 导管鞘及穿刺套件 Avanti+ Catheter Sheath Introducer | 导管鞘及穿刺套件 | HDPE、聚亚胺酯、聚二甲基硅氧烷、LLDPE、尼龙、不锈钢 | 根 | 57 | 康蒂思公司 Cordis Corporation | 康蒂思（上海）医疗器械有限公司 | F尺寸：5，长度：23cm，有血管扩张器 | 504-605T |  | C02071001500000089050000182 | 外径范围（F）：5，长度范围：23cm，有血管扩张器 | 79.88
616 | 14 | 通用介入 | 血管鞘-普通型 | 已申请 | C0207100150000008905 | 国械注进20163033195 | 导管鞘及穿刺套件 Avanti+ Catheter Sheath Introducer | 导管鞘及穿刺套件 | HDPE、聚亚胺酯、聚二甲基硅氧烷、LLDPE、尼龙、不锈钢 | 根 | 57 | 康蒂思公司 Cordis Corporation | 康蒂思（上海）医疗器械有限公司 | F尺寸：5，长度：7.5cm，Mini导丝：0.021英寸，有血管扩张器 | 504-605S |  | C02071001500000089050000212 | 外径范围（F）：5，长度范围：7.5cm，Mini导丝：0.021英寸，有血管扩张器 | 79.88
616 | 14 | 通用介入 | 血管鞘-普通型 | 已申请 | C0207100150000008905 | 国械注进20163033195 | 导管鞘及穿刺套件 Avanti+ Catheter Sheath Introducer | 导管鞘及穿刺套件 | HDPE、聚亚胺酯、聚二甲基硅氧烷、LLDPE、尼龙、不锈钢 | 根 | 57 | 康蒂思公司 Cordis Corporation | 康蒂思（上海）医疗器械有限公司 | F尺寸：4，长度：23cm，Mini导丝：0.021英寸，有血管扩张器 | 504-624Z |  | C02071001500000089050000193 | 外径范围（F）：4，长度范围：23cm，Mini导丝：0.021英寸，有血管扩张器 | 79.88
616 | 14 | 通用介入 | 血管鞘-普通型 | 已申请 | C0207100150000008905 | 国械注进20163033195 | 导管鞘及穿刺套件 Avanti+ Catheter Sheath Introducer | 导管鞘及穿刺套件 | HDPE、聚亚胺酯、聚二甲基硅氧烷、LLDPE、尼龙、不锈钢 | 根 | 57 | 康蒂思公司 Cordis Corporation | 康蒂思（上海）医疗器械有限公司 | F尺寸：6.5，长度：11cm，有血管扩张器 | 504-656A |  | C02071001500000089050000190 | 外径范围（F）：6.5，长度范围：11cm，有血管扩张器 | 79.88
616 | 14 | 通用介入 | 血管鞘-普通型 | 已申请 | C0207100150000008905 | 国械注进20163033195 | 导管鞘及穿刺套件 Avanti+ Catheter Sheath Introducer | 导管鞘及穿刺套件 | HDPE、聚亚胺酯、聚二甲基硅氧烷、LLDPE、尼龙、不锈钢 | 根 | 57 | 康蒂思公司 Cordis Corporation | 康蒂思（上海）医疗器械有限公司 | F尺寸：6，长度：23cm，Mini导丝：0.021英寸，有血管扩张器 | 504-626Z |  | C02071001500000089050000225 | 外径范围（F）：6，长度范围：23cm，Mini导丝：0.021英寸，有血管扩张器 | 79.88
616 | 14 | 通用介入 | 血管鞘-普通型 | 已申请 | C0207100150000008905 | 国械注进20163033195 | 导管鞘及穿刺套件 Avanti+ Catheter Sheath Introducer | 导管鞘及穿刺套件 | HDPE、聚亚胺酯、聚二甲基硅氧烷、LLDPE、尼龙、不锈钢 | 根 | 57 | 康蒂思公司 Cordis Corporation | 康蒂思（上海）医疗器械有限公司 | F尺寸：6，长度：11cm，Mini导丝：0.038英寸，有血管扩张器 | 504-606V |  | C02071001500000089050000205 | 外径范围（F）：6，长度范围：11cm，Mini导丝：0.038英寸，有血管扩张器 | 79.88
616 | 14 | 通用介入 | 血管鞘-普通型 | 已申请 | C0207100150000008905 | 国械注进20163033195 | 导管鞘及穿刺套件 Avanti+ Catheter Sheath Introducer | 导管鞘及穿刺套件 | HDPE、聚亚胺酯、聚二甲基硅氧烷、LLDPE、尼龙、不锈钢 | 根 | 57 | 康蒂思公司 Cordis Corporation | 康蒂思（上海）医疗器械有限公司 | F尺寸：5，长度：11cm，Mini导丝：0.021英寸，有血管扩张器，穿刺针：21G | 504-615Z |  | C02071001500000089050000175 | 外径范围（F）：5，长度范围：11cm，Mini导丝：0.021英寸，有血管扩张器，穿刺针：21G | 79.88
616 | 14 | 通用介入 | 血管鞘-普通型 | 已申请 | C0207100150000008905 | 国械注进20163033195 | 导管鞘及穿刺套件 Avanti+ Catheter Sheath Introducer | 导管鞘及穿刺套件 | HDPE、聚亚胺酯、聚二甲基硅氧烷、LLDPE、尼龙、不锈钢 | 根 | 57 | 康蒂思公司 Cordis Corporation | 康蒂思（上海）医疗器械有限公司 | F尺寸：7.5，长度：23cm，有血管扩张器 | 504-657T |  | C02071001500000089050000224 | 外径范围（F）：7.5，长度范围：23cm，有血管扩张器 | 79.88
616 | 14 | 通用介入 | 血管鞘-普通型 | 已申请 | C0207100150000008905 | 国械注进20163033195 | 导管鞘及穿刺套件 Avanti+ Catheter Sheath Introducer | 导管鞘及穿刺套件 | HDPE、聚亚胺酯、聚二甲基硅氧烷、LLDPE、尼龙、不锈钢 | 根 | 57 | 康蒂思公司 Cordis Corporation | 康蒂思（上海）医疗器械有限公司 | F尺寸：4，长度：11cm，Mini导丝：0.035英寸，有血管扩张器 | 504-604X |  | C02071001500000089050000260 | 外径范围（F）：4，长度范围：11cm，有血管扩张器 | 79.88
616 | 14 | 通用介入 | 血管鞘-普通型 | 已申请 | C0207100150000008905 | 国械注进20163033195 | 导管鞘及穿刺套件 Avanti+ Catheter Sheath Introducer | 导管鞘及穿刺套件 | HDPE、聚亚胺酯、聚二甲基硅氧烷、LLDPE、尼龙、不锈钢 | 根 | 57 | 康蒂思公司 Cordis Corporation | 康蒂思（上海）医疗器械有限公司 | F尺寸：7.5，长度：11cm，有血管扩张器 | 504-657A |  | C02071001500000089050000228 | 外径范围（F）：7.5，长度范围：11cm，有血管扩张器 | 79.88
616 | 14 | 通用介入 | 血管鞘-普通型 | 已申请 | C0207100150000008905 | 国械注进20163033195 | 导管鞘及穿刺套件 Avanti+ Catheter Sheath Introducer | 导管鞘及穿刺套件 | HDPE、聚亚胺酯、聚二甲基硅氧烷、LLDPE、尼龙、不锈钢 | 根 | 57 | 康蒂思公司 Cordis Corporation | 康蒂思（上海）医疗器械有限公司 | F尺寸：4，长度：7.5cm，Mini导丝：0.021英寸，有血管扩张器 | 504-604S |  | C02071001500000089050000177 | 外径范围（F）：4，长度范围：7.5cm，Mini导丝：0.021英寸，有血管扩张器 | 79.88
616 | 14 | 通用介入 | 血管鞘-普通型 | 已申请 | C0207100150000008905 | 国械注进20163033195 | 导管鞘及穿刺套件 Avanti+ Catheter Sheath Introducer | 导管鞘及穿刺套件 | HDPE、聚亚胺酯、聚二甲基硅氧烷、LLDPE、尼龙、不锈钢 | 根 | 57 | 康蒂思公司 Cordis Corporation | 康蒂思（上海）医疗器械有限公司 | F尺寸：5，长度：23cm，Mini导丝：0.021英寸，有血管扩张器 | 504-625Z |  | C02071001500000089050000178 | 外径范围（F）：5，长度范围：23cm，Mini导丝：0.021英寸，有血管扩张器 | 79.88
616 | 14 | 通用介入 | 血管鞘-普通型 | 已申请 | C0207100150000008905 | 国械注进20163033195 | 导管鞘及穿刺套件 Avanti+ Catheter Sheath Introducer | 导管鞘及穿刺套件 | HDPE、聚亚胺酯、聚二甲基硅氧烷、LLDPE、尼龙、不锈钢 | 根 | 57 | 康蒂思公司 Cordis Corporation | 康蒂思（上海）医疗器械有限公司 | F尺寸：6，长度：5.5cm，Mini导丝：0.038英寸，有血管扩张器 | 504-606P |  | C02071001500000089050000230 | 外径范围（F）：6，长度范围：5.5cm，Mini导丝：0.038英寸，有血管扩张器 | 79.88
616 | 14 | 通用介入 | 血管鞘-普通型 | 已申请 | C0207100150000008905 | 国械注进20163033195 | 导管鞘及穿刺套件 Avanti+ Catheter Sheath Introducer | 导管鞘及穿刺套件 | HDPE、聚亚胺酯、聚二甲基硅氧烷、LLDPE、尼龙、不锈钢 | 根 | 57 | 康蒂思公司 Cordis Corporation | 康蒂思（上海）医疗器械有限公司 | F尺寸：6，长度：23cm，有血管扩张器 | 504-606T |  | C02071001500000089050000245 | 外径范围（F）：6，长度范围：23cm，有血管扩张器 | 79.88
616 | 14 | 通用介入 | 血管鞘-普通型 | 已申请 | C0207100150000008905 | 国械注进20163033195 | 导管鞘及穿刺套件 Avanti+ Catheter Sheath Introducer | 导管鞘及穿刺套件 | HDPE、聚亚胺酯、聚二甲基硅氧烷、LLDPE、尼龙、不锈钢 | 根 | 57 | 康蒂思公司 Cordis Corporation | 康蒂思（上海）医疗器械有限公司 | F尺寸：8，长度：11cm，有血管扩张器 | 504-608A |  | C02071001500000089050000255 | 外径范围（F）：8，长度范围：11cm，有血管扩张器 | 79.88
616 | 14 | 通用介入 | 血管鞘-普通型 | 已申请 | C0207100150000008905 | 国械注进20163033195 | 导管鞘及穿刺套件 Avanti+ Catheter Sheath Introducer | 导管鞘及穿刺套件 | HDPE、聚亚胺酯、聚二甲基硅氧烷、LLDPE、尼龙、不锈钢 | 根 | 57 | 康蒂思公司 Cordis Corporation | 康蒂思（上海）医疗器械有限公司 | F尺寸：5，长度：11cm，有血管扩张器 | 504-605A |  | C02071001500000089050000248 | 外径范围（F）：5，长度范围：11cm，有血管扩张器 | 79.88
616 | 14 | 通用介入 | 血管鞘-普通型 | 已申请 | C0207100150000008905 | 国械注进20163033195 | 导管鞘及穿刺套件 Avanti+ Catheter Sheath Introducer | 导管鞘及穿刺套件 | HDPE、聚亚胺酯、聚二甲基硅氧烷、LLDPE、尼龙、不锈钢 | 根 | 57 | 康蒂思公司 Cordis Corporation | 康蒂思（上海）医疗器械有限公司 | F尺寸：4，长度：11cm，有血管扩张器 | 504-604A |  | C02071001500000089050000241 | 外径范围（F）：4，长度范围：11cm，有血管扩张器 | 79.88
616 | 14 | 通用介入 | 血管鞘-普通型 | 已申请 | C0207100150000008905 | 国械注进20163033195 | 导管鞘及穿刺套件 Avanti+ Catheter Sheath Introducer | 导管鞘及穿刺套件 | HDPE、聚亚胺酯、聚二甲基硅氧烷、LLDPE、尼龙、不锈钢 | 根 | 57 | 康蒂思公司 Cordis Corporation | 康蒂思（上海）医疗器械有限公司 | F尺寸：8，长度：23cm，有血管扩张器，闭塞器：10.25英寸 | 504-608D |  | C02071001500000089050000174 | 外径范围（F）：8，长度范围：23cm，有血管扩张器，闭塞器：10.25英寸 | 79.88
616 | 14 | 通用介入 | 血管鞘-普通型 | 已申请 | C0207100150000008905 | 国械注进20163033195 | 导管鞘及穿刺套件 Avanti+ Catheter Sheath Introducer | 导管鞘及穿刺套件 | HDPE、聚亚胺酯、聚二甲基硅氧烷、LLDPE、尼龙、不锈钢 | 根 | 57 | 康蒂思公司 Cordis Corporation | 康蒂思（上海）医疗器械有限公司 | F尺寸：7，长度：11cm，Mini导丝：0.021英寸，有血管扩张器，穿刺针：21G | 504-617Z |  | C02071001500000089050000252 | 外径范围（F）：7，长度范围：11cm，Mini导丝：0.021英寸，有血管扩张器，穿刺针：21G | 79.88
616 | 14 | 通用介入 | 血管鞘-普通型 | 已申请 | C0207100150000008905 | 国械注进20163033195 | 导管鞘及穿刺套件 Avanti+ Catheter Sheath Introducer | 导管鞘及穿刺套件 | HDPE、聚亚胺酯、聚二甲基硅氧烷、LLDPE、尼龙、不锈钢 | 根 | 57 | 康蒂思公司 Cordis Corporation | 康蒂思（上海）医疗器械有限公司 | F尺寸：8，长度：11cm，Mini导丝：0.038英寸，有血管扩张器 | 504-608X |  | C02071001500000089050000206 | 外径范围（F）：8，长度范围：11cm，Mini导丝：0.038英寸，有血管扩张器 | 79.88
616 | 14 | 通用介入 | 血管鞘-普通型 | 已申请 | C0207100150000008905 | 国械注进20163033195 | 导管鞘及穿刺套件 Avanti+ Catheter Sheath Introducer | 导管鞘及穿刺套件 | HDPE、聚亚胺酯、聚二甲基硅氧烷、LLDPE、尼龙、不锈钢 | 根 | 57 | 康蒂思公司 Cordis Corporation | 康蒂思（上海）医疗器械有限公司 | F尺寸：5.5，长度：11cm，Mini导丝：0.038英寸，有血管扩张器 | 504-655X |  | C02071001500000089050000171 | 外径范围（F）：5.5，长度范围：11cm，Mini导丝：0.038英寸，有血管扩张器 | 79.88
616 | 14 | 通用介入 | 血管鞘-普通型 | 已申请 | C0207100150000008905 | 国械注进20163033195 | 导管鞘及穿刺套件 Avanti+ Catheter Sheath Introducer | 导管鞘及穿刺套件 | HDPE、聚亚胺酯、聚二甲基硅氧烷、LLDPE、尼龙、不锈钢 | 根 | 57 | 康蒂思公司 Cordis Corporation | 康蒂思（上海）医疗器械有限公司 | F尺寸：11，长度：11cm，Mini导丝：0.038英寸，有血管扩张器 | 504-611X |  | C02071001500000089050000231 | 外径范围（F）：11，长度范围：11cm，Mini导丝：0.038英寸，有血管扩张器 | 79.88
616 | 14 | 通用介入 | 血管鞘-普通型 | 已申请 | C0207100150000008905 | 国械注进20163033195 | 导管鞘及穿刺套件 Avanti+ Catheter Sheath Introducer | 导管鞘及穿刺套件 | HDPE、聚亚胺酯、聚二甲基硅氧烷、LLDPE、尼龙、不锈钢 | 根 | 57 | 康蒂思公司 Cordis Corporation | 康蒂思（上海）医疗器械有限公司 | F尺寸：9，长度：23cm，有血管扩张器，闭塞器：10.25英寸 | 504-609D |  | C02071001500000089050000226 | 外径范围（F）：9，长度范围：23cm，有血管扩张器，闭塞器：10.25英寸 | 79.88
616 | 14 | 通用介入 | 血管鞘-普通型 | 已申请 | C0207100150000008905 | 国械注进20163033195 | 导管鞘及穿刺套件 Avanti+ Catheter Sheath Introducer | 导管鞘及穿刺套件 | HDPE、聚亚胺酯、聚二甲基硅氧烷、LLDPE、尼龙、不锈钢 | 根 | 57 | 康蒂思公司 Cordis Corporation | 康蒂思（上海）医疗器械有限公司 | F尺寸：6，长度：7.5cm，Mini导丝：0.021英寸，有血管扩张器 | 504-606S |  | C02071001500000089050000219 | 外径范围（F）：6，长度范围：7.5cm，Mini导丝：0.021英寸，有血管扩张器 | 79.88
616 | 14 | 通用介入 | 血管鞘-普通型 | 已申请 | C0207100150000008905 | 国械注进20163033195 | 导管鞘及穿刺套件 Avanti+ Catheter Sheath Introducer | 导管鞘及穿刺套件 | HDPE、聚亚胺酯、聚二甲基硅氧烷、LLDPE、尼龙、不锈钢 | 根 | 57 | 康蒂思公司 Cordis Corporation | 康蒂思（上海）医疗器械有限公司 | F尺寸：9，长度：11cm，Mini导丝：0.038英寸，有血管扩张器 | 504-609X |  | C02071001500000089050000250 | 外径范围（F）：9，长度范围：11cm，Mini导丝：0.038英寸，有血管扩张器 | 79.88
616 | 14 | 通用介入 | 血管鞘-普通型 | 已申请 | C0207100150000008905 | 国械注进20163033195 | 导管鞘及穿刺套件 Avanti+ Catheter Sheath Introducer | 导管鞘及穿刺套件 | HDPE、聚亚胺酯、聚二甲基硅氧烷、LLDPE、尼龙、不锈钢 | 根 | 57 | 康蒂思公司 Cordis Corporation | 康蒂思（上海）医疗器械有限公司 | F尺寸：4，长度：11cm，Mini导丝：0.021英寸，有血管扩张器，穿刺针：21G | 504-614Z |  | C02071001500000089050000214 | 外径范围（F）：4，长度范围：11cm，Mini导丝：0.021英寸，有血管扩张器，穿刺针：21G | 79.88
616 | 14 | 通用介入 | 血管鞘-普通型 | 已申请 | C0207100150000008905 | 国械注进20163033195 | 导管鞘及穿刺套件 Avanti+ Catheter Sheath Introducer | 导管鞘及穿刺套件 | HDPE、聚亚胺酯、聚二甲基硅氧烷、LLDPE、尼龙、不锈钢 | 根 | 57 | 康蒂思公司 Cordis Corporation | 康蒂思（上海）医疗器械有限公司 | F尺寸：6，长度：23cm，有血管扩张器，闭塞器：10.25英寸 | 504-606D |  | C02071001500000089050000244 | 外径范围（F）：6，长度范围：23cm，有血管扩张器，闭塞器：10.25英寸 | 79.88
616 | 14 | 通用介入 | 血管鞘-普通型 | 已申请 | C0207100150000008905 | 国械注进20163033195 | 导管鞘及穿刺套件 Avanti+ Catheter Sheath Introducer | 导管鞘及穿刺套件 | HDPE、聚亚胺酯、聚二甲基硅氧烷、LLDPE、尼龙、不锈钢 | 根 | 57 | 康蒂思公司 Cordis Corporation | 康蒂思（上海）医疗器械有限公司 | F尺寸：4，长度：23cm，有血管扩张器 | 504-604T |  | C02071001500000089050000249 | 外径范围（F）：4，长度范围：23cm，有血管扩张器 | 79.88
616 | 14 | 通用介入 | 血管鞘-普通型 | 已申请 | C0207100150000008905 | 国械注进20163033195 | 导管鞘及穿刺套件 Avanti+ Catheter Sheath Introducer | 导管鞘及穿刺套件 | HDPE、聚亚胺酯、聚二甲基硅氧烷、LLDPE、尼龙、不锈钢 | 根 | 57 | 康蒂思公司 Cordis Corporation | 康蒂思（上海）医疗器械有限公司 | F尺寸：4，长度：5.5cm，Mini导丝：0.035英寸，有血管扩张器 | 504-604P |  | C02071001500000089050000256 | 外径范围（F）：4，长度范围：5.5cm，Mini导丝：0.035英寸，有血管扩张器 | 79.88
616 | 14 | 通用介入 | 血管鞘-普通型 | 已申请 | C0207100150000008905 | 国械注进20163033195 | 导管鞘及穿刺套件 Avanti+ Catheter Sheath Introducer | 导管鞘及穿刺套件 | HDPE、聚亚胺酯、聚二甲基硅氧烷、LLDPE、尼龙、不锈钢 | 根 | 57 | 康蒂思公司 Cordis Corporation | 康蒂思（上海）医疗器械有限公司 | F尺寸：6，长度：11cm，Mini导丝：0.038英寸，有血管扩张器 | 504-606X |  | C02071001500000089050000187 | 外径范围（F）：6，长度范围：11cm，Mini导丝：0.038英寸，有血管扩张器 | 79.88
616 | 14 | 通用介入 | 血管鞘-普通型 | 已申请 | C0207100150000008905 | 国械注进20163033195 | 导管鞘及穿刺套件 Avanti+ Catheter Sheath Introducer | 导管鞘及穿刺套件 | HDPE、聚亚胺酯、聚二甲基硅氧烷、LLDPE、尼龙、不锈钢 | 根 | 57 | 康蒂思公司 Cordis Corporation | 康蒂思（上海）医疗器械有限公司 | F尺寸：5，长度：5.5cm，Mini导丝：0.038英寸，有血管扩张器 | 504-605P |  | C02071001500000089050000216 | 外径范围（F）：5，长度范围：5.5cm，Mini导丝：0.038英寸，有血管扩张器 | 79.88
616 | 14 | 通用介入 | 血管鞘-普通型 | 已申请 | C0207100150000008905 | 国械注进20163033195 | 导管鞘及穿刺套件 Avanti+ Catheter Sheath Introducer | 导管鞘及穿刺套件 | HDPE、聚亚胺酯、聚二甲基硅氧烷、LLDPE、尼龙、不锈钢 | 根 | 57 | 康蒂思公司 Cordis Corporation | 康蒂思（上海）医疗器械有限公司 | F尺寸：7.5，长度：11cm，Mini导丝：0.038英寸，有血管扩张器 | 504-657X |  | C02071001500000089050000223 | 外径范围（F）：7.5，长度范围：11cm，Mini导丝：0.038英寸，有血管扩张器 | 79.88
616 | 14 | 通用介入 | 血管鞘-普通型 | 已申请 | C0207100150000008905 | 国械注进20163033195 | 导管鞘及穿刺套件 Avanti+ Catheter Sheath Introducer | 导管鞘及穿刺套件 | HDPE、聚亚胺酯、聚二甲基硅氧烷、LLDPE、尼龙、不锈钢 | 根 | 57 | 康蒂思公司 Cordis Corporation | 康蒂思（上海）医疗器械有限公司 | F尺寸：7，长度：23cm，有血管扩张器 | 504-607T |  | C02071001500000089050000235 | 外径范围（F）：7，长度范围：23cm，有血管扩张器 | 79.88
616 | 14 | 通用介入 | 血管鞘-普通型 | 已申请 | C0207100150000008905 | 国械注进20163033195 | 导管鞘及穿刺套件 Avanti+ Catheter Sheath Introducer | 导管鞘及穿刺套件 | HDPE、聚亚胺酯、聚二甲基硅氧烷、LLDPE、尼龙、不锈钢 | 根 | 57 | 康蒂思公司 Cordis Corporation | 康蒂思（上海）医疗器械有限公司 | F尺寸：5.5，长度：11cm，有血管扩张器 | 504-655A |  | C02071001500000089050000179 | 外径范围（F）：5.5，长度范围：11cm，有血管扩张器 | 79.88
616 | 14 | 通用介入 | 血管鞘-普通型 | 已申请 | C0207100150000008905 | 国械注进20163033195 | 导管鞘及穿刺套件 Avanti+ Catheter Sheath Introducer | 导管鞘及穿刺套件 | HDPE、聚亚胺酯、聚二甲基硅氧烷、LLDPE、尼龙、不锈钢 | 根 | 57 | 康蒂思公司 Cordis Corporation | 康蒂思（上海）医疗器械有限公司 | F尺寸：10，长度：23cm，有血管扩张器 | 504-610T |  | C02071001500000089050000234 | 外径范围（F）：10，长度范围：23cm，有血管扩张器 | 79.88
616 | 14 | 通用介入 | 血管鞘-普通型 | 已申请 | C0207100150000008905 | 国械注进20163033195 | 导管鞘及穿刺套件 Avanti+ Catheter Sheath Introducer | 导管鞘及穿刺套件 | HDPE、聚亚胺酯、聚二甲基硅氧烷、LLDPE、尼龙、不锈钢 | 根 | 57 | 康蒂思公司 Cordis Corporation | 康蒂思（上海）医疗器械有限公司 | F尺寸：8.5，长度：11cm，Mini导丝：0.038英寸，有血管扩张器 | 504-658X |  | C02071001500000089050000189 | 外径范围（F）：8.5，长度范围：11cm，Mini导丝：0.038英寸，有血管扩张器 | 79.88
616 | 14 | 通用介入 | 血管鞘-普通型 | 已申请 | C0207100150000008905 | 国械注进20163033195 | 导管鞘及穿刺套件 Avanti+ Catheter Sheath Introducer | 导管鞘及穿刺套件 | HDPE、聚亚胺酯、聚二甲基硅氧烷、LLDPE、尼龙、不锈钢 | 根 | 57 | 康蒂思公司 Cordis Corporation | 康蒂思（上海）医疗器械有限公司 | F尺寸：7，长度：11cm，Mini导丝：0.038英寸，有血管扩张器 | 504-607V |  | C02071001500000089050000233 | 外径范围（F）：7，长度范围：11cm，Mini导丝：0.038英寸，有血管扩张器 | 79.88
616 | 14 | 通用介入 | 血管鞘-普通型 | 已申请 | C0207100150000008905 | 国械注进20163033195 | 导管鞘及穿刺套件 Avanti+ Catheter Sheath Introducer | 导管鞘及穿刺套件 | HDPE、聚亚胺酯、聚二甲基硅氧烷、LLDPE、尼龙、不锈钢 | 根 | 57 | 康蒂思公司 Cordis Corporation | 康蒂思（上海）医疗器械有限公司 | F尺寸：5，长度：11cm，Mini导丝：0.038英寸，有血管扩张器 | 504-605X |  | C02071001500000089050000242 | 外径范围（F）：5，长度范围：11cm，Mini导丝：0.038英寸，有血管扩张器 | 79.88
616 | 14 | 通用介入 | 血管鞘-普通型 | 已申请 | C0207100150000008905 | 国械注进20163033195 | 导管鞘及穿刺套件 Avanti+ Catheter Sheath Introducer | 导管鞘及穿刺套件 | HDPE、聚亚胺酯、聚二甲基硅氧烷、LLDPE、尼龙、不锈钢 | 根 | 57 | 康蒂思公司 Cordis Corporation | 康蒂思（上海）医疗器械有限公司 | F尺寸：7，长度：11cm，Mini导丝：0.038英寸，有血管扩张器 | 504-607X |  | C02071001500000089050000188 | 外径范围（F）：7，长度范围：11cm，Mini导丝：0.038英寸，有血管扩张器 | 79.88
616 | 14 | 通用介入 | 血管鞘-普通型 | 已申请 | C0207100150000008905 | 国械注进20163033195 | 导管鞘及穿刺套件 Avanti+ Catheter Sheath Introducer | 导管鞘及穿刺套件 | HDPE、聚亚胺酯、聚二甲基硅氧烷、LLDPE、尼龙、不锈钢 | 根 | 57 | 康蒂思公司 Cordis Corporation | 康蒂思（上海）医疗器械有限公司 | F尺寸：6，长度：11cm，有血管扩张器 | 504-606A |  | C02071001500000089050000213 | 外径范围（F）：6，长度范围：11cm，有血管扩张器 | 79.88
616 | 14 | 通用介入 | 血管鞘-普通型 | 已申请 | C0207100150000008905 | 国械注进20163033195 | 导管鞘及穿刺套件 Avanti+ Catheter Sheath Introducer | 导管鞘及穿刺套件 | HDPE、聚亚胺酯、聚二甲基硅氧烷、LLDPE、尼龙、不锈钢 | 根 | 57 | 康蒂思公司 Cordis Corporation | 康蒂思（上海）医疗器械有限公司 | F尺寸：10，长度：11cm，有血管扩张器 | 504-610A |  | C02071001500000089050000257 | 外径范围（F）：10，长度范围：11cm，有血管扩张器 | 79.88
616 | 14 | 通用介入 | 血管鞘-普通型 | 已申请 | C0207100150000008905 | 国械注进20163033195 | 导管鞘及穿刺套件 Avanti+ Catheter Sheath Introducer | 导管鞘及穿刺套件 | HDPE、聚亚胺酯、聚二甲基硅氧烷、LLDPE、尼龙、不锈钢 | 根 | 57 | 康蒂思公司 Cordis Corporation | 康蒂思（上海）医疗器械有限公司 | F尺寸：7，长度：11cm，有血管扩张器 | 504-607A |  | C02071001500000089050000222 | 外径范围（F）：7，长度范围：11cm，有血管扩张器 | 79.88
616 | 14 | 通用介入 | 血管鞘-普通型 | 已申请 | C0207100150000008905 | 国械注进20163033195 | 导管鞘及穿刺套件 Avanti+ Catheter Sheath Introducer | 导管鞘及穿刺套件 | HDPE、聚亚胺酯、聚二甲基硅氧烷、LLDPE、尼龙、不锈钢 | 根 | 57 | 康蒂思公司 Cordis Corporation | 康蒂思（上海）医疗器械有限公司 | F尺寸：9，长度：23cm，有血管扩张器 | 504-609T |  | C02071001500000089050000200 | 外径范围（F）：9，长度范围：23cm，有血管扩张器 | 79.88
616 | 14 | 通用介入 | 血管鞘-普通型 | 已申请 | C0207100150000008905 | 国械注进20163033195 | 导管鞘及穿刺套件 Avanti+ Catheter Sheath Introducer | 导管鞘及穿刺套件 | HDPE、聚亚胺酯、聚二甲基硅氧烷、LLDPE、尼龙、不锈钢 | 根 | 57 | 康蒂思公司 Cordis Corporation | 康蒂思（上海）医疗器械有限公司 | F尺寸：10，长度：11cm，Mini导丝：0.038英寸，有血管扩张器 | 504-610X |  | C02071001500000089050000211 | 外径范围（F）：10，长度范围：11cm，Mini导丝：0.038英寸，有血管扩张器 | 79.88
619 | 14 | 通用介入 | 血管鞘-普通型 | 已申请 | C0207100150000003133 | 国械注进20193031784 | 血管鞘组 | 血管鞘组 |  | 套 | 42 | 泰尔茂株式会社 Terumo Corporation（テルモ株式会社） | 泰尔茂医疗产品（上海）有限公司 | 直径7Fr，长度25CM | RS*A70N25AQ | 04987350751171/08935221211183 | C02071001500000031330000133 | 外径7F，长度25cm | 84.5
619 | 14 | 通用介入 | 血管鞘-普通型 | 已申请 | C0207100150000003133 | 国械注进20193031784 | 血管鞘组 | 血管鞘组 |  | 套 | 42 | 泰尔茂株式会社 Terumo Corporation（テルモ株式会社） | 泰尔茂医疗产品（上海）有限公司 | 直径6Fr，长度25CM | RS*A60N25AQ | 04987350751157/08935221211121 | C02071001500000031330000132 | 外径6F，长度25cm | 84.5
619 | 14 | 通用介入 | 血管鞘-普通型 | 已申请 | C0207100150000003133 | 国械注进20193031784 | 血管鞘组 | 血管鞘组 |  | 套 | 42 | 泰尔茂株式会社 Terumo Corporation（テルモ株式会社） | 泰尔茂医疗产品（上海）有限公司 | 直径7Fr，长度25CM | RS*A70K25AQ | 04987350766151/08935221211169 | C02071001500000031330000130 | 外径7F，长度25cm | 84.5
619 | 14 | 通用介入 | 血管鞘-普通型 | 已申请 | C0207100150000003133 | 国械注进20193031784 | 血管鞘组 | 血管鞘组 |  | 套 | 42 | 泰尔茂株式会社 Terumo Corporation（テルモ株式会社） | 泰尔茂医疗产品（上海）有限公司 | 直径5Fr，长度25CM | RS*A50K25AQ | 04987350766113/08935221211015 | C02071001500000031330000122 | 外径5F，长度25cm | 84.5
619 | 14 | 通用介入 | 血管鞘-普通型 | 已申请 | C0207100150000003133 | 国械注进20193031784 | 血管鞘组 | 血管鞘组 |  | 套 | 42 | 泰尔茂株式会社 Terumo Corporation（テルモ株式会社） | 泰尔茂医疗产品（上海）有限公司 | 直径8Fr，长度25CM | RS*A80N25AQ | 04987350751195/08935221211213 | C02071001500000031330000121 | 外径8F，长度25cm | 84.5
619 | 14 | 通用介入 | 血管鞘-普通型 | 已申请 | C0207100150000003133 | 国械注进20193031784 | 血管鞘组 | 血管鞘组 |  | 套 | 42 | 泰尔茂株式会社 Terumo Corporation（テルモ株式会社） | 泰尔茂医疗产品（上海）有限公司 | 直径6Fr，长度25CM | RS*A60K25AQ | 04987350766137/08935221211107 | C02071001500000031330000119 | 外径6F，长度25cm | 84.5
619 | 14 | 通用介入 | 血管鞘-普通型 | 已申请 | C0207100150000003133 | 国械注进20193031784 | 血管鞘组 | 血管鞘组 |  | 套 | 42 | 泰尔茂株式会社 Terumo Corporation（テルモ株式会社） | 泰尔茂医疗产品（上海）有限公司 | 直径5Fr，长度25CM | RS*A50N25AQ | 04987350751133/08935221211022 | C02071001500000031330000118 | 外径5F，长度25cm | 84.5
619 | 14 | 通用介入 | 血管鞘-普通型 | 已申请 | C0207100150000003133 | 国械注进20193031784 | 血管鞘组 | 血管鞘组 |  | 套 | 42 | 泰尔茂株式会社 Terumo Corporation（テルモ株式会社） | 泰尔茂医疗产品（上海）有限公司 | 直径6Fr，长度25CM | RS*A60G25SQ | 04987350725431/08935221211077 | C02071001500000031330000111 | 外径6F，长度25cm | 84.5
619 | 14 | 通用介入 | 血管鞘-普通型 | 已申请 | C0207100150000003133 | 国械注进20193031784 | 血管鞘组 | 血管鞘组 |  | 套 | 42 | 泰尔茂株式会社 Terumo Corporation（テルモ株式会社） | 泰尔茂医疗产品（上海）有限公司 | 直径5.5Fr，长度10CM | RS*A55K10SQ | 04987350725332 | C02071001500000031330000089 | 外径5.5F，长度10cm | 84.5
619 | 14 | 通用介入 | 血管鞘-普通型 | 已申请 | C0207100150000003133 | 国械注进20193031784 | 血管鞘组 | 血管鞘组 |  | 套 | 42 | 泰尔茂株式会社 Terumo Corporation（テルモ株式会社） | 泰尔茂医疗产品（上海）有限公司 | 直径5.5Fr，长度10CM | RS*A55K10AQ | 04987350725318 | C02071001500000031330000087 | 外径5.5F，长度10cm | 84.5
619 | 14 | 通用介入 | 血管鞘-普通型 | 已申请 | C0207100150000003133 | 国械注进20193031784 | 血管鞘组 | 血管鞘组 |  | 套 | 42 | 泰尔茂株式会社 Terumo Corporation（テルモ株式会社） | 泰尔茂医疗产品（上海）有限公司 | 直径5Fr，长度7CM | RS*A50G07SQ | 04987350725257/08935221210964 | C02071001500000031330000086 | 外径5F，长度7cm | 84.5
619 | 14 | 通用介入 | 血管鞘-普通型 | 已申请 | C0207100150000003133 | 国械注进20193031784 | 血管鞘组 | 血管鞘组 |  | 套 | 42 | 泰尔茂株式会社 Terumo Corporation（テルモ株式会社） | 泰尔茂医疗产品（上海）有限公司 | 直径7Fr，长度10CM | RS*A70K10AQ | 04987350759856/08935221211138 | C02071001500000031330000083 | 外径7F，长度10cm | 84.5
619 | 14 | 通用介入 | 血管鞘-普通型 | 已申请 | C0207100150000003133 | 国械注进20193031784 | 血管鞘组 | 血管鞘组 |  | 套 | 42 | 泰尔茂株式会社 Terumo Corporation（テルモ株式会社） | 泰尔茂医疗产品（上海）有限公司 | 直径4Fr，长度7CM | RS*A40G07SQ | 04987350725158/08935221210889 | C02071001500000031330000082 | 外径4F，长度7cm | 84.5
619 | 14 | 通用介入 | 血管鞘-普通型 | 已申请 | C0207100150000003133 | 国械注进20193031784 | 血管鞘组 | 血管鞘组 |  | 套 | 42 | 泰尔茂株式会社 Terumo Corporation（テルモ株式会社） | 泰尔茂医疗产品（上海）有限公司 | 直径6Fr，长度5CM | RS*A60G05SQ | 04987350725370 | C02071001500000031330000080 | 外径6F，长度5cm | 84.5
619 | 14 | 通用介入 | 血管鞘-普通型 | 已申请 | C0207100150000003133 | 国械注进20193031784 | 血管鞘组 | 血管鞘组 |  | 套 | 42 | 泰尔茂株式会社 Terumo Corporation（テルモ株式会社） | 泰尔茂医疗产品（上海）有限公司 | 直径4Fr，长度7CM | RS*A40H07SQ | 04987350711663 | C02071001500000031330000078 | 外径4F，长度7cm | 84.5
619 | 14 | 通用介入 | 血管鞘-普通型 | 已申请 | C0207100150000003133 | 国械注进20193031784 | 血管鞘组 | 血管鞘组 |  | 套 | 42 | 泰尔茂株式会社 Terumo Corporation（テルモ株式会社） | 泰尔茂医疗产品（上海）有限公司 | 直径8Fr，长度10CM | RS*A80L10SQ | 04987350711625 | C02071001500000031330000077 | 外径8F，长度10cm | 84.5
619 | 14 | 通用介入 | 血管鞘-普通型 | 已申请 | C0207100150000003133 | 国械注进20193031784 | 血管鞘组 | 血管鞘组 |  | 套 | 42 | 泰尔茂株式会社 Terumo Corporation（テルモ株式会社） | 泰尔茂医疗产品（上海）有限公司 | 直径5Fr，长度10CM | RS*A50L10SQ | 04987350711564 | C02071001500000031330000074 | 外径5F，长度10cm | 84.5
619 | 14 | 通用介入 | 血管鞘-普通型 | 已申请 | C0207100150000003133 | 国械注进20193031784 | 血管鞘组 | 血管鞘组 |  | 套 | 42 | 泰尔茂株式会社 Terumo Corporation（テルモ株式会社） | 泰尔茂医疗产品（上海）有限公司 | 直径7Fr，长度10CM | RS*A70K10SQ | 04987350725493/08935221211152 | C02071001500000031330000073 | 外径7F，长度10cm | 84.5
619 | 14 | 通用介入 | 血管鞘-普通型 | 已申请 | C0207100150000003133 | 国械注进20193031784 | 血管鞘组 | 血管鞘组 |  | 套 | 42 | 泰尔茂株式会社 Terumo Corporation（テルモ株式会社） | 泰尔茂医疗产品（上海）有限公司 | 直径8Fr，长度10CM | RS*A80K10SQ | 04987350725530/08935221211206 | C02071001500000031330000068 | 外径8F，长度10cm | 84.5
619 | 14 | 通用介入 | 血管鞘-普通型 | 已申请 | C0207100150000003133 | 国械注进20193031784 | 血管鞘组 | 血管鞘组 |  | 套 | 42 | 泰尔茂株式会社 Terumo Corporation（テルモ株式会社） | 泰尔茂医疗产品（上海）有限公司 | 直径5Fr，长度10CM | RS*A50K10AQ | 04987350738158/08935221210995 | C02071001500000031330000067 | 外径5F，长度10cm | 84.5
619 | 14 | 通用介入 | 血管鞘-普通型 | 已申请 | C0207100150000003133 | 国械注进20193031784 | 血管鞘组 | 血管鞘组 |  | 套 | 42 | 泰尔茂株式会社 Terumo Corporation（テルモ株式会社） | 泰尔茂医疗产品（上海）有限公司 | 直径9Fr，长度10CM | RS*A90K10SQ | 04987350725554 | C02071001500000031330000066 | 外径9F，长度10cm | 84.5
619 | 14 | 通用介入 | 血管鞘-普通型 | 已申请 | C0207100150000003133 | 国械注进20193031784 | 血管鞘组 | 血管鞘组 |  | 套 | 42 | 泰尔茂株式会社 Terumo Corporation（テルモ株式会社） | 泰尔茂医疗产品（上海）有限公司 | 直径7Fr，长度10CM | RS*A70L10SQ | 04987350711601 | C02071001500000031330000065 | 外径7F，长度10cm | 84.5
619 | 14 | 通用介入 | 血管鞘-普通型 | 已申请 | C0207100150000003133 | 国械注进20193031784 | 血管鞘组 | 血管鞘组 |  | 套 | 42 | 泰尔茂株式会社 Terumo Corporation（テルモ株式会社） | 泰尔茂医疗产品（上海）有限公司 | 直径4Fr，长度10CM | RS*A40K10AQ | 04987350725219/08935221210926 | C02071001500000031330000063 | 外径4F，长度10cm | 84.5
619 | 14 | 通用介入 | 血管鞘-普通型 | 已申请 | C0207100150000003133 | 国械注进20193031784 | 血管鞘组 | 血管鞘组 |  | 套 | 42 | 泰尔茂株式会社 Terumo Corporation（テルモ株式会社） | 泰尔茂医疗产品（上海）有限公司 | 直径4Fr，长度5CM | RS*A40G05SQ | 04987350743176 | C02071001500000031330000059 | 外径4F，长度5cm | 84.5
619 | 14 | 通用介入 | 血管鞘-普通型 | 已申请 | C0207100150000003133 | 国械注进20193031784 | 血管鞘组 | 血管鞘组 |  | 套 | 42 | 泰尔茂株式会社 Terumo Corporation（テルモ株式会社） | 泰尔茂医疗产品（上海）有限公司 | 直径6Fr，长度7CM | RS*A60G07SQ | 04987350725394/08935221211046 | C02071001500000031330000058 | 外径6F，长度7cm | 84.5
619 | 14 | 通用介入 | 血管鞘-普通型 | 已申请 | C0207100150000003133 | 国械注进20193031784 | 血管鞘组 | 血管鞘组 |  | 套 | 42 | 泰尔茂株式会社 Terumo Corporation（テルモ株式会社） | 泰尔茂医疗产品（上海）有限公司 | 直径10Fr，长度10CM | RS*A10K10SQ | 04987350725110 | C02071001500000031330000055 | 外径10F，长度10cm | 84.5
619 | 14 | 通用介入 | 血管鞘-普通型 | 已申请 | C0207100150000003133 | 国械注进20193031784 | 血管鞘组 | 血管鞘组 |  | 套 | 42 | 泰尔茂株式会社 Terumo Corporation（テルモ株式会社） | 泰尔茂医疗产品（上海）有限公司 | 直径5Fr，长度7CM | RS*A50H07SQ | 04987350711687 | C02071001500000031330000054 | 外径5F，长度7cm | 84.5
619 | 14 | 通用介入 | 血管鞘-普通型 | 已申请 | C0207100150000003133 | 国械注进20193031784 | 血管鞘组 | 血管鞘组 |  | 套 | 42 | 泰尔茂株式会社 Terumo Corporation（テルモ株式会社） | 泰尔茂医疗产品（上海）有限公司 | 直径7Fr，长度7CM | RS*A70G07SQ | 04987350744579 | C02071001500000031330000053 | 外径7F，长度7cm | 84.5
619 | 14 | 通用介入 | 血管鞘-普通型 | 已申请 | C0207100150000003133 | 国械注进20193031784 | 血管鞘组 | 血管鞘组 |  | 套 | 42 | 泰尔茂株式会社 Terumo Corporation（テルモ株式会社） | 泰尔茂医疗产品（上海）有限公司 | 直径4Fr，长度10CM | RS*A40K10SQ | 04987350725233/08935221210933 | C02071001500000031330000051 | 外径4F，长度10cm | 84.5
619 | 14 | 通用介入 | 血管鞘-普通型 | 已申请 | C0207100150000003133 | 国械注进20193031784 | 血管鞘组 | 血管鞘组 |  | 套 | 42 | 泰尔茂株式会社 Terumo Corporation（テルモ株式会社） | 泰尔茂医疗产品（上海）有限公司 | 直径6Fr，长度7CM | RS*A60H07SQ | 04987350711700 | C02071001500000031330000050 | 外径6F，长度7cm | 84.5
619 | 14 | 通用介入 | 血管鞘-普通型 | 已申请 | C0207100150000003133 | 国械注进20193031784 | 血管鞘组 | 血管鞘组 |  | 套 | 42 | 泰尔茂株式会社 Terumo Corporation（テルモ株式会社） | 泰尔茂医疗产品（上海）有限公司 | 直径4Fr，长度10CM | RS*A40L10SQ | 04987350711540 | C02071001500000031330000049 | 外径4F，长度10cm | 84.5
619 | 14 | 通用介入 | 血管鞘-普通型 | 已申请 | C0207100150000003133 | 国械注进20193031784 | 血管鞘组 | 血管鞘组 |  | 套 | 42 | 泰尔茂株式会社 Terumo Corporation（テルモ株式会社） | 泰尔茂医疗产品（上海）有限公司 | 直径6Fr，长度10CM | RS*A60K10SQ | 04987350725455/08935221211091 | C02071001500000031330000044 | 外径6F，长度10cm | 84.5
619 | 14 | 通用介入 | 血管鞘-普通型 | 已申请 | C0207100150000003133 | 国械注进20193031784 | 血管鞘组 | 血管鞘组 |  | 套 | 42 | 泰尔茂株式会社 Terumo Corporation（テルモ株式会社） | 泰尔茂医疗产品（上海）有限公司 | 直径5Fr，长度10CM | RS*A50K10SQ | 04987350725295/08935221211008 | C02071001500000031330000043 | 外径5F，长度10cm | 84.5
619 | 14 | 通用介入 | 血管鞘-普通型 | 已申请 | C0207100150000003133 | 国械注进20193031784 | 血管鞘组 | 血管鞘组 |  | 套 | 42 | 泰尔茂株式会社 Terumo Corporation（テルモ株式会社） | 泰尔茂医疗产品（上海）有限公司 | 直径11Fr，长度10CM | RS*A11K10SQ | 04987350725134 | C02071001500000031330000042 | 外径11F，长度10cm | 84.5
619 | 14 | 通用介入 | 血管鞘-普通型 | 已申请 | C0207100150000003133 | 国械注进20193031784 | 血管鞘组 | 血管鞘组 |  | 套 | 42 | 泰尔茂株式会社 Terumo Corporation（テルモ株式会社） | 泰尔茂医疗产品（上海）有限公司 | 直径6Fr，长度10CM | RS*A60L10SQ | 04987350711588 | C02071001500000031330000041 | 外径6F，长度10cm | 84.5
619 | 14 | 通用介入 | 血管鞘-普通型 | 已申请 | C0207100150000003133 | 国械注进20193031784 | 血管鞘组 | 血管鞘组 |  | 套 | 42 | 泰尔茂株式会社 Terumo Corporation（テルモ株式会社） | 泰尔茂医疗产品（上海）有限公司 | 直径5Fr，长度5CM | RS*A50G05SQ | 04987350743190 | C02071001500000031330000039 | 外径5F，长度5cm | 84.5
619 | 14 | 通用介入 | 血管鞘-普通型 | 已申请 | C0207100150000003133 | 国械注进20193031784 | 血管鞘组 | 血管鞘组 |  | 套 | 42 | 泰尔茂株式会社 Terumo Corporation（テルモ株式会社） | 泰尔茂医疗产品（上海）有限公司 | 直径4Fr，长度10CM | RS*A40G10SQ | 04987350725172/08935221210896 | C02071001500000031330000037 | 外径4F，长度10cm | 84.5
619 | 14 | 通用介入 | 血管鞘-普通型 | 已申请 | C0207100150000003133 | 国械注进20193031784 | 血管鞘组 | 血管鞘组 |  | 套 | 42 | 泰尔茂株式会社 Terumo Corporation（テルモ株式会社） | 泰尔茂医疗产品（上海）有限公司 | 直径6Fr，长度10CM | RS*A60K10AQ | 04987350739230/08935221211084 | C02071001500000031330000036 | 外径6F，长度10cm | 84.5
619 | 14 | 通用介入 | 血管鞘-普通型 | 已申请 | C0207100150000003133 | 国械注进20193031784 | 血管鞘组 | 血管鞘组 |  | 套 | 42 | 泰尔茂株式会社 Terumo Corporation（テルモ株式会社） | 泰尔茂医疗产品（上海）有限公司 | 直径6Fr，长度16CM | RS*A60G16AQZ | 04987350742896/08935221211053 | C02071001500000031330000035 | 外径6F，长度16cm | 84.5
619 | 14 | 通用介入 | 血管鞘-普通型 | 已申请 | C0207100150000003133 | 国械注进20193031784 | 血管鞘组 | 血管鞘组 |  | 套 | 42 | 泰尔茂株式会社 Terumo Corporation（テルモ株式会社） | 泰尔茂医疗产品（上海）有限公司 | 直径5Fr，长度16CM | RS*A50G16AQZ | 04987350742919/08935221210971 | C02071001500000031330000034 | 外径5F，长度16cm | 84.5
619 | 14 | 通用介入 | 血管鞘-普通型 | 已申请 | C0207100150000003133 | 国械注进20193031784 | 血管鞘组 | 血管鞘组 |  | 套 | 42 | 泰尔茂株式会社 Terumo Corporation（テルモ株式会社） | 泰尔茂医疗产品（上海）有限公司 | 直径5Fr，长度16CM | RS*A50G16SQZ | 04987350735270/08935221210988 | C02071001500000031330000033 | 外径5F，长度16cm | 84.5
619 | 14 | 通用介入 | 血管鞘-普通型 | 已申请 | C0207100150000003133 | 国械注进20193031784 | 血管鞘组 | 血管鞘组 |  | 套 | 42 | 泰尔茂株式会社 Terumo Corporation（テルモ株式会社） | 泰尔茂医疗产品（上海）有限公司 | 直径6Fr，长度16CM | RS*A60G16SQZ | 04987350735294/08935221211060 | C02071001500000031330000032 | 外径6F，长度16cm | 84.5
629 | 14 | 通用介入 | 血管鞘-普通型 | 已申请 | C0207100150000004740 | 国械注准20173033295 | 导管鞘套件 | 导管鞘套件 | 聚四氟乙烯 | 根 | 6 | 河南驼人贝斯特医疗器械有限公司 | 河南驼人贝斯特医疗器械有限公司 | QSIS0711 | QSIS0711 |  | C02071001500000047400000004 | 外径范围（F）：7F,长度范围（cm）：11cm | 87.78
629 | 14 | 通用介入 | 血管鞘-普通型 | 已申请 | C0207100150000004740 | 国械注准20173033295 | 导管鞘套件 | 导管鞘套件 | 聚四氟乙烯 | 根 | 6 | 河南驼人贝斯特医疗器械有限公司 | 河南驼人贝斯特医疗器械有限公司 | QSIS0911 | QSIS0911 |  | C02071001500000047400000006 | 外径范围（F）：9F，长度范围（cm）：11cm | 87.78
629 | 14 | 通用介入 | 血管鞘-普通型 | 已申请 | C0207100150000004740 | 国械注准20173033295 | 导管鞘套件 | 导管鞘套件 | 聚四氟乙烯 | 根 | 6 | 河南驼人贝斯特医疗器械有限公司 | 河南驼人贝斯特医疗器械有限公司 | QSIS0811 | QSIS0811 |  | C02071001500000047400000005 | 外径范围（F）：8F,长度范围（cm）：11cm | 87.78
629 | 14 | 通用介入 | 血管鞘-普通型 | 已申请 | C0207100150000004740 | 国械注准20173033295 | 导管鞘套件 | 导管鞘套件 | 聚四氟乙烯 | 根 | 6 | 河南驼人贝斯特医疗器械有限公司 | 河南驼人贝斯特医疗器械有限公司 | QSIS0611 | QSIS0611 |  | C02071001500000047400000003 | 外径范围（F）：6F，长度范围（cm）：11cm | 87.78
629 | 14 | 通用介入 | 血管鞘-普通型 | 已申请 | C0207100150000004740 | 国械注准20173033295 | 导管鞘套件 | 导管鞘套件 | 聚四氟乙烯 | 根 | 6 | 河南驼人贝斯特医疗器械有限公司 | 河南驼人贝斯特医疗器械有限公司 | QSIS0511 | QSIS0511 |  | C02071001500000047400000002 | 外径范围（F）：5F，长度范围（cm）：11cm | 87.78
629 | 14 | 通用介入 | 血管鞘-普通型 | 已申请 | C0207100150000004740 | 国械注准20173033295 | 导管鞘套件 | 导管鞘套件 | 聚四氟乙烯 | 根 | 6 | 河南驼人贝斯特医疗器械有限公司 | 河南驼人贝斯特医疗器械有限公司 | QSIS0409 | QSIS0409 |  | C02071001500000047400000001 | 外径范围（F）：4F，长度范围（cm）：9cm | 87.78
646 | 14 | 通用介入 | 血管鞘-普通型 | 已申请 | C0207090150000102575 | 闽械注准20182030267 | 一次性使用无菌导管鞘 | 一次性使用无菌导管鞘 | 氟乙烯丙烯共聚物与聚丙烯 | 套 | 1 | 厦门鑫康顺医疗科技有限公司 | 厦门鑫康顺医疗科技有限公司 | NC-DQ-06 | NC-DQ-06 |  | C02070901500001025750000005 | 外径范围：6（F），长度范围:17（cm） | 79.98
648 | 14 | 通用介入 | 血管鞘-普通型 | 已申请 | C0207090150000102575 | 闽械注准20182030267 | 一次性使用无菌导管鞘 | 一次性使用无菌导管鞘 | 氟乙烯丙烯共聚物与聚丙烯 | 套 | 1 | 厦门鑫康顺医疗科技有限公司 | 厦门鑫康顺医疗科技有限公司 | NC-DQ-07 | NC-DQ-07 |  | C02070901500001025750000003 | 外径范围：7（F），长度范围：17（cm） | 79.98
649 | 14 | 通用介入 | 血管鞘-普通型 | 已申请 | C0207090150000102575 | 闽械注准20182030267 | 一次性使用无菌导管鞘 | 一次性使用无菌导管鞘 | 氟乙烯丙烯共聚物与聚丙烯 | 套 | 1 | 厦门鑫康顺医疗科技有限公司 | 厦门鑫康顺医疗科技有限公司 | NC-DQ-05 | NC-DQ-05 |  | C02070901500001025750000001 | 外径范围：5（F），长度范围:17（cm） | 79.98
797 | 14 | 通用介入 | 血管鞘-普通型 | 已申请 | C0207090150000102575 | 闽械注准20182030267 | 一次性使用无菌导管鞘 | 一次性使用无菌导管鞘 | 氟乙烯丙烯共聚物与聚丙烯 | 套 | 1 | 厦门鑫康顺医疗科技有限公司 | 厦门鑫康顺医疗科技有限公司 | NC-DQ-08 | NC-DQ-08 |  | C02070901500001025750000002 | 外径范围8（F），长度范围17（cm） | 79.98
800 | 14 | 通用介入 | 血管鞘-普通型 | 已申请 | C0207090150000102575 | 闽械注准20182030267 | 一次性使用无菌导管鞘 | 一次性使用无菌导管鞘 | 氟乙烯丙烯共聚物与聚丙烯 | 套 | 1 | 厦门鑫康顺医疗科技有限公司 | 厦门鑫康顺医疗科技有限公司 | NC-DQ-09 | NC-DQ-09 |  | C02070901500001025750000004 | 外径范围9（F），长度范围17（cm） | 79.98
815 | 14 | 通用介入 | 血管鞘-普通型 | 已申请 | C0207100150000009479 | 国械注准20143032091 | 一次性使用无菌导管鞘 | 一次性使用无菌导管鞘 | 动脉导管鞘和普通静脉导管鞘鞘管由氟乙丙烯（FEP）制造，可撕裂静脉导管鞘鞘管由聚氨酯（PU）制造 |  | 18 | 佛山特种医用导管有限责任公司 | 佛山特种医用导管有限责任公司 | 桡动脉导管鞘R-6Frx16cm | 桡动脉导管鞘R-6Frx16cm |  | C02071001500000094790000090 | 外径范围2.57mm，长度范围（16cm） | 83.5
815 | 14 | 通用介入 | 血管鞘-普通型 | 已申请 | C0207100150000009479 | 国械注准20143032091 | 一次性使用无菌导管鞘 | 一次性使用无菌导管鞘 | 动脉导管鞘和普通静脉导管鞘鞘管由氟乙丙烯（FEP）制造，可撕裂静脉导管鞘鞘管由聚氨酯（PU）制造 |  | 18 | 佛山特种医用导管有限责任公司 | 佛山特种医用导管有限责任公司 | 桡动脉导管鞘 R－6Ｆr×20cm | 桡动脉导管鞘 R－6Ｆr×20cm |  | C02071001500000094790000172 | 外径范围2.57mm，长度范围（20cm） | 83.5
815 | 14 | 通用介入 | 血管鞘-普通型 | 已申请 | C0207100150000009479 | 国械注准20143032091 | 一次性使用无菌导管鞘 | 一次性使用无菌导管鞘 | 动脉导管鞘和普通静脉导管鞘鞘管由氟乙丙烯（FEP）制造，可撕裂静脉导管鞘鞘管由聚氨酯（PU）制造 |  | 18 | 佛山特种医用导管有限责任公司 | 佛山特种医用导管有限责任公司 | 桡动脉导管鞘 R-6Frx11cm | 桡动脉导管鞘 R-6Frx11cm | MA.156.M0.100440.019P2Q71 | C02071001500000094790000181 | 外径范围2.57mm，长度范围（11cm） | 83.5
815 | 14 | 通用介入 | 血管鞘-普通型 | 已申请 | C0207100150000009479 | 国械注准20143032091 | 一次性使用无菌导管鞘 | 一次性使用无菌导管鞘 | 动脉导管鞘和普通静脉导管鞘鞘管由氟乙丙烯（FEP）制造，可撕裂静脉导管鞘鞘管由聚氨酯（PU）制造 |  | 18 | 佛山特种医用导管有限责任公司 | 佛山特种医用导管有限责任公司 | 股动脉导管鞘 Ｆ－10Ｆr×12cm | 股动脉导管鞘 Ｆ－10Ｆr×12cm |  | C02071001500000094790000083 | 外径范围4.1mm，长度范围（12cm） | 83.5
815 | 14 | 通用介入 | 血管鞘-普通型 | 已申请 | C0207100150000009479 | 国械注准20143032091 | 一次性使用无菌导管鞘 | 一次性使用无菌导管鞘 | 动脉导管鞘和普通静脉导管鞘鞘管由氟乙丙烯（FEP）制造，可撕裂静脉导管鞘鞘管由聚氨酯（PU）制造 |  | 18 | 佛山特种医用导管有限责任公司 | 佛山特种医用导管有限责任公司 | 股动脉导管鞘 Ｆ－10Ｆr×8.5cm | 股动脉导管鞘 Ｆ－10Ｆr×8.5cm |  | C02071001500000094790000160 | 外径范围4.1mm，长度范围（8.5cm） | 83.5
815 | 14 | 通用介入 | 血管鞘-普通型 | 已申请 | C0207100150000009479 | 国械注准20143032091 | 一次性使用无菌导管鞘 | 一次性使用无菌导管鞘 | 动脉导管鞘和普通静脉导管鞘鞘管由氟乙丙烯（FEP）制造，可撕裂静脉导管鞘鞘管由聚氨酯（PU）制造 |  | 18 | 佛山特种医用导管有限责任公司 | 佛山特种医用导管有限责任公司 | 股动脉导管鞘 Ｆ－9Ｆr×12cm | 股动脉导管鞘 Ｆ－9Ｆr×12cm |  | C02071001500000094790000008 | 外径范围3.74mm，长度范围（12cm） | 83.5
815 | 14 | 通用介入 | 血管鞘-普通型 | 已申请 | C0207100150000009479 | 国械注准20143032091 | 一次性使用无菌导管鞘 | 一次性使用无菌导管鞘 | 动脉导管鞘和普通静脉导管鞘鞘管由氟乙丙烯（FEP）制造，可撕裂静脉导管鞘鞘管由聚氨酯（PU）制造 |  | 18 | 佛山特种医用导管有限责任公司 | 佛山特种医用导管有限责任公司 | 股动脉导管鞘 Ｆ－9Ｆr×8.5cm | 股动脉导管鞘 Ｆ－9Ｆr×8.5cm |  | C02071001500000094790000004 | 外径范围3.74mm，长度范围（8.5cm） | 83.5
815 | 14 | 通用介入 | 血管鞘-普通型 | 已申请 | C0207100150000009479 | 国械注准20143032091 | 一次性使用无菌导管鞘 | 一次性使用无菌导管鞘 | 动脉导管鞘和普通静脉导管鞘鞘管由氟乙丙烯（FEP）制造，可撕裂静脉导管鞘鞘管由聚氨酯（PU）制造 |  | 18 | 佛山特种医用导管有限责任公司 | 佛山特种医用导管有限责任公司 | 股动脉导管鞘 Ｆ－8Ｆr×12cm | 股动脉导管鞘 Ｆ－8Ｆr×12cm | MA.156.M0.100440.0X5BC9S8 | C02071001500000094790000100 | 外径范围3.3mm，长度范围（12cm） | 83.5
815 | 14 | 通用介入 | 血管鞘-普通型 | 已申请 | C0207100150000009479 | 国械注准20143032091 | 一次性使用无菌导管鞘 | 一次性使用无菌导管鞘 | 动脉导管鞘和普通静脉导管鞘鞘管由氟乙丙烯（FEP）制造，可撕裂静脉导管鞘鞘管由聚氨酯（PU）制造 |  | 18 | 佛山特种医用导管有限责任公司 | 佛山特种医用导管有限责任公司 | 股动脉导管鞘 Ｆ－8Ｆr×8.5cm | 股动脉导管鞘 Ｆ－8Ｆr×8.5cm |  | C02071001500000094790000118 | 外径范围3.3mm，长度范围（8.5cm） | 83.5
815 | 14 | 通用介入 | 血管鞘-普通型 | 已申请 | C0207100150000009479 | 国械注准20143032091 | 一次性使用无菌导管鞘 | 一次性使用无菌导管鞘 | 动脉导管鞘和普通静脉导管鞘鞘管由氟乙丙烯（FEP）制造，可撕裂静脉导管鞘鞘管由聚氨酯（PU）制造 |  | 18 | 佛山特种医用导管有限责任公司 | 佛山特种医用导管有限责任公司 | 股动脉导管鞘 Ｆ－7Ｆr×12cm | 股动脉导管鞘 Ｆ－7Ｆr×12cm | MA.156.M0.100440.07XSXX88 | C02071001500000094790000174 | 外径范围3.1mm，长度范围（12cm） | 83.5
815 | 14 | 通用介入 | 血管鞘-普通型 | 已申请 | C0207100150000009479 | 国械注准20143032091 | 一次性使用无菌导管鞘 | 一次性使用无菌导管鞘 | 动脉导管鞘和普通静脉导管鞘鞘管由氟乙丙烯（FEP）制造，可撕裂静脉导管鞘鞘管由聚氨酯（PU）制造 |  | 18 | 佛山特种医用导管有限责任公司 | 佛山特种医用导管有限责任公司 | 股动脉导管鞘 Ｆ－7Ｆr×8.5cm | 股动脉导管鞘 Ｆ－7Ｆr×8.5cm |  | C02071001500000094790000030 | 外径范围3.1mm，长度范围（8.5cm） | 83.5
815 | 14 | 通用介入 | 血管鞘-普通型 | 已申请 | C0207100150000009479 | 国械注准20143032091 | 一次性使用无菌导管鞘 | 一次性使用无菌导管鞘 | 动脉导管鞘和普通静脉导管鞘鞘管由氟乙丙烯（FEP）制造，可撕裂静脉导管鞘鞘管由聚氨酯（PU）制造 |  | 18 | 佛山特种医用导管有限责任公司 | 佛山特种医用导管有限责任公司 | 股动脉导管鞘 Ｆ－6Ｆr×12cm | 股动脉导管鞘 Ｆ－6Ｆr×12cm | MA.156.M0.100440.0J02YLG1 | C02071001500000094790000139 | 外径范围2.57mm，长度范围（12cm） | 83.5
815 | 14 | 通用介入 | 血管鞘-普通型 | 已申请 | C0207100150000009479 | 国械注准20143032091 | 一次性使用无菌导管鞘 | 一次性使用无菌导管鞘 | 动脉导管鞘和普通静脉导管鞘鞘管由氟乙丙烯（FEP）制造，可撕裂静脉导管鞘鞘管由聚氨酯（PU）制造 |  | 18 | 佛山特种医用导管有限责任公司 | 佛山特种医用导管有限责任公司 | 股动脉导管鞘 Ｆ－6Ｆr×8.5cm | 股动脉导管鞘 Ｆ－6Ｆr×8.5cm |  | C02071001500000094790000017 | 外径范围2.57mm，长度范围（8.5cm） | 83.5
815 | 14 | 通用介入 | 血管鞘-普通型 | 已申请 | C0207100150000009479 | 国械注准20143032091 | 一次性使用无菌导管鞘 | 一次性使用无菌导管鞘 | 动脉导管鞘和普通静脉导管鞘鞘管由氟乙丙烯（FEP）制造，可撕裂静脉导管鞘鞘管由聚氨酯（PU）制造 |  | 18 | 佛山特种医用导管有限责任公司 | 佛山特种医用导管有限责任公司 | 普通静脉导管鞘J-10Frx12cm； | 普通静脉导管鞘J-10Frx12cm； |  | C02071001500000094790000183 | 外径范围4.1mm，长度范围（12cm） | 83.5
815 | 14 | 通用介入 | 血管鞘-普通型 | 已申请 | C0207100150000009479 | 国械注准20143032091 | 一次性使用无菌导管鞘 | 一次性使用无菌导管鞘 | 动脉导管鞘和普通静脉导管鞘鞘管由氟乙丙烯（FEP）制造，可撕裂静脉导管鞘鞘管由聚氨酯（PU）制造 |  | 18 | 佛山特种医用导管有限责任公司 | 佛山特种医用导管有限责任公司 | 普通静脉导管鞘J-9Frx12cm | 普通静脉导管鞘J-9Frx12cm |  | C02071001500000094790000069 | 外径范围3.74mm，长度范围（12cm） | 83.5
815 | 14 | 通用介入 | 血管鞘-普通型 | 已申请 | C0207100150000009479 | 国械注准20143032091 | 一次性使用无菌导管鞘 | 一次性使用无菌导管鞘 | 动脉导管鞘和普通静脉导管鞘鞘管由氟乙丙烯（FEP）制造，可撕裂静脉导管鞘鞘管由聚氨酯（PU）制造 |  | 18 | 佛山特种医用导管有限责任公司 | 佛山特种医用导管有限责任公司 | 普通静脉导管鞘J-8Frx12cm | 普通静脉导管鞘J-8Frx12cm |  | C02071001500000094790000107 | 外径范围3.3mm，长度范围（12cm） | 83.5
815 | 14 | 通用介入 | 血管鞘-普通型 | 已申请 | C0207100150000009479 | 国械注准20143032091 | 一次性使用无菌导管鞘 | 一次性使用无菌导管鞘 | 动脉导管鞘和普通静脉导管鞘鞘管由氟乙丙烯（FEP）制造，可撕裂静脉导管鞘鞘管由聚氨酯（PU）制造 |  | 18 | 佛山特种医用导管有限责任公司 | 佛山特种医用导管有限责任公司 | 普通静脉导管鞘J-7Frx12cm | 普通静脉导管鞘J-7Frx12cm |  | C02071001500000094790000034 | 外径范围3.1mm，长度范围（12cm） | 83.5
815 | 14 | 通用介入 | 血管鞘-普通型 | 已申请 | C0207100150000009479 | 国械注准20143032091 | 一次性使用无菌导管鞘 | 一次性使用无菌导管鞘 | 动脉导管鞘和普通静脉导管鞘鞘管由氟乙丙烯（FEP）制造，可撕裂静脉导管鞘鞘管由聚氨酯（PU）制造 |  | 18 | 佛山特种医用导管有限责任公司 | 佛山特种医用导管有限责任公司 | 普通静脉导管鞘J-6Frx12cm | 普通静脉导管鞘J-6Frx12cm |  | C02071001500000094790000071 | 外径范围2.57mm，长度范围（12cm） | 83.5
925 | 14 | 通用介入 | 血管鞘-普通型 | 已申请 | C0207100150000008438 | 国械注准20183031710 | 一次性使用鞘管 | 一次性使用鞘管 | 内套管材材料为聚丙烯，内套管座材料为ABS;外套管材材料为含硫酸钡的氟塑料ETFE，三通材料为聚碳酸酯和聚乙烯。 | 套 | 120 | 北京天地和协科技有限公司 | 北京天地和协科技有限公司 | MMQG07115 | MMQG07115 | 06933272233149 | C02071001500000084380000103 | 外径范围（F）：7，长度范围（cm）：115 | 66.8
925 | 14 | 通用介入 | 血管鞘-普通型 | 已申请 | C0207100150000008438 | 国械注准20183031710 | 一次性使用鞘管 | 一次性使用鞘管 | 内套管材材料为聚丙烯，内套管座材料为ABS;外套管材材料为含硫酸钡的氟塑料ETFE，三通材料为聚碳酸酯和聚乙烯。 | 套 | 120 | 北京天地和协科技有限公司 | 北京天地和协科技有限公司 | MMQG04113 | MMQG04113 | 06933272232913 | C02071001500000084380000160 | 外径范围（F）：4，长度范围（cm）：113 | 66.8
925 | 14 | 通用介入 | 血管鞘-普通型 | 已申请 | C0207100150000008438 | 国械注准20183031710 | 一次性使用鞘管 | 一次性使用鞘管 | 内套管材材料为聚丙烯，内套管座材料为ABS;外套管材材料为含硫酸钡的氟塑料ETFE，三通材料为聚碳酸酯和聚乙烯。 | 套 | 120 | 北京天地和协科技有限公司 | 北京天地和协科技有限公司 | MMQG05167 | MMQG05167 | 06933272233347 | C02071001500000084380000159 | 外径范围（F）：5，长度范围（cm）：167 | 66.8
925 | 14 | 通用介入 | 血管鞘-普通型 | 已申请 | C0207100150000008438 | 国械注准20183031710 | 一次性使用鞘管 | 一次性使用鞘管 | 内套管材材料为聚丙烯，内套管座材料为ABS;外套管材材料为含硫酸钡的氟塑料ETFE，三通材料为聚碳酸酯和聚乙烯。 | 套 | 120 | 北京天地和协科技有限公司 | 北京天地和协科技有限公司 | MMQG04112 | MMQG04112 | 06933272232906 | C02071001500000084380000158 | 外径范围（F）：4，长度范围（cm）：112 | 66.8
925 | 14 | 通用介入 | 血管鞘-普通型 | 已申请 | C0207100150000008438 | 国械注准20183031710 | 一次性使用鞘管 | 一次性使用鞘管 | 内套管材材料为聚丙烯，内套管座材料为ABS;外套管材材料为含硫酸钡的氟塑料ETFE，三通材料为聚碳酸酯和聚乙烯。 | 套 | 120 | 北京天地和协科技有限公司 | 北京天地和协科技有限公司 | MMQG05166 | MMQG05166 | 06933272233330 | C02071001500000084380000157 | 外径范围（F）：5，长度范围（cm）：166 | 66.8
925 | 14 | 通用介入 | 血管鞘-普通型 | 已申请 | C0207100150000008438 | 国械注准20183031710 | 一次性使用鞘管 | 一次性使用鞘管 | 内套管材材料为聚丙烯，内套管座材料为ABS;外套管材材料为含硫酸钡的氟塑料ETFE，三通材料为聚碳酸酯和聚乙烯。 | 套 | 120 | 北京天地和协科技有限公司 | 北京天地和协科技有限公司 | MMQG04111 | MMQG04111 | 06933272232890 | C02071001500000084380000156 | 外径范围（F）：4，长度范围（cm）：111 | 66.8
925 | 14 | 通用介入 | 血管鞘-普通型 | 已申请 | C0207100150000008438 | 国械注准20183031710 | 一次性使用鞘管 | 一次性使用鞘管 | 内套管材材料为聚丙烯，内套管座材料为ABS;外套管材材料为含硫酸钡的氟塑料ETFE，三通材料为聚碳酸酯和聚乙烯。 | 套 | 120 | 北京天地和协科技有限公司 | 北京天地和协科技有限公司 | MMQG05165 | MMQG05165 | 06933272233323 | C02071001500000084380000155 | 外径范围（F）：5，长度范围（cm）：165 | 66.8
925 | 14 | 通用介入 | 血管鞘-普通型 | 已申请 | C0207100150000008438 | 国械注准20183031710 | 一次性使用鞘管 | 一次性使用鞘管 | 内套管材材料为聚丙烯，内套管座材料为ABS;外套管材材料为含硫酸钡的氟塑料ETFE，三通材料为聚碳酸酯和聚乙烯。 | 套 | 120 | 北京天地和协科技有限公司 | 北京天地和协科技有限公司 | MMQG11071 | MMQG11071 | 06933272232883 | C02071001500000084380000154 | 外径范围（F）：11，长度范围（cm）：71 | 66.8
925 | 14 | 通用介入 | 血管鞘-普通型 | 已申请 | C0207100150000008438 | 国械注准20183031710 | 一次性使用鞘管 | 一次性使用鞘管 | 内套管材材料为聚丙烯，内套管座材料为ABS;外套管材材料为含硫酸钡的氟塑料ETFE，三通材料为聚碳酸酯和聚乙烯。 | 套 | 120 | 北京天地和协科技有限公司 | 北京天地和协科技有限公司 | MMQG05164 | MMQG05164 | 06933272233316 | C02071001500000084380000153 | 外径范围（F）：5，长度范围（cm）：164 | 66.8
925 | 14 | 通用介入 | 血管鞘-普通型 | 已申请 | C0207100150000008438 | 国械注准20183031710 | 一次性使用鞘管 | 一次性使用鞘管 | 内套管材材料为聚丙烯，内套管座材料为ABS;外套管材材料为含硫酸钡的氟塑料ETFE，三通材料为聚碳酸酯和聚乙烯。 | 套 | 120 | 北京天地和协科技有限公司 | 北京天地和协科技有限公司 | MMQG11070 | MMQG11070 | 06933272232876 | C02071001500000084380000152 | 外径范围（F）：11，长度范围（cm）：70 | 66.8
925 | 14 | 通用介入 | 血管鞘-普通型 | 已申请 | C0207100150000008438 | 国械注准20183031710 | 一次性使用鞘管 | 一次性使用鞘管 | 内套管材材料为聚丙烯，内套管座材料为ABS;外套管材材料为含硫酸钡的氟塑料ETFE，三通材料为聚碳酸酯和聚乙烯。 | 套 | 120 | 北京天地和协科技有限公司 | 北京天地和协科技有限公司 | MMQG05163 | MMQG05163 | 06933272233309 | C02071001500000084380000151 | 外径范围（F）：5，长度范围（cm）：163 | 66.8
925 | 14 | 通用介入 | 血管鞘-普通型 | 已申请 | C0207100150000008438 | 国械注准20183031710 | 一次性使用鞘管 | 一次性使用鞘管 | 内套管材材料为聚丙烯，内套管座材料为ABS;外套管材材料为含硫酸钡的氟塑料ETFE，三通材料为聚碳酸酯和聚乙烯。 | 套 | 120 | 北京天地和协科技有限公司 | 北京天地和协科技有限公司 | MMQG10071 | MMQG10071 | 06933272232869 | C02071001500000084380000150 | 外径范围（F）：10，长度范围（cm）：71 | 66.8
925 | 14 | 通用介入 | 血管鞘-普通型 | 已申请 | C0207100150000008438 | 国械注准20183031710 | 一次性使用鞘管 | 一次性使用鞘管 | 内套管材材料为聚丙烯，内套管座材料为ABS;外套管材材料为含硫酸钡的氟塑料ETFE，三通材料为聚碳酸酯和聚乙烯。 | 套 | 120 | 北京天地和协科技有限公司 | 北京天地和协科技有限公司 | MMQG05162 | MMQG05162 | 06933272233293 | C02071001500000084380000149 | 外径范围（F）：5，长度范围（cm）：162 | 66.8
925 | 14 | 通用介入 | 血管鞘-普通型 | 已申请 | C0207100150000008438 | 国械注准20183031710 | 一次性使用鞘管 | 一次性使用鞘管 | 内套管材材料为聚丙烯，内套管座材料为ABS;外套管材材料为含硫酸钡的氟塑料ETFE，三通材料为聚碳酸酯和聚乙烯。 | 套 | 120 | 北京天地和协科技有限公司 | 北京天地和协科技有限公司 | MMQG10070 | MMQG10070 | 06933272232852 | C02071001500000084380000148 | 外径范围（F）：10，长度范围（cm）：70 | 66.8
925 | 14 | 通用介入 | 血管鞘-普通型 | 已申请 | C0207100150000008438 | 国械注准20183031710 | 一次性使用鞘管 | 一次性使用鞘管 | 内套管材材料为聚丙烯，内套管座材料为ABS;外套管材材料为含硫酸钡的氟塑料ETFE，三通材料为聚碳酸酯和聚乙烯。 | 套 | 120 | 北京天地和协科技有限公司 | 北京天地和协科技有限公司 | MMQG05161 | MMQG05161 | 06933272233286 | C02071001500000084380000147 | 外径范围（F）：5，长度范围（cm）：161 | 66.8
925 | 14 | 通用介入 | 血管鞘-普通型 | 已申请 | C0207100150000008438 | 国械注准20183031710 | 一次性使用鞘管 | 一次性使用鞘管 | 内套管材材料为聚丙烯，内套管座材料为ABS;外套管材材料为含硫酸钡的氟塑料ETFE，三通材料为聚碳酸酯和聚乙烯。 | 套 | 120 | 北京天地和协科技有限公司 | 北京天地和协科技有限公司 | MMQG09071 | MMQG09071 | 06933272232845 | C02071001500000084380000146 | 外径范围（F）：9，长度范围（cm）：71 | 66.8
925 | 14 | 通用介入 | 血管鞘-普通型 | 已申请 | C0207100150000008438 | 国械注准20183031710 | 一次性使用鞘管 | 一次性使用鞘管 | 内套管材材料为聚丙烯，内套管座材料为ABS;外套管材材料为含硫酸钡的氟塑料ETFE，三通材料为聚碳酸酯和聚乙烯。 | 套 | 120 | 北京天地和协科技有限公司 | 北京天地和协科技有限公司 | MMQG04167 | MMQG04167 | 06933272233279 | C02071001500000084380000145 | 外径范围（F）：4，长度范围（cm）：167 | 66.8
925 | 14 | 通用介入 | 血管鞘-普通型 | 已申请 | C0207100150000008438 | 国械注准20183031710 | 一次性使用鞘管 | 一次性使用鞘管 | 内套管材材料为聚丙烯，内套管座材料为ABS;外套管材材料为含硫酸钡的氟塑料ETFE，三通材料为聚碳酸酯和聚乙烯。 | 套 | 120 | 北京天地和协科技有限公司 | 北京天地和协科技有限公司 | MMQG04166 | MMQG04166 | 06933272233262 | C02071001500000084380000144 | 外径范围（F）：4，长度范围（cm）：166 | 66.8
925 | 14 | 通用介入 | 血管鞘-普通型 | 已申请 | C0207100150000008438 | 国械注准20183031710 | 一次性使用鞘管 | 一次性使用鞘管 | 内套管材材料为聚丙烯，内套管座材料为ABS;外套管材材料为含硫酸钡的氟塑料ETFE，三通材料为聚碳酸酯和聚乙烯。 | 套 | 120 | 北京天地和协科技有限公司 | 北京天地和协科技有限公司 | MMQG09070 | MMQG09070 | 06933272232838 | C02071001500000084380000143 | 外径范围（F）：9，长度范围（cm）：70 | 66.8
925 | 14 | 通用介入 | 血管鞘-普通型 | 已申请 | C0207100150000008438 | 国械注准20183031710 | 一次性使用鞘管 | 一次性使用鞘管 | 内套管材材料为聚丙烯，内套管座材料为ABS;外套管材材料为含硫酸钡的氟塑料ETFE，三通材料为聚碳酸酯和聚乙烯。 | 套 | 120 | 北京天地和协科技有限公司 | 北京天地和协科技有限公司 | MMQG08071 | MMQG08071 | 06933272232821 | C02071001500000084380000142 | 外径范围（F）：8，长度范围（cm）：71 | 66.8
925 | 14 | 通用介入 | 血管鞘-普通型 | 已申请 | C0207100150000008438 | 国械注准20183031710 | 一次性使用鞘管 | 一次性使用鞘管 | 内套管材材料为聚丙烯，内套管座材料为ABS;外套管材材料为含硫酸钡的氟塑料ETFE，三通材料为聚碳酸酯和聚乙烯。 | 套 | 120 | 北京天地和协科技有限公司 | 北京天地和协科技有限公司 | MMQG04165 | MMQG04165 | 06933272233255 | C02071001500000084380000141 | 外径范围（F）：4，长度范围（cm）：165 | 66.8
925 | 14 | 通用介入 | 血管鞘-普通型 | 已申请 | C0207100150000008438 | 国械注准20183031710 | 一次性使用鞘管 | 一次性使用鞘管 | 内套管材材料为聚丙烯，内套管座材料为ABS;外套管材材料为含硫酸钡的氟塑料ETFE，三通材料为聚碳酸酯和聚乙烯。 | 套 | 120 | 北京天地和协科技有限公司 | 北京天地和协科技有限公司 | MMQG08070 | MMQG08070 | 06933272232814 | C02071001500000084380000139 | 外径范围（F）：8，长度范围（cm）：70 | 66.8
925 | 14 | 通用介入 | 血管鞘-普通型 | 已申请 | C0207100150000008438 | 国械注准20183031710 | 一次性使用鞘管 | 一次性使用鞘管 | 内套管材材料为聚丙烯，内套管座材料为ABS;外套管材材料为含硫酸钡的氟塑料ETFE，三通材料为聚碳酸酯和聚乙烯。 | 套 | 120 | 北京天地和协科技有限公司 | 北京天地和协科技有限公司 | MMQG04164 | MMQG04164 | 06933272233248 | C02071001500000084380000138 | 外径范围（F）：4，长度范围（cm）：164 | 66.8
925 | 14 | 通用介入 | 血管鞘-普通型 | 已申请 | C0207100150000008438 | 国械注准20183031710 | 一次性使用鞘管 | 一次性使用鞘管 | 内套管材材料为聚丙烯，内套管座材料为ABS;外套管材材料为含硫酸钡的氟塑料ETFE，三通材料为聚碳酸酯和聚乙烯。 | 套 | 120 | 北京天地和协科技有限公司 | 北京天地和协科技有限公司 | MMQG07077 | MMQG07077 | 06933272232807 | C02071001500000084380000136 | 外径范围（F）：7，长度范围（cm）：77 | 66.8
925 | 14 | 通用介入 | 血管鞘-普通型 | 已申请 | C0207100150000008438 | 国械注准20183031710 | 一次性使用鞘管 | 一次性使用鞘管 | 内套管材材料为聚丙烯，内套管座材料为ABS;外套管材材料为含硫酸钡的氟塑料ETFE，三通材料为聚碳酸酯和聚乙烯。 | 套 | 120 | 北京天地和协科技有限公司 | 北京天地和协科技有限公司 | MMQG04163 | MMQG04163 | 06933272233231 | C02071001500000084380000135 | 外径范围（F）：4，长度范围（cm）：163 | 66.8
925 | 14 | 通用介入 | 血管鞘-普通型 | 已申请 | C0207100150000008438 | 国械注准20183031710 | 一次性使用鞘管 | 一次性使用鞘管 | 内套管材材料为聚丙烯，内套管座材料为ABS;外套管材材料为含硫酸钡的氟塑料ETFE，三通材料为聚碳酸酯和聚乙烯。 | 套 | 120 | 北京天地和协科技有限公司 | 北京天地和协科技有限公司 | MMQG07076 | MMQG07076 | 06933272232791 | C02071001500000084380000134 | 外径范围（F）：7，长度范围（cm）：76 | 66.8
925 | 14 | 通用介入 | 血管鞘-普通型 | 已申请 | C0207100150000008438 | 国械注准20183031710 | 一次性使用鞘管 | 一次性使用鞘管 | 内套管材材料为聚丙烯，内套管座材料为ABS;外套管材材料为含硫酸钡的氟塑料ETFE，三通材料为聚碳酸酯和聚乙烯。 | 套 | 120 | 北京天地和协科技有限公司 | 北京天地和协科技有限公司 | MMQG04162 | MMQG04162 | 06933272233224 | C02071001500000084380000132 | 外径范围（F）：4，长度范围（cm）：162 | 66.8
925 | 14 | 通用介入 | 血管鞘-普通型 | 已申请 | C0207100150000008438 | 国械注准20183031710 | 一次性使用鞘管 | 一次性使用鞘管 | 内套管材材料为聚丙烯，内套管座材料为ABS;外套管材材料为含硫酸钡的氟塑料ETFE，三通材料为聚碳酸酯和聚乙烯。 | 套 | 120 | 北京天地和协科技有限公司 | 北京天地和协科技有限公司 | MMQG07075 | MMQG07075 | 06933272232784 | C02071001500000084380000131 | 外径范围（F）：7，长度范围（cm）：75 | 66.8
925 | 14 | 通用介入 | 血管鞘-普通型 | 已申请 | C0207100150000008438 | 国械注准20183031710 | 一次性使用鞘管 | 一次性使用鞘管 | 内套管材材料为聚丙烯，内套管座材料为ABS;外套管材材料为含硫酸钡的氟塑料ETFE，三通材料为聚碳酸酯和聚乙烯。 | 套 | 120 | 北京天地和协科技有限公司 | 北京天地和协科技有限公司 | MMQG04161 | MMQG04161 | 06933272233217 | C02071001500000084380000129 | 外径范围（F）：4，长度范围（cm）：161 | 66.8
925 | 14 | 通用介入 | 血管鞘-普通型 | 已申请 | C0207100150000008438 | 国械注准20183031710 | 一次性使用鞘管 | 一次性使用鞘管 | 内套管材材料为聚丙烯，内套管座材料为ABS;外套管材材料为含硫酸钡的氟塑料ETFE，三通材料为聚碳酸酯和聚乙烯。 | 套 | 120 | 北京天地和协科技有限公司 | 北京天地和协科技有限公司 | MMQG07074 | MMQG07074 | 06933272232777 | C02071001500000084380000128 | 外径范围（F）：7，长度范围（cm）：74 | 66.8
925 | 14 | 通用介入 | 血管鞘-普通型 | 已申请 | C0207100150000008438 | 国械注准20183031710 | 一次性使用鞘管 | 一次性使用鞘管 | 内套管材材料为聚丙烯，内套管座材料为ABS;外套管材材料为含硫酸钡的氟塑料ETFE，三通材料为聚碳酸酯和聚乙烯。 | 套 | 120 | 北京天地和协科技有限公司 | 北京天地和协科技有限公司 | MMQG11111 | MMQG11111 | 06933272233200 | C02071001500000084380000126 | 外径范围（F）：11，长度范围（cm）：111 | 66.8
925 | 14 | 通用介入 | 血管鞘-普通型 | 已申请 | C0207100150000008438 | 国械注准20183031710 | 一次性使用鞘管 | 一次性使用鞘管 | 内套管材材料为聚丙烯，内套管座材料为ABS;外套管材材料为含硫酸钡的氟塑料ETFE，三通材料为聚碳酸酯和聚乙烯。 | 套 | 120 | 北京天地和协科技有限公司 | 北京天地和协科技有限公司 | MMQG07073 | MMQG07073 | 06933272232760 | C02071001500000084380000124 | 外径范围（F）：7，长度范围（cm）：73 | 66.8
925 | 14 | 通用介入 | 血管鞘-普通型 | 已申请 | C0207100150000008438 | 国械注准20183031710 | 一次性使用鞘管 | 一次性使用鞘管 | 内套管材材料为聚丙烯，内套管座材料为ABS;外套管材材料为含硫酸钡的氟塑料ETFE，三通材料为聚碳酸酯和聚乙烯。 | 套 | 120 | 北京天地和协科技有限公司 | 北京天地和协科技有限公司 | MMQG10111 | MMQG10111 | 06933272233194 | C02071001500000084380000122 | 外径范围（F）：10，长度范围（cm）：111 | 66.8
925 | 14 | 通用介入 | 血管鞘-普通型 | 已申请 | C0207100150000008438 | 国械注准20183031710 | 一次性使用鞘管 | 一次性使用鞘管 | 内套管材材料为聚丙烯，内套管座材料为ABS;外套管材材料为含硫酸钡的氟塑料ETFE，三通材料为聚碳酸酯和聚乙烯。 | 套 | 120 | 北京天地和协科技有限公司 | 北京天地和协科技有限公司 | MMQG07072 | MMQG07072 | 06933272232753 | C02071001500000084380000120 | 外径范围（F）：7，长度范围（cm）：72 | 66.8
925 | 14 | 通用介入 | 血管鞘-普通型 | 已申请 | C0207100150000008438 | 国械注准20183031710 | 一次性使用鞘管 | 一次性使用鞘管 | 内套管材材料为聚丙烯，内套管座材料为ABS;外套管材材料为含硫酸钡的氟塑料ETFE，三通材料为聚碳酸酯和聚乙烯。 | 套 | 120 | 北京天地和协科技有限公司 | 北京天地和协科技有限公司 | MMQG09111 | MMQG09111 | 06933272233187 | C02071001500000084380000118 | 外径范围（F）：9，长度范围（cm）：111 | 66.8
925 | 14 | 通用介入 | 血管鞘-普通型 | 已申请 | C0207100150000008438 | 国械注准20183031710 | 一次性使用鞘管 | 一次性使用鞘管 | 内套管材材料为聚丙烯，内套管座材料为ABS;外套管材材料为含硫酸钡的氟塑料ETFE，三通材料为聚碳酸酯和聚乙烯。 | 套 | 120 | 北京天地和协科技有限公司 | 北京天地和协科技有限公司 | MMQG07071 | MMQG07071 | 06933272232746 | C02071001500000084380000117 | 外径范围（F）：7，长度范围（cm）：71 | 66.8
925 | 14 | 通用介入 | 血管鞘-普通型 | 已申请 | C0207100150000008438 | 国械注准20183031710 | 一次性使用鞘管 | 一次性使用鞘管 | 内套管材材料为聚丙烯，内套管座材料为ABS;外套管材材料为含硫酸钡的氟塑料ETFE，三通材料为聚碳酸酯和聚乙烯。 | 套 | 120 | 北京天地和协科技有限公司 | 北京天地和协科技有限公司 | MMQG08111 | MMQG08111 | 06933272233170 | C02071001500000084380000114 | 外径范围（F）：8，长度范围（cm）：111 | 66.8
925 | 14 | 通用介入 | 血管鞘-普通型 | 已申请 | C0207100150000008438 | 国械注准20183031710 | 一次性使用鞘管 | 一次性使用鞘管 | 内套管材材料为聚丙烯，内套管座材料为ABS;外套管材材料为含硫酸钡的氟塑料ETFE，三通材料为聚碳酸酯和聚乙烯。 | 套 | 120 | 北京天地和协科技有限公司 | 北京天地和协科技有限公司 | MMQG07070 | MMQG07070 | 06933272232739 | C02071001500000084380000113 | 外径范围（F）：7，长度范围（cm）：70 | 66.8
925 | 14 | 通用介入 | 血管鞘-普通型 | 已申请 | C0207100150000008438 | 国械注准20183031710 | 一次性使用鞘管 | 一次性使用鞘管 | 内套管材材料为聚丙烯，内套管座材料为ABS;外套管材材料为含硫酸钡的氟塑料ETFE，三通材料为聚碳酸酯和聚乙烯。 | 套 | 120 | 北京天地和协科技有限公司 | 北京天地和协科技有限公司 | MMQG07117 | MMQG07117 | 06933272233163 | C02071001500000084380000110 | 外径范围（F）：7，长度范围（cm）：117 | 66.8
925 | 14 | 通用介入 | 血管鞘-普通型 | 已申请 | C0207100150000008438 | 国械注准20183031710 | 一次性使用鞘管 | 一次性使用鞘管 | 内套管材材料为聚丙烯，内套管座材料为ABS;外套管材材料为含硫酸钡的氟塑料ETFE，三通材料为聚碳酸酯和聚乙烯。 | 套 | 120 | 北京天地和协科技有限公司 | 北京天地和协科技有限公司 | MMQG06077 | MMQG06077 | 06933272232722 | C02071001500000084380000109 | 外径范围（F）：6，长度范围（cm）：77 | 66.8
925 | 14 | 通用介入 | 血管鞘-普通型 | 已申请 | C0207100150000008438 | 国械注准20183031710 | 一次性使用鞘管 | 一次性使用鞘管 | 内套管材材料为聚丙烯，内套管座材料为ABS;外套管材材料为含硫酸钡的氟塑料ETFE，三通材料为聚碳酸酯和聚乙烯。 | 套 | 120 | 北京天地和协科技有限公司 | 北京天地和协科技有限公司 | MMQG07116 | MMQG07116 | 06933272233156 | C02071001500000084380000106 | 外径范围（F）：7，长度范围（cm）：116 | 66.8
925 | 14 | 通用介入 | 血管鞘-普通型 | 已申请 | C0207100150000008438 | 国械注准20183031710 | 一次性使用鞘管 | 一次性使用鞘管 | 内套管材材料为聚丙烯，内套管座材料为ABS;外套管材材料为含硫酸钡的氟塑料ETFE，三通材料为聚碳酸酯和聚乙烯。 | 套 | 120 | 北京天地和协科技有限公司 | 北京天地和协科技有限公司 | MMQG06076 | MMQG06076 | 06933272232715 | C02071001500000084380000105 | 外径范围（F）：6，长度范围（cm）：76 | 66.8
925 | 14 | 通用介入 | 血管鞘-普通型 | 已申请 | C0207100150000008438 | 国械注准20183031710 | 一次性使用鞘管 | 一次性使用鞘管 | 内套管材材料为聚丙烯，内套管座材料为ABS;外套管材材料为含硫酸钡的氟塑料ETFE，三通材料为聚碳酸酯和聚乙烯。 | 套 | 120 | 北京天地和协科技有限公司 | 北京天地和协科技有限公司 | MMQG06075 | MMQG06075 | 06933272232708 | C02071001500000084380000101 | 外径范围（F）：6，长度范围（cm）：75 | 66.8
925 | 14 | 通用介入 | 血管鞘-普通型 | 已申请 | C0207100150000008438 | 国械注准20183031710 | 一次性使用鞘管 | 一次性使用鞘管 | 内套管材材料为聚丙烯，内套管座材料为ABS;外套管材材料为含硫酸钡的氟塑料ETFE，三通材料为聚碳酸酯和聚乙烯。 | 套 | 120 | 北京天地和协科技有限公司 | 北京天地和协科技有限公司 | MMQG07114 | MMQG07114 | 06933272233132 | C02071001500000084380000100 | 外径范围（F）：7，长度范围（cm）：114 | 66.8
925 | 14 | 通用介入 | 血管鞘-普通型 | 已申请 | C0207100150000008438 | 国械注准20183031710 | 一次性使用鞘管 | 一次性使用鞘管 | 内套管材材料为聚丙烯，内套管座材料为ABS;外套管材材料为含硫酸钡的氟塑料ETFE，三通材料为聚碳酸酯和聚乙烯。 | 套 | 120 | 北京天地和协科技有限公司 | 北京天地和协科技有限公司 | MMQG06074 | MMQG06074 | 06933272232692 | C02071001500000084380000098 | 外径范围（F）：6，长度范围（cm）：74 | 66.8
925 | 14 | 通用介入 | 血管鞘-普通型 | 已申请 | C0207100150000008438 | 国械注准20183031710 | 一次性使用鞘管 | 一次性使用鞘管 | 内套管材材料为聚丙烯，内套管座材料为ABS;外套管材材料为含硫酸钡的氟塑料ETFE，三通材料为聚碳酸酯和聚乙烯。 | 套 | 120 | 北京天地和协科技有限公司 | 北京天地和协科技有限公司 | MMQG07113 | MMQG07113 | 06933272233125 | C02071001500000084380000097 | 外径范围（F）：7，长度范围（cm）：113 | 66.8
925 | 14 | 通用介入 | 血管鞘-普通型 | 已申请 | C0207100150000008438 | 国械注准20183031710 | 一次性使用鞘管 | 一次性使用鞘管 | 内套管材材料为聚丙烯，内套管座材料为ABS;外套管材材料为含硫酸钡的氟塑料ETFE，三通材料为聚碳酸酯和聚乙烯。 | 套 | 120 | 北京天地和协科技有限公司 | 北京天地和协科技有限公司 | MMQG06073 | MMQG06073 | 06933272232685 | C02071001500000084380000095 | 外径范围（F）：6，长度范围（cm）：73 | 66.8
925 | 14 | 通用介入 | 血管鞘-普通型 | 已申请 | C0207100150000008438 | 国械注准20183031710 | 一次性使用鞘管 | 一次性使用鞘管 | 内套管材材料为聚丙烯，内套管座材料为ABS;外套管材材料为含硫酸钡的氟塑料ETFE，三通材料为聚碳酸酯和聚乙烯。 | 套 | 120 | 北京天地和协科技有限公司 | 北京天地和协科技有限公司 | MMQG07112 | MMQG07112 | 06933272233118 | C02071001500000084380000094 | 外径范围（F）：7，长度范围（cm）：112 | 66.8
925 | 14 | 通用介入 | 血管鞘-普通型 | 已申请 | C0207100150000008438 | 国械注准20183031710 | 一次性使用鞘管 | 一次性使用鞘管 | 内套管材材料为聚丙烯，内套管座材料为ABS;外套管材材料为含硫酸钡的氟塑料ETFE，三通材料为聚碳酸酯和聚乙烯。 | 套 | 120 | 北京天地和协科技有限公司 | 北京天地和协科技有限公司 | MMQG06072 | MMQG06072 | 06933272232678 | C02071001500000084380000091 | 外径范围（F）：6，长度范围（cm）：72 | 66.8
925 | 14 | 通用介入 | 血管鞘-普通型 | 已申请 | C0207100150000008438 | 国械注准20183031710 | 一次性使用鞘管 | 一次性使用鞘管 | 内套管材材料为聚丙烯，内套管座材料为ABS;外套管材材料为含硫酸钡的氟塑料ETFE，三通材料为聚碳酸酯和聚乙烯。 | 套 | 120 | 北京天地和协科技有限公司 | 北京天地和协科技有限公司 | MMQG07111 | MMQG07111 | 06933272233101 | C02071001500000084380000090 | 外径范围（F）：7，长度范围（cm）：111 | 66.8
925 | 14 | 通用介入 | 血管鞘-普通型 | 已申请 | C0207100150000008438 | 国械注准20183031710 | 一次性使用鞘管 | 一次性使用鞘管 | 内套管材材料为聚丙烯，内套管座材料为ABS;外套管材材料为含硫酸钡的氟塑料ETFE，三通材料为聚碳酸酯和聚乙烯。 | 套 | 120 | 北京天地和协科技有限公司 | 北京天地和协科技有限公司 | MMQG06071 | MMQG06071 | 06933272232661 | C02071001500000084380000087 | 外径范围（F）：6，长度范围（cm）：71 | 66.8
925 | 14 | 通用介入 | 血管鞘-普通型 | 已申请 | C0207100150000008438 | 国械注准20183031710 | 一次性使用鞘管 | 一次性使用鞘管 | 内套管材材料为聚丙烯，内套管座材料为ABS;外套管材材料为含硫酸钡的氟塑料ETFE，三通材料为聚碳酸酯和聚乙烯。 | 套 | 120 | 北京天地和协科技有限公司 | 北京天地和协科技有限公司 | MMQG06117 | MMQG06117 | 06933272233095 | C02071001500000084380000086 | 外径范围（F）：6，长度范围（cm）：117 | 66.8
925 | 14 | 通用介入 | 血管鞘-普通型 | 已申请 | C0207100150000008438 | 国械注准20183031710 | 一次性使用鞘管 | 一次性使用鞘管 | 内套管材材料为聚丙烯，内套管座材料为ABS;外套管材材料为含硫酸钡的氟塑料ETFE，三通材料为聚碳酸酯和聚乙烯。 | 套 | 120 | 北京天地和协科技有限公司 | 北京天地和协科技有限公司 | MMQG06070 | MMQG06070 | 06933272232654 | C02071001500000084380000084 | 外径范围（F）：6，长度范围（cm）：70 | 66.8
925 | 14 | 通用介入 | 血管鞘-普通型 | 已申请 | C0207100150000008438 | 国械注准20183031710 | 一次性使用鞘管 | 一次性使用鞘管 | 内套管材材料为聚丙烯，内套管座材料为ABS;外套管材材料为含硫酸钡的氟塑料ETFE，三通材料为聚碳酸酯和聚乙烯。 | 套 | 120 | 北京天地和协科技有限公司 | 北京天地和协科技有限公司 | MMQG06116 | MMQG06116 | 06933272233088 | C02071001500000084380000083 | 外径范围（F）：6，长度范围（cm）：116 | 66.8
925 | 14 | 通用介入 | 血管鞘-普通型 | 已申请 | C0207100150000008438 | 国械注准20183031710 | 一次性使用鞘管 | 一次性使用鞘管 | 内套管材材料为聚丙烯，内套管座材料为ABS;外套管材材料为含硫酸钡的氟塑料ETFE，三通材料为聚碳酸酯和聚乙烯。 | 套 | 120 | 北京天地和协科技有限公司 | 北京天地和协科技有限公司 | MMQG05077 | MMQG05077 | 06933272232647 | C02071001500000084380000081 | 外径范围（F）：5，长度范围（cm）：77 | 66.8
925 | 14 | 通用介入 | 血管鞘-普通型 | 已申请 | C0207100150000008438 | 国械注准20183031710 | 一次性使用鞘管 | 一次性使用鞘管 | 内套管材材料为聚丙烯，内套管座材料为ABS;外套管材材料为含硫酸钡的氟塑料ETFE，三通材料为聚碳酸酯和聚乙烯。 | 套 | 120 | 北京天地和协科技有限公司 | 北京天地和协科技有限公司 | MMQG06115 | MMQG06115 | 06933272233071 | C02071001500000084380000080 | 外径范围（F）：6，长度范围（cm）：115 | 66.8
925 | 14 | 通用介入 | 血管鞘-普通型 | 已申请 | C0207100150000008438 | 国械注准20183031710 | 一次性使用鞘管 | 一次性使用鞘管 | 内套管材材料为聚丙烯，内套管座材料为ABS;外套管材材料为含硫酸钡的氟塑料ETFE，三通材料为聚碳酸酯和聚乙烯。 | 套 | 120 | 北京天地和协科技有限公司 | 北京天地和协科技有限公司 | MMQG05076 | MMQG05076 | 06933272232630 | C02071001500000084380000077 | 外径范围（F）：5，长度范围（cm）：76 | 66.8
925 | 14 | 通用介入 | 血管鞘-普通型 | 已申请 | C0207100150000008438 | 国械注准20183031710 | 一次性使用鞘管 | 一次性使用鞘管 | 内套管材材料为聚丙烯，内套管座材料为ABS;外套管材材料为含硫酸钡的氟塑料ETFE，三通材料为聚碳酸酯和聚乙烯。 | 套 | 120 | 北京天地和协科技有限公司 | 北京天地和协科技有限公司 | MMQG11161 | MMQG11161 | 06933272233521 | C02071001500000084380000076 | 外径范围（F）：11，长度范围（cm）：161 | 66.8
925 | 14 | 通用介入 | 血管鞘-普通型 | 已申请 | C0207100150000008438 | 国械注准20183031710 | 一次性使用鞘管 | 一次性使用鞘管 | 内套管材材料为聚丙烯，内套管座材料为ABS;外套管材材料为含硫酸钡的氟塑料ETFE，三通材料为聚碳酸酯和聚乙烯。 | 套 | 120 | 北京天地和协科技有限公司 | 北京天地和协科技有限公司 | MMQG05075 | MMQG05075 | 06933272232623 | C02071001500000084380000074 | 外径范围（F）：5，长度范围（cm）：75 | 66.8
925 | 14 | 通用介入 | 血管鞘-普通型 | 已申请 | C0207100150000008438 | 国械注准20183031710 | 一次性使用鞘管 | 一次性使用鞘管 | 内套管材材料为聚丙烯，内套管座材料为ABS;外套管材材料为含硫酸钡的氟塑料ETFE，三通材料为聚碳酸酯和聚乙烯。 | 套 | 120 | 北京天地和协科技有限公司 | 北京天地和协科技有限公司 | MMQG10161 | MMQG10161 | 06933272233514 | C02071001500000084380000073 | 外径范围（F）：10，长度范围（cm）：161 | 66.8
925 | 14 | 通用介入 | 血管鞘-普通型 | 已申请 | C0207100150000008438 | 国械注准20183031710 | 一次性使用鞘管 | 一次性使用鞘管 | 内套管材材料为聚丙烯，内套管座材料为ABS;外套管材材料为含硫酸钡的氟塑料ETFE，三通材料为聚碳酸酯和聚乙烯。 | 套 | 120 | 北京天地和协科技有限公司 | 北京天地和协科技有限公司 | MMQG05074 | MMQG05074 | 06933272232616 | C02071001500000084380000071 | 外径范围（F）：5，长度范围（cm）：74 | 66.8
925 | 14 | 通用介入 | 血管鞘-普通型 | 已申请 | C0207100150000008438 | 国械注准20183031710 | 一次性使用鞘管 | 一次性使用鞘管 | 内套管材材料为聚丙烯，内套管座材料为ABS;外套管材材料为含硫酸钡的氟塑料ETFE，三通材料为聚碳酸酯和聚乙烯。 | 套 | 120 | 北京天地和协科技有限公司 | 北京天地和协科技有限公司 | MMQG09161 | MMQG09161 | 06933272233507 | C02071001500000084380000070 | 外径范围（F）：9，长度范围（cm）：161 | 66.8
925 | 14 | 通用介入 | 血管鞘-普通型 | 已申请 | C0207100150000008438 | 国械注准20183031710 | 一次性使用鞘管 | 一次性使用鞘管 | 内套管材材料为聚丙烯，内套管座材料为ABS;外套管材材料为含硫酸钡的氟塑料ETFE，三通材料为聚碳酸酯和聚乙烯。 | 套 | 120 | 北京天地和协科技有限公司 | 北京天地和协科技有限公司 | MMQG05073 | MMQG05073 | 06933272232609 | C02071001500000084380000068 | 外径范围（F）：5，长度范围（cm）：73 | 66.8
925 | 14 | 通用介入 | 血管鞘-普通型 | 已申请 | C0207100150000008438 | 国械注准20183031710 | 一次性使用鞘管 | 一次性使用鞘管 | 内套管材材料为聚丙烯，内套管座材料为ABS;外套管材材料为含硫酸钡的氟塑料ETFE，三通材料为聚碳酸酯和聚乙烯。 | 套 | 120 | 北京天地和协科技有限公司 | 北京天地和协科技有限公司 | MMQG06114 | MMQG06114 | 06933272233064 | C02071001500000084380000067 | 外径范围（F）：6，长度范围（cm）：114 | 66.8
925 | 14 | 通用介入 | 血管鞘-普通型 | 已申请 | C0207100150000008438 | 国械注准20183031710 | 一次性使用鞘管 | 一次性使用鞘管 | 内套管材材料为聚丙烯，内套管座材料为ABS;外套管材材料为含硫酸钡的氟塑料ETFE，三通材料为聚碳酸酯和聚乙烯。 | 套 | 120 | 北京天地和协科技有限公司 | 北京天地和协科技有限公司 | MMQG08161 | MMQG08161 | 06933272233491 | C02071001500000084380000066 | 外径范围（F）：8，长度范围（cm）：161 | 66.8
925 | 14 | 通用介入 | 血管鞘-普通型 | 已申请 | C0207100150000008438 | 国械注准20183031710 | 一次性使用鞘管 | 一次性使用鞘管 | 内套管材材料为聚丙烯，内套管座材料为ABS;外套管材材料为含硫酸钡的氟塑料ETFE，三通材料为聚碳酸酯和聚乙烯。 | 套 | 120 | 北京天地和协科技有限公司 | 北京天地和协科技有限公司 | MMQG05072 | MMQG05072 | 06933272232593 | C02071001500000084380000065 | 外径范围（F）：5，长度范围（cm）：72 | 66.8
925 | 14 | 通用介入 | 血管鞘-普通型 | 已申请 | C0207100150000008438 | 国械注准20183031710 | 一次性使用鞘管 | 一次性使用鞘管 | 内套管材材料为聚丙烯，内套管座材料为ABS;外套管材材料为含硫酸钡的氟塑料ETFE，三通材料为聚碳酸酯和聚乙烯。 | 套 | 120 | 北京天地和协科技有限公司 | 北京天地和协科技有限公司 | MMQG06113 | MMQG06113 | 06933272233057 | C02071001500000084380000063 | 外径范围（F）：6，长度范围（cm）：113 | 66.8
925 | 14 | 通用介入 | 血管鞘-普通型 | 已申请 | C0207100150000008438 | 国械注准20183031710 | 一次性使用鞘管 | 一次性使用鞘管 | 内套管材材料为聚丙烯，内套管座材料为ABS;外套管材材料为含硫酸钡的氟塑料ETFE，三通材料为聚碳酸酯和聚乙烯。 | 套 | 120 | 北京天地和协科技有限公司 | 北京天地和协科技有限公司 | MMQG07167 | MMQG07167 | 06933272233484 | C02071001500000084380000062 | 外径范围（F）：7，长度范围（cm）：167 | 66.8
925 | 14 | 通用介入 | 血管鞘-普通型 | 已申请 | C0207100150000008438 | 国械注准20183031710 | 一次性使用鞘管 | 一次性使用鞘管 | 内套管材材料为聚丙烯，内套管座材料为ABS;外套管材材料为含硫酸钡的氟塑料ETFE，三通材料为聚碳酸酯和聚乙烯。 | 套 | 120 | 北京天地和协科技有限公司 | 北京天地和协科技有限公司 | MMQG05071 | MMQG05071 | 06933272232586 | C02071001500000084380000061 | 外径范围（F）：5，长度范围（cm）：71 | 66.8
925 | 14 | 通用介入 | 血管鞘-普通型 | 已申请 | C0207100150000008438 | 国械注准20183031710 | 一次性使用鞘管 | 一次性使用鞘管 | 内套管材材料为聚丙烯，内套管座材料为ABS;外套管材材料为含硫酸钡的氟塑料ETFE，三通材料为聚碳酸酯和聚乙烯。 | 套 | 120 | 北京天地和协科技有限公司 | 北京天地和协科技有限公司 | MMQG06112 | MMQG06112 | 06933272233040 | C02071001500000084380000059 | 外径范围（F）：6，长度范围（cm）：112 | 66.8
925 | 14 | 通用介入 | 血管鞘-普通型 | 已申请 | C0207100150000008438 | 国械注准20183031710 | 一次性使用鞘管 | 一次性使用鞘管 | 内套管材材料为聚丙烯，内套管座材料为ABS;外套管材材料为含硫酸钡的氟塑料ETFE，三通材料为聚碳酸酯和聚乙烯。 | 套 | 120 | 北京天地和协科技有限公司 | 北京天地和协科技有限公司 | MMQG07166 | MMQG07166 | 06933272233477 | C02071001500000084380000058 | 外径范围（F）：7，长度范围（cm）：166 | 66.8
925 | 14 | 通用介入 | 血管鞘-普通型 | 已申请 | C0207100150000008438 | 国械注准20183031710 | 一次性使用鞘管 | 一次性使用鞘管 | 内套管材材料为聚丙烯，内套管座材料为ABS;外套管材材料为含硫酸钡的氟塑料ETFE，三通材料为聚碳酸酯和聚乙烯。 | 套 | 120 | 北京天地和协科技有限公司 | 北京天地和协科技有限公司 | MMQG05070 | MMQG05070 | 06933272232579 | C02071001500000084380000057 | 外径范围（F）：5，长度范围（cm）：70 | 66.8
925 | 14 | 通用介入 | 血管鞘-普通型 | 已申请 | C0207100150000008438 | 国械注准20183031710 | 一次性使用鞘管 | 一次性使用鞘管 | 内套管材材料为聚丙烯，内套管座材料为ABS;外套管材材料为含硫酸钡的氟塑料ETFE，三通材料为聚碳酸酯和聚乙烯。 | 套 | 120 | 北京天地和协科技有限公司 | 北京天地和协科技有限公司 | MMQG07165 | MMQG07165 | 06933272233460 | C02071001500000084380000056 | 外径范围（F）：7，长度范围（cm）：165 | 66.8
925 | 14 | 通用介入 | 血管鞘-普通型 | 已申请 | C0207100150000008438 | 国械注准20183031710 | 一次性使用鞘管 | 一次性使用鞘管 | 内套管材材料为聚丙烯，内套管座材料为ABS;外套管材材料为含硫酸钡的氟塑料ETFE，三通材料为聚碳酸酯和聚乙烯。 | 套 | 120 | 北京天地和协科技有限公司 | 北京天地和协科技有限公司 | MMQG06111 | MMQG06111 | 06933272233033 | C02071001500000084380000055 | 外径范围（F）：6，长度范围（cm）：111 | 66.8
925 | 14 | 通用介入 | 血管鞘-普通型 | 已申请 | C0207100150000008438 | 国械注准20183031710 | 一次性使用鞘管 | 一次性使用鞘管 | 内套管材材料为聚丙烯，内套管座材料为ABS;外套管材材料为含硫酸钡的氟塑料ETFE，三通材料为聚碳酸酯和聚乙烯。 | 套 | 120 | 北京天地和协科技有限公司 | 北京天地和协科技有限公司 | MMQG04077 | MMQG04077 | 06933272232562 | C02071001500000084380000054 | 外径范围（F）：4，长度范围（cm）：77 | 66.8
925 | 14 | 通用介入 | 血管鞘-普通型 | 已申请 | C0207100150000008438 | 国械注准20183031710 | 一次性使用鞘管 | 一次性使用鞘管 | 内套管材材料为聚丙烯，内套管座材料为ABS;外套管材材料为含硫酸钡的氟塑料ETFE，三通材料为聚碳酸酯和聚乙烯。 | 套 | 120 | 北京天地和协科技有限公司 | 北京天地和协科技有限公司 | MMQG04160 | MMQG04160 | 06933272232128 | C02071001500000084380000021 | 外径范围（F）：4，长度范围（cm）：160 | 66.8
925 | 14 | 通用介入 | 血管鞘-普通型 | 已申请 | C0207100150000008438 | 国械注准20183031710 | 一次性使用鞘管 | 一次性使用鞘管 | 内套管材材料为聚丙烯，内套管座材料为ABS;外套管材材料为含硫酸钡的氟塑料ETFE，三通材料为聚碳酸酯和聚乙烯。 | 套 | 120 | 北京天地和协科技有限公司 | 北京天地和协科技有限公司 | MMQG07110 | MMQG07110 | 06933272232036 | C02071001500000084380000018 | 外径范围（F）：7，长度范围（cm）：110 | 66.8
925 | 14 | 通用介入 | 血管鞘-普通型 | 已申请 | C0207100150000008438 | 国械注准20183031710 | 一次性使用鞘管 | 一次性使用鞘管 | 内套管材材料为聚丙烯，内套管座材料为ABS;外套管材材料为含硫酸钡的氟塑料ETFE，三通材料为聚碳酸酯和聚乙烯。 | 套 | 120 | 北京天地和协科技有限公司 | 北京天地和协科技有限公司 | MMQG07160 | MMQG07160 | 06933272232159 | C02071001500000084380000017 | 外径范围（F）：7，长度范围（cm）：160 | 66.8
925 | 14 | 通用介入 | 血管鞘-普通型 | 已申请 | C0207100150000008438 | 国械注准20183031710 | 一次性使用鞘管 | 一次性使用鞘管 | 内套管材材料为聚丙烯，内套管座材料为ABS;外套管材材料为含硫酸钡的氟塑料ETFE，三通材料为聚碳酸酯和聚乙烯。 | 套 | 120 | 北京天地和协科技有限公司 | 北京天地和协科技有限公司 | MMQG05160 | MMQG05160 | 06933272232135 | C02071001500000084380000016 | 外径范围（F）：5，长度范围（cm）：160 | 66.8
925 | 14 | 通用介入 | 血管鞘-普通型 | 已申请 | C0207100150000008438 | 国械注准20183031710 | 一次性使用鞘管 | 一次性使用鞘管 | 内套管材材料为聚丙烯，内套管座材料为ABS;外套管材材料为含硫酸钡的氟塑料ETFE，三通材料为聚碳酸酯和聚乙烯。 | 套 | 120 | 北京天地和协科技有限公司 | 北京天地和协科技有限公司 | MMQG11110 | MMQG11110 | 06933272232081 | C02071001500000084380000014 | 外径范围（F）：11，长度范围（cm）：110 | 66.8
925 | 14 | 通用介入 | 血管鞘-普通型 | 已申请 | C0207100150000008438 | 国械注准20183031710 | 一次性使用鞘管 | 一次性使用鞘管 | 内套管材材料为聚丙烯，内套管座材料为ABS;外套管材材料为含硫酸钡的氟塑料ETFE，三通材料为聚碳酸酯和聚乙烯。 | 套 | 120 | 北京天地和协科技有限公司 | 北京天地和协科技有限公司 | MMQG06110 | MMQG06110 | 06933272232029 | C02071001500000084380000013 | 外径范围（F）：6，长度范围（cm）：110 | 66.8
925 | 14 | 通用介入 | 血管鞘-普通型 | 已申请 | C0207100150000008438 | 国械注准20183031710 | 一次性使用鞘管 | 一次性使用鞘管 | 内套管材材料为聚丙烯，内套管座材料为ABS;外套管材材料为含硫酸钡的氟塑料ETFE，三通材料为聚碳酸酯和聚乙烯。 | 套 | 120 | 北京天地和协科技有限公司 | 北京天地和协科技有限公司 | MMQG09160 | MMQG09160 | 06933272232173 | C02071001500000084380000012 | 外径范围（F）：9，长度范围（cm）：160 | 66.8
925 | 14 | 通用介入 | 血管鞘-普通型 | 已申请 | C0207100150000008438 | 国械注准20183031710 | 一次性使用鞘管 | 一次性使用鞘管 | 内套管材材料为聚丙烯，内套管座材料为ABS;外套管材材料为含硫酸钡的氟塑料ETFE，三通材料为聚碳酸酯和聚乙烯。 | 套 | 120 | 北京天地和协科技有限公司 | 北京天地和协科技有限公司 | MMQG06160 | MMQG06160 | 06933272232142 | C02071001500000084380000011 | 外径范围（F）：6，长度范围（cm）：160 | 66.8
925 | 14 | 通用介入 | 血管鞘-普通型 | 已申请 | C0207100150000008438 | 国械注准20183031710 | 一次性使用鞘管 | 一次性使用鞘管 | 内套管材材料为聚丙烯，内套管座材料为ABS;外套管材材料为含硫酸钡的氟塑料ETFE，三通材料为聚碳酸酯和聚乙烯。 | 套 | 120 | 北京天地和协科技有限公司 | 北京天地和协科技有限公司 | MMQG08160 | MMQG08160 | 06933272232166 | C02071001500000084380000010 | 外径范围（F）：8，长度范围（cm）：160 | 66.8
925 | 14 | 通用介入 | 血管鞘-普通型 | 已申请 | C0207100150000008438 | 国械注准20183031710 | 一次性使用鞘管 | 一次性使用鞘管 | 内套管材材料为聚丙烯，内套管座材料为ABS;外套管材材料为含硫酸钡的氟塑料ETFE，三通材料为聚碳酸酯和聚乙烯。 | 套 | 120 | 北京天地和协科技有限公司 | 北京天地和协科技有限公司 | MMQG10110 | MMQG10110 | 06933272232074 | C02071001500000084380000008 | 外径范围（F）：10，长度范围（cm）：110 | 66.8
925 | 14 | 通用介入 | 血管鞘-普通型 | 已申请 | C0207100150000008438 | 国械注准20183031710 | 一次性使用鞘管 | 一次性使用鞘管 | 内套管材材料为聚丙烯，内套管座材料为ABS;外套管材材料为含硫酸钡的氟塑料ETFE，三通材料为聚碳酸酯和聚乙烯。 | 套 | 120 | 北京天地和协科技有限公司 | 北京天地和协科技有限公司 | MMQG08110 | MMQG08110 | 06933272232043 | C02071001500000084380000007 | 外径范围（F）：8，长度范围（cm）：110 | 66.8
925 | 14 | 通用介入 | 血管鞘-普通型 | 已申请 | C0207100150000008438 | 国械注准20183031710 | 一次性使用鞘管 | 一次性使用鞘管 | 内套管材材料为聚丙烯，内套管座材料为ABS;外套管材材料为含硫酸钡的氟塑料ETFE，三通材料为聚碳酸酯和聚乙烯。 | 套 | 120 | 北京天地和协科技有限公司 | 北京天地和协科技有限公司 | MMQG04110 | MMQG04110 | 06933272232050 | C02071001500000084380000006 | 外径范围（F）：4，长度范围（cm）：110 | 66.8
925 | 14 | 通用介入 | 血管鞘-普通型 | 已申请 | C0207100150000008438 | 国械注准20183031710 | 一次性使用鞘管 | 一次性使用鞘管 | 内套管材材料为聚丙烯，内套管座材料为ABS;外套管材材料为含硫酸钡的氟塑料ETFE，三通材料为聚碳酸酯和聚乙烯。 | 套 | 120 | 北京天地和协科技有限公司 | 北京天地和协科技有限公司 | MMQG11160 | MMQG11160 | 06933272232197 | C02071001500000084380000005 | 外径范围（F）：11，长度范围（cm）：160 | 66.8
925 | 14 | 通用介入 | 血管鞘-普通型 | 已申请 | C0207100150000008438 | 国械注准20183031710 | 一次性使用鞘管 | 一次性使用鞘管 | 内套管材材料为聚丙烯，内套管座材料为ABS;外套管材材料为含硫酸钡的氟塑料ETFE，三通材料为聚碳酸酯和聚乙烯。 | 套 | 120 | 北京天地和协科技有限公司 | 北京天地和协科技有限公司 | MMQG10160 | MMQG10160 | 06933272232180 | C02071001500000084380000004 | 外径范围（F）：10，长度范围（cm）：160 | 66.8
925 | 14 | 通用介入 | 血管鞘-普通型 | 已申请 | C0207100150000008438 | 国械注准20183031710 | 一次性使用鞘管 | 一次性使用鞘管 | 内套管材材料为聚丙烯，内套管座材料为ABS;外套管材材料为含硫酸钡的氟塑料ETFE，三通材料为聚碳酸酯和聚乙烯。 | 套 | 120 | 北京天地和协科技有限公司 | 北京天地和协科技有限公司 | MMQG05110 | MMQG05110 | 06933272232012 | C02071001500000084380000003 | 外径范围（F）：5，长度范围（cm）：110 | 66.8
925 | 14 | 通用介入 | 血管鞘-普通型 | 已申请 | C0207100150000008438 | 国械注准20183031710 | 一次性使用鞘管 | 一次性使用鞘管 | 内套管材材料为聚丙烯，内套管座材料为ABS;外套管材材料为含硫酸钡的氟塑料ETFE，三通材料为聚碳酸酯和聚乙烯。 | 套 | 120 | 北京天地和协科技有限公司 | 北京天地和协科技有限公司 | MMQG09110 | MMQG09110 | 06933272232067 | C02071001500000084380000002 | 外径范围（F）：9，长度范围（cm）：110 | 66.8
925 | 14 | 通用介入 | 血管鞘-普通型 | 已申请 | C0207100150000008438 | 国械注准20183031710 | 一次性使用鞘管 | 一次性使用鞘管 | 内套管材材料为聚丙烯，内套管座材料为ABS;外套管材材料为含硫酸钡的氟塑料ETFE，三通材料为聚碳酸酯和聚乙烯。 | 套 | 120 | 北京天地和协科技有限公司 | 北京天地和协科技有限公司 | MMQG07164 | MMQG07164 | 06933272233453 | C02071001500000084380000053 | 外径范围（F）：7，长度范围（cm）：164 | 66.8
925 | 14 | 通用介入 | 血管鞘-普通型 | 已申请 | C0207100150000008438 | 国械注准20183031710 | 一次性使用鞘管 | 一次性使用鞘管 | 内套管材材料为聚丙烯，内套管座材料为ABS;外套管材材料为含硫酸钡的氟塑料ETFE，三通材料为聚碳酸酯和聚乙烯。 | 套 | 120 | 北京天地和协科技有限公司 | 北京天地和协科技有限公司 | MMQG05117 | MMQG05117 | 06933272233026 | C02071001500000084380000052 | 外径范围（F）：5，长度范围（cm）：117 | 66.8
925 | 14 | 通用介入 | 血管鞘-普通型 | 已申请 | C0207100150000008438 | 国械注准20183031710 | 一次性使用鞘管 | 一次性使用鞘管 | 内套管材材料为聚丙烯，内套管座材料为ABS;外套管材材料为含硫酸钡的氟塑料ETFE，三通材料为聚碳酸酯和聚乙烯。 | 套 | 120 | 北京天地和协科技有限公司 | 北京天地和协科技有限公司 | MMQG04076 | MMQG04076 | 06933272232555 | C02071001500000084380000051 | 外径范围（F）：4，长度范围（cm）：76 | 66.8
925 | 14 | 通用介入 | 血管鞘-普通型 | 已申请 | C0207100150000008438 | 国械注准20183031710 | 一次性使用鞘管 | 一次性使用鞘管 | 内套管材材料为聚丙烯，内套管座材料为ABS;外套管材材料为含硫酸钡的氟塑料ETFE，三通材料为聚碳酸酯和聚乙烯。 | 套 | 120 | 北京天地和协科技有限公司 | 北京天地和协科技有限公司 | MMQG07163 | MMQG07163 | 06933272233446 | C02071001500000084380000050 | 外径范围（F）：7，长度范围（cm）：163 | 66.8
925 | 14 | 通用介入 | 血管鞘-普通型 | 已申请 | C0207100150000008438 | 国械注准20183031710 | 一次性使用鞘管 | 一次性使用鞘管 | 内套管材材料为聚丙烯，内套管座材料为ABS;外套管材材料为含硫酸钡的氟塑料ETFE，三通材料为聚碳酸酯和聚乙烯。 | 套 | 120 | 北京天地和协科技有限公司 | 北京天地和协科技有限公司 | MMQG05116 | MMQG05116 | 06933272233019 | C02071001500000084380000049 | 外径范围（F）：5，长度范围（cm）：116 | 66.8
925 | 14 | 通用介入 | 血管鞘-普通型 | 已申请 | C0207100150000008438 | 国械注准20183031710 | 一次性使用鞘管 | 一次性使用鞘管 | 内套管材材料为聚丙烯，内套管座材料为ABS;外套管材材料为含硫酸钡的氟塑料ETFE，三通材料为聚碳酸酯和聚乙烯。 | 套 | 120 | 北京天地和协科技有限公司 | 北京天地和协科技有限公司 | MMQG04075 | MMQG04075 | 06933272232548 | C02071001500000084380000048 | 外径范围（F）：4，长度范围（cm）：75 | 66.8
925 | 14 | 通用介入 | 血管鞘-普通型 | 已申请 | C0207100150000008438 | 国械注准20183031710 | 一次性使用鞘管 | 一次性使用鞘管 | 内套管材材料为聚丙烯，内套管座材料为ABS;外套管材材料为含硫酸钡的氟塑料ETFE，三通材料为聚碳酸酯和聚乙烯。 | 套 | 120 | 北京天地和协科技有限公司 | 北京天地和协科技有限公司 | MMQG07162 | MMQG07162 | 06933272233439 | C02071001500000084380000047 | 外径范围（F）：7，长度范围（cm）：162 | 66.8
925 | 14 | 通用介入 | 血管鞘-普通型 | 已申请 | C0207100150000008438 | 国械注准20183031710 | 一次性使用鞘管 | 一次性使用鞘管 | 内套管材材料为聚丙烯，内套管座材料为ABS;外套管材材料为含硫酸钡的氟塑料ETFE，三通材料为聚碳酸酯和聚乙烯。 | 套 | 120 | 北京天地和协科技有限公司 | 北京天地和协科技有限公司 | MMQG05115 | MMQG05115 | 06933272233002 | C02071001500000084380000046 | 外径范围（F）：5，长度范围（cm）：115 | 66.8
925 | 14 | 通用介入 | 血管鞘-普通型 | 已申请 | C0207100150000008438 | 国械注准20183031710 | 一次性使用鞘管 | 一次性使用鞘管 | 内套管材材料为聚丙烯，内套管座材料为ABS;外套管材材料为含硫酸钡的氟塑料ETFE，三通材料为聚碳酸酯和聚乙烯。 | 套 | 120 | 北京天地和协科技有限公司 | 北京天地和协科技有限公司 | MMQG04074 | MMQG04074 | 06933272232531 | C02071001500000084380000045 | 外径范围（F）：4，长度范围（cm）：74 | 66.8
925 | 14 | 通用介入 | 血管鞘-普通型 | 已申请 | C0207100150000008438 | 国械注准20183031710 | 一次性使用鞘管 | 一次性使用鞘管 | 内套管材材料为聚丙烯，内套管座材料为ABS;外套管材材料为含硫酸钡的氟塑料ETFE，三通材料为聚碳酸酯和聚乙烯。 | 套 | 120 | 北京天地和协科技有限公司 | 北京天地和协科技有限公司 | MMQG07161 | MMQG07161 | 06933272233422 | C02071001500000084380000044 | 外径范围（F）：7，长度范围（cm）：161 | 66.8
925 | 14 | 通用介入 | 血管鞘-普通型 | 已申请 | C0207100150000008438 | 国械注准20183031710 | 一次性使用鞘管 | 一次性使用鞘管 | 内套管材材料为聚丙烯，内套管座材料为ABS;外套管材材料为含硫酸钡的氟塑料ETFE，三通材料为聚碳酸酯和聚乙烯。 | 套 | 120 | 北京天地和协科技有限公司 | 北京天地和协科技有限公司 | MMQG05114 | MMQG05114 | 06933272232999 | C02071001500000084380000043 | 外径范围（F）：5，长度范围（cm）：114 | 66.8
925 | 14 | 通用介入 | 血管鞘-普通型 | 已申请 | C0207100150000008438 | 国械注准20183031710 | 一次性使用鞘管 | 一次性使用鞘管 | 内套管材材料为聚丙烯，内套管座材料为ABS;外套管材材料为含硫酸钡的氟塑料ETFE，三通材料为聚碳酸酯和聚乙烯。 | 套 | 120 | 北京天地和协科技有限公司 | 北京天地和协科技有限公司 | MMQG04073 | MMQG04073 | 06933272232524 | C02071001500000084380000042 | 外径范围（F）：4，长度范围（cm）：73 | 66.8
925 | 14 | 通用介入 | 血管鞘-普通型 | 已申请 | C0207100150000008438 | 国械注准20183031710 | 一次性使用鞘管 | 一次性使用鞘管 | 内套管材材料为聚丙烯，内套管座材料为ABS;外套管材材料为含硫酸钡的氟塑料ETFE，三通材料为聚碳酸酯和聚乙烯。 | 套 | 120 | 北京天地和协科技有限公司 | 北京天地和协科技有限公司 | MMQG06167 | MMQG06167 | 06933272233415 | C02071001500000084380000041 | 外径范围（F）：6，长度范围（cm）：167 | 66.8
925 | 14 | 通用介入 | 血管鞘-普通型 | 已申请 | C0207100150000008438 | 国械注准20183031710 | 一次性使用鞘管 | 一次性使用鞘管 | 内套管材材料为聚丙烯，内套管座材料为ABS;外套管材材料为含硫酸钡的氟塑料ETFE，三通材料为聚碳酸酯和聚乙烯。 | 套 | 120 | 北京天地和协科技有限公司 | 北京天地和协科技有限公司 | MMQG05113 | MMQG05113 | 06933272232982 | C02071001500000084380000040 | 外径范围（F）：5，长度范围（cm）：113 | 66.8
925 | 14 | 通用介入 | 血管鞘-普通型 | 已申请 | C0207100150000008438 | 国械注准20183031710 | 一次性使用鞘管 | 一次性使用鞘管 | 内套管材材料为聚丙烯，内套管座材料为ABS;外套管材材料为含硫酸钡的氟塑料ETFE，三通材料为聚碳酸酯和聚乙烯。 | 套 | 120 | 北京天地和协科技有限公司 | 北京天地和协科技有限公司 | MMQG04072 | MMQG04072 | 06933272232517 | C02071001500000084380000039 | 外径范围（F）：4，长度范围（cm）：72 | 66.8
925 | 14 | 通用介入 | 血管鞘-普通型 | 已申请 | C0207100150000008438 | 国械注准20183031710 | 一次性使用鞘管 | 一次性使用鞘管 | 内套管材材料为聚丙烯，内套管座材料为ABS;外套管材材料为含硫酸钡的氟塑料ETFE，三通材料为聚碳酸酯和聚乙烯。 | 套 | 120 | 北京天地和协科技有限公司 | 北京天地和协科技有限公司 | MMQG06166 | MMQG06166 | 06933272233408 | C02071001500000084380000038 | 外径范围（F）：6，长度范围（cm）：166 | 66.8
925 | 14 | 通用介入 | 血管鞘-普通型 | 已申请 | C0207100150000008438 | 国械注准20183031710 | 一次性使用鞘管 | 一次性使用鞘管 | 内套管材材料为聚丙烯，内套管座材料为ABS;外套管材材料为含硫酸钡的氟塑料ETFE，三通材料为聚碳酸酯和聚乙烯。 | 套 | 120 | 北京天地和协科技有限公司 | 北京天地和协科技有限公司 | MMQG05112 | MMQG05112 | 06933272232975 | C02071001500000084380000037 | 外径范围（F）：5，长度范围（cm）：112 | 66.8
925 | 14 | 通用介入 | 血管鞘-普通型 | 已申请 | C0207100150000008438 | 国械注准20183031710 | 一次性使用鞘管 | 一次性使用鞘管 | 内套管材材料为聚丙烯，内套管座材料为ABS;外套管材材料为含硫酸钡的氟塑料ETFE，三通材料为聚碳酸酯和聚乙烯。 | 套 | 120 | 北京天地和协科技有限公司 | 北京天地和协科技有限公司 | MMQG04071 | MMQG04071 | 06933272232500 | C02071001500000084380000036 | 外径范围（F）：4，长度范围（cm）：71 | 66.8
925 | 14 | 通用介入 | 血管鞘-普通型 | 已申请 | C0207100150000008438 | 国械注准20183031710 | 一次性使用鞘管 | 一次性使用鞘管 | 内套管材材料为聚丙烯，内套管座材料为ABS;外套管材材料为含硫酸钡的氟塑料ETFE，三通材料为聚碳酸酯和聚乙烯。 | 套 | 120 | 北京天地和协科技有限公司 | 北京天地和协科技有限公司 | MMQG06165 | MMQG06165 | 06933272233392 | C02071001500000084380000035 | 外径范围（F）：6，长度范围（cm）：165 | 66.8
925 | 14 | 通用介入 | 血管鞘-普通型 | 已申请 | C0207100150000008438 | 国械注准20183031710 | 一次性使用鞘管 | 一次性使用鞘管 | 内套管材材料为聚丙烯，内套管座材料为ABS;外套管材材料为含硫酸钡的氟塑料ETFE，三通材料为聚碳酸酯和聚乙烯。 | 套 | 120 | 北京天地和协科技有限公司 | 北京天地和协科技有限公司 | MMQG05111 | MMQG05111 | 06933272232968 | C02071001500000084380000034 | 外径范围（F）：5，长度范围（cm）：111 | 66.8
925 | 14 | 通用介入 | 血管鞘-普通型 | 已申请 | C0207100150000008438 | 国械注准20183031710 | 一次性使用鞘管 | 一次性使用鞘管 | 内套管材材料为聚丙烯，内套管座材料为ABS;外套管材材料为含硫酸钡的氟塑料ETFE，三通材料为聚碳酸酯和聚乙烯。 | 套 | 120 | 北京天地和协科技有限公司 | 北京天地和协科技有限公司 | MMQG04070 | MMQG04070 | 06933272232494 | C02071001500000084380000033 | 外径范围（F）：4，长度范围（cm）：70 | 66.8
925 | 14 | 通用介入 | 血管鞘-普通型 | 已申请 | C0207100150000008438 | 国械注准20183031710 | 一次性使用鞘管 | 一次性使用鞘管 | 内套管材材料为聚丙烯，内套管座材料为ABS;外套管材材料为含硫酸钡的氟塑料ETFE，三通材料为聚碳酸酯和聚乙烯。 | 套 | 120 | 北京天地和协科技有限公司 | 北京天地和协科技有限公司 | MMQG06164 | MMQG06164 | 06933272233385 | C02071001500000084380000032 | 外径范围（F）：6，长度范围（cm）：164 | 66.8
925 | 14 | 通用介入 | 血管鞘-普通型 | 已申请 | C0207100150000008438 | 国械注准20183031710 | 一次性使用鞘管 | 一次性使用鞘管 | 内套管材材料为聚丙烯，内套管座材料为ABS;外套管材材料为含硫酸钡的氟塑料ETFE，三通材料为聚碳酸酯和聚乙烯。 | 套 | 120 | 北京天地和协科技有限公司 | 北京天地和协科技有限公司 | MMQG04117 | MMQG04117 | 06933272232951 | C02071001500000084380000031 | 外径范围（F）：4，长度范围（cm）：117 | 66.8
925 | 14 | 通用介入 | 血管鞘-普通型 | 已申请 | C0207100150000008438 | 国械注准20183031710 | 一次性使用鞘管 | 一次性使用鞘管 | 内套管材材料为聚丙烯，内套管座材料为ABS;外套管材材料为含硫酸钡的氟塑料ETFE，三通材料为聚碳酸酯和聚乙烯。 | 套 | 120 | 北京天地和协科技有限公司 | 北京天地和协科技有限公司 | MMQG06163 | MMQG06163 | 06933272233378 | C02071001500000084380000030 | 外径范围（F）：6，长度范围（cm）：163 | 66.8
925 | 14 | 通用介入 | 血管鞘-普通型 | 已申请 | C0207100150000008438 | 国械注准20183031710 | 一次性使用鞘管 | 一次性使用鞘管 | 内套管材材料为聚丙烯，内套管座材料为ABS;外套管材材料为含硫酸钡的氟塑料ETFE，三通材料为聚碳酸酯和聚乙烯。 | 套 | 120 | 北京天地和协科技有限公司 | 北京天地和协科技有限公司 | MMQG04116 | MMQG04116 | 06933272232944 | C02071001500000084380000029 | 外径范围（F）：4，长度范围（cm）：116 | 66.8
925 | 14 | 通用介入 | 血管鞘-普通型 | 已申请 | C0207100150000008438 | 国械注准20183031710 | 一次性使用鞘管 | 一次性使用鞘管 | 内套管材材料为聚丙烯，内套管座材料为ABS;外套管材材料为含硫酸钡的氟塑料ETFE，三通材料为聚碳酸酯和聚乙烯。 | 套 | 120 | 北京天地和协科技有限公司 | 北京天地和协科技有限公司 | MMQG06162 | MMQG06162 | 06933272233361 | C02071001500000084380000028 | 外径范围（F）：6，长度范围（cm）：162 | 66.8
925 | 14 | 通用介入 | 血管鞘-普通型 | 已申请 | C0207100150000008438 | 国械注准20183031710 | 一次性使用鞘管 | 一次性使用鞘管 | 内套管材材料为聚丙烯，内套管座材料为ABS;外套管材材料为含硫酸钡的氟塑料ETFE，三通材料为聚碳酸酯和聚乙烯。 | 套 | 120 | 北京天地和协科技有限公司 | 北京天地和协科技有限公司 | MMQG04115 | MMQG04115 | 06933272232937 | C02071001500000084380000027 | 外径范围（F）：4，长度范围（cm）：115 | 66.8
925 | 14 | 通用介入 | 血管鞘-普通型 | 已申请 | C0207100150000008438 | 国械注准20183031710 | 一次性使用鞘管 | 一次性使用鞘管 | 内套管材材料为聚丙烯，内套管座材料为ABS;外套管材材料为含硫酸钡的氟塑料ETFE，三通材料为聚碳酸酯和聚乙烯。 | 套 | 120 | 北京天地和协科技有限公司 | 北京天地和协科技有限公司 | MMQG04114 | MMQG04114 | 06933272232920 | C02071001500000084380000026 | 外径范围（F）：4，长度范围（cm）：114 | 66.8
925 | 14 | 通用介入 | 血管鞘-普通型 | 已申请 | C0207100150000008438 | 国械注准20183031710 | 一次性使用鞘管 | 一次性使用鞘管 | 内套管材材料为聚丙烯，内套管座材料为ABS;外套管材材料为含硫酸钡的氟塑料ETFE，三通材料为聚碳酸酯和聚乙烯。 | 套 | 120 | 北京天地和协科技有限公司 | 北京天地和协科技有限公司 | MMQG06161 | MMQG06161 | 06933272233354 | C02071001500000084380000025 | 外径范围（F）：6，长度范围（cm）：161 | 66.8
930 | 14 | 通用介入 | 血管鞘-普通型 | 已申请 | C0207100150000008438 | 国械注准20183031710 | 一次性使用鞘管 | 一次性使用鞘管 | 内套管材材料为聚丙烯，内套管座材料为ABS;外套管材材料为含硫酸钡的氟塑料ETFE，三通材料为聚碳酸酯和聚乙烯。 | 套 | 40 | 北京天地和协科技有限公司 | 北京天地和协科技有限公司 | MMQG11241 | MMQG11241 | 06933272233842 | C02071001500000084380000140 | 外径范围（F）：11，长度范围（cm）：241 | 66.8
930 | 14 | 通用介入 | 血管鞘-普通型 | 已申请 | C0207100150000008438 | 国械注准20183031710 | 一次性使用鞘管 | 一次性使用鞘管 | 内套管材材料为聚丙烯，内套管座材料为ABS;外套管材材料为含硫酸钡的氟塑料ETFE，三通材料为聚碳酸酯和聚乙烯。 | 套 | 40 | 北京天地和协科技有限公司 | 北京天地和协科技有限公司 | MMQG10241 | MMQG10241 | 06933272233835 | C02071001500000084380000137 | 外径范围（F）：10，长度范围（cm）：241 | 66.8
930 | 14 | 通用介入 | 血管鞘-普通型 | 已申请 | C0207100150000008438 | 国械注准20183031710 | 一次性使用鞘管 | 一次性使用鞘管 | 内套管材材料为聚丙烯，内套管座材料为ABS;外套管材材料为含硫酸钡的氟塑料ETFE，三通材料为聚碳酸酯和聚乙烯。 | 套 | 40 | 北京天地和协科技有限公司 | 北京天地和协科技有限公司 | MMQG09241 | MMQG09241 | 06933272233828 | C02071001500000084380000133 | 外径范围（F）：9，长度范围（cm）：241 | 66.8
930 | 14 | 通用介入 | 血管鞘-普通型 | 已申请 | C0207100150000008438 | 国械注准20183031710 | 一次性使用鞘管 | 一次性使用鞘管 | 内套管材材料为聚丙烯，内套管座材料为ABS;外套管材材料为含硫酸钡的氟塑料ETFE，三通材料为聚碳酸酯和聚乙烯。 | 套 | 40 | 北京天地和协科技有限公司 | 北京天地和协科技有限公司 | MMQG08241 | MMQG08241 | 06933272233811 | C02071001500000084380000130 | 外径范围（F）：8，长度范围（cm）：241 | 66.8
930 | 14 | 通用介入 | 血管鞘-普通型 | 已申请 | C0207100150000008438 | 国械注准20183031710 | 一次性使用鞘管 | 一次性使用鞘管 | 内套管材材料为聚丙烯，内套管座材料为ABS;外套管材材料为含硫酸钡的氟塑料ETFE，三通材料为聚碳酸酯和聚乙烯。 | 套 | 40 | 北京天地和协科技有限公司 | 北京天地和协科技有限公司 | MMQG07247 | MMQG07247 | 06933272233804 | C02071001500000084380000127 | 外径范围（F）：7，长度范围（cm）：247 | 66.8
930 | 14 | 通用介入 | 血管鞘-普通型 | 已申请 | C0207100150000008438 | 国械注准20183031710 | 一次性使用鞘管 | 一次性使用鞘管 | 内套管材材料为聚丙烯，内套管座材料为ABS;外套管材材料为含硫酸钡的氟塑料ETFE，三通材料为聚碳酸酯和聚乙烯。 | 套 | 40 | 北京天地和协科技有限公司 | 北京天地和协科技有限公司 | MMQG05244 | MMQG05244 | 06933272233637 | C02071001500000084380000125 | 外径范围（F）：5，长度范围（cm）：244 | 66.8
930 | 14 | 通用介入 | 血管鞘-普通型 | 已申请 | C0207100150000008438 | 国械注准20183031710 | 一次性使用鞘管 | 一次性使用鞘管 | 内套管材材料为聚丙烯，内套管座材料为ABS;外套管材材料为含硫酸钡的氟塑料ETFE，三通材料为聚碳酸酯和聚乙烯。 | 套 | 40 | 北京天地和协科技有限公司 | 北京天地和协科技有限公司 | MMQG07246 | MMQG07246 | 06933272233798 | C02071001500000084380000123 | 外径范围（F）：7，长度范围（cm）：246 | 66.8
930 | 14 | 通用介入 | 血管鞘-普通型 | 已申请 | C0207100150000008438 | 国械注准20183031710 | 一次性使用鞘管 | 一次性使用鞘管 | 内套管材材料为聚丙烯，内套管座材料为ABS;外套管材材料为含硫酸钡的氟塑料ETFE，三通材料为聚碳酸酯和聚乙烯。 | 套 | 40 | 北京天地和协科技有限公司 | 北京天地和协科技有限公司 | MMQG05243 | MMQG05243 | 06933272233620 | C02071001500000084380000121 | 外径范围（F）：5，长度范围（cm）：243 | 66.8
930 | 14 | 通用介入 | 血管鞘-普通型 | 已申请 | C0207100150000008438 | 国械注准20183031710 | 一次性使用鞘管 | 一次性使用鞘管 | 内套管材材料为聚丙烯，内套管座材料为ABS;外套管材材料为含硫酸钡的氟塑料ETFE，三通材料为聚碳酸酯和聚乙烯。 | 套 | 40 | 北京天地和协科技有限公司 | 北京天地和协科技有限公司 | MMQG07245 | MMQG07245 | 06933272233781 | C02071001500000084380000119 | 外径范围（F）：7，长度范围（cm）：245 | 66.8
930 | 14 | 通用介入 | 血管鞘-普通型 | 已申请 | C0207100150000008438 | 国械注准20183031710 | 一次性使用鞘管 | 一次性使用鞘管 | 内套管材材料为聚丙烯，内套管座材料为ABS;外套管材材料为含硫酸钡的氟塑料ETFE，三通材料为聚碳酸酯和聚乙烯。 | 套 | 40 | 北京天地和协科技有限公司 | 北京天地和协科技有限公司 | MMQG07244 | MMQG07244 | 06933272233774 | C02071001500000084380000116 | 外径范围（F）：7，长度范围（cm）：244 | 66.8
930 | 14 | 通用介入 | 血管鞘-普通型 | 已申请 | C0207100150000008438 | 国械注准20183031710 | 一次性使用鞘管 | 一次性使用鞘管 | 内套管材材料为聚丙烯，内套管座材料为ABS;外套管材材料为含硫酸钡的氟塑料ETFE，三通材料为聚碳酸酯和聚乙烯。 | 套 | 40 | 北京天地和协科技有限公司 | 北京天地和协科技有限公司 | MMQG05242 | MMQG05242 | 06933272233613 | C02071001500000084380000115 | 外径范围（F）：5，长度范围（cm）：242 | 66.8
930 | 14 | 通用介入 | 血管鞘-普通型 | 已申请 | C0207100150000008438 | 国械注准20183031710 | 一次性使用鞘管 | 一次性使用鞘管 | 内套管材材料为聚丙烯，内套管座材料为ABS;外套管材材料为含硫酸钡的氟塑料ETFE，三通材料为聚碳酸酯和聚乙烯。 | 套 | 40 | 北京天地和协科技有限公司 | 北京天地和协科技有限公司 | MMQG07243 | MMQG07243 | 06933272233767 | C02071001500000084380000112 | 外径范围（F）：7，长度范围（cm）：243 | 66.8
930 | 14 | 通用介入 | 血管鞘-普通型 | 已申请 | C0207100150000008438 | 国械注准20183031710 | 一次性使用鞘管 | 一次性使用鞘管 | 内套管材材料为聚丙烯，内套管座材料为ABS;外套管材材料为含硫酸钡的氟塑料ETFE，三通材料为聚碳酸酯和聚乙烯。 | 套 | 40 | 北京天地和协科技有限公司 | 北京天地和协科技有限公司 | MMQG05241 | MMQG05241 | 06933272233606 | C02071001500000084380000111 | 外径范围（F）：5，长度范围（cm）：241 | 66.8
930 | 14 | 通用介入 | 血管鞘-普通型 | 已申请 | C0207100150000008438 | 国械注准20183031710 | 一次性使用鞘管 | 一次性使用鞘管 | 内套管材材料为聚丙烯，内套管座材料为ABS;外套管材材料为含硫酸钡的氟塑料ETFE，三通材料为聚碳酸酯和聚乙烯。 | 套 | 40 | 北京天地和协科技有限公司 | 北京天地和协科技有限公司 | MMQG04247 | MMQG04247 | 06933272233590 | C02071001500000084380000108 | 外径范围（F）：4，长度范围（cm）：247 | 66.8
930 | 14 | 通用介入 | 血管鞘-普通型 | 已申请 | C0207100150000008438 | 国械注准20183031710 | 一次性使用鞘管 | 一次性使用鞘管 | 内套管材材料为聚丙烯，内套管座材料为ABS;外套管材材料为含硫酸钡的氟塑料ETFE，三通材料为聚碳酸酯和聚乙烯。 | 套 | 40 | 北京天地和协科技有限公司 | 北京天地和协科技有限公司 | MMQG07242 | MMQG07242 | 06933272233750 | C02071001500000084380000107 | 外径范围（F）：7，长度范围（cm）：242 | 66.8
930 | 14 | 通用介入 | 血管鞘-普通型 | 已申请 | C0207100150000008438 | 国械注准20183031710 | 一次性使用鞘管 | 一次性使用鞘管 | 内套管材材料为聚丙烯，内套管座材料为ABS;外套管材材料为含硫酸钡的氟塑料ETFE，三通材料为聚碳酸酯和聚乙烯。 | 套 | 40 | 北京天地和协科技有限公司 | 北京天地和协科技有限公司 | MMQG04246 | MMQG04246 | 06933272233583 | C02071001500000084380000104 | 外径范围（F）：4，长度范围（cm）：246 | 66.8
930 | 14 | 通用介入 | 血管鞘-普通型 | 已申请 | C0207100150000008438 | 国械注准20183031710 | 一次性使用鞘管 | 一次性使用鞘管 | 内套管材材料为聚丙烯，内套管座材料为ABS;外套管材材料为含硫酸钡的氟塑料ETFE，三通材料为聚碳酸酯和聚乙烯。 | 套 | 40 | 北京天地和协科技有限公司 | 北京天地和协科技有限公司 | MMQG07241 | MMQG07241 | 06933272233743 | C02071001500000084380000102 | 外径范围（F）：7，长度范围（cm）：241 | 66.8
930 | 14 | 通用介入 | 血管鞘-普通型 | 已申请 | C0207100150000008438 | 国械注准20183031710 | 一次性使用鞘管 | 一次性使用鞘管 | 内套管材材料为聚丙烯，内套管座材料为ABS;外套管材材料为含硫酸钡的氟塑料ETFE，三通材料为聚碳酸酯和聚乙烯。 | 套 | 40 | 北京天地和协科技有限公司 | 北京天地和协科技有限公司 | MMQG06247 | MMQG06247 | 06933272233736 | C02071001500000084380000099 | 外径范围（F）：6，长度范围（cm）：247 | 66.8
930 | 14 | 通用介入 | 血管鞘-普通型 | 已申请 | C0207100150000008438 | 国械注准20183031710 | 一次性使用鞘管 | 一次性使用鞘管 | 内套管材材料为聚丙烯，内套管座材料为ABS;外套管材材料为含硫酸钡的氟塑料ETFE，三通材料为聚碳酸酯和聚乙烯。 | 套 | 40 | 北京天地和协科技有限公司 | 北京天地和协科技有限公司 | MMQG06246 | MMQG06246 | 06933272233729 | C02071001500000084380000096 | 外径范围（F）：6，长度范围（cm）：246 | 66.8
930 | 14 | 通用介入 | 血管鞘-普通型 | 已申请 | C0207100150000008438 | 国械注准20183031710 | 一次性使用鞘管 | 一次性使用鞘管 | 内套管材材料为聚丙烯，内套管座材料为ABS;外套管材材料为含硫酸钡的氟塑料ETFE，三通材料为聚碳酸酯和聚乙烯。 | 套 | 40 | 北京天地和协科技有限公司 | 北京天地和协科技有限公司 | MMQG04245 | MMQG04245 | 06933272233576 | C02071001500000084380000093 | 外径范围（F）：4，长度范围（cm）：245 | 66.8
930 | 14 | 通用介入 | 血管鞘-普通型 | 已申请 | C0207100150000008438 | 国械注准20183031710 | 一次性使用鞘管 | 一次性使用鞘管 | 内套管材材料为聚丙烯，内套管座材料为ABS;外套管材材料为含硫酸钡的氟塑料ETFE，三通材料为聚碳酸酯和聚乙烯。 | 套 | 40 | 北京天地和协科技有限公司 | 北京天地和协科技有限公司 | MMQG06245 | MMQG06245 | 06933272233712 | C02071001500000084380000092 | 外径范围（F）：6，长度范围（cm）：245 | 66.8
930 | 14 | 通用介入 | 血管鞘-普通型 | 已申请 | C0207100150000008438 | 国械注准20183031710 | 一次性使用鞘管 | 一次性使用鞘管 | 内套管材材料为聚丙烯，内套管座材料为ABS;外套管材材料为含硫酸钡的氟塑料ETFE，三通材料为聚碳酸酯和聚乙烯。 | 套 | 40 | 北京天地和协科技有限公司 | 北京天地和协科技有限公司 | MMQG04244 | MMQG04244 | 06933272233569 | C02071001500000084380000089 | 外径范围（F）：4，长度范围（cm）：244 | 66.8
930 | 14 | 通用介入 | 血管鞘-普通型 | 已申请 | C0207100150000008438 | 国械注准20183031710 | 一次性使用鞘管 | 一次性使用鞘管 | 内套管材材料为聚丙烯，内套管座材料为ABS;外套管材材料为含硫酸钡的氟塑料ETFE，三通材料为聚碳酸酯和聚乙烯。 | 套 | 40 | 北京天地和协科技有限公司 | 北京天地和协科技有限公司 | MMQG06244 | MMQG06244 | 06933272233705 | C02071001500000084380000088 | 外径范围（F）：6，长度范围（cm）：244 | 66.8
930 | 14 | 通用介入 | 血管鞘-普通型 | 已申请 | C0207100150000008438 | 国械注准20183031710 | 一次性使用鞘管 | 一次性使用鞘管 | 内套管材材料为聚丙烯，内套管座材料为ABS;外套管材材料为含硫酸钡的氟塑料ETFE，三通材料为聚碳酸酯和聚乙烯。 | 套 | 40 | 北京天地和协科技有限公司 | 北京天地和协科技有限公司 | MMQG04243 | MMQG04243 | 06933272233552 | C02071001500000084380000085 | 外径范围（F）：4，长度范围（cm）：243 | 66.8
930 | 14 | 通用介入 | 血管鞘-普通型 | 已申请 | C0207100150000008438 | 国械注准20183031710 | 一次性使用鞘管 | 一次性使用鞘管 | 内套管材材料为聚丙烯，内套管座材料为ABS;外套管材材料为含硫酸钡的氟塑料ETFE，三通材料为聚碳酸酯和聚乙烯。 | 套 | 40 | 北京天地和协科技有限公司 | 北京天地和协科技有限公司 | MMQG04242 | MMQG04242 | 06933272233545 | C02071001500000084380000082 | 外径范围（F）：4，长度范围（cm）：242 | 66.8
930 | 14 | 通用介入 | 血管鞘-普通型 | 已申请 | C0207100150000008438 | 国械注准20183031710 | 一次性使用鞘管 | 一次性使用鞘管 | 内套管材材料为聚丙烯，内套管座材料为ABS;外套管材材料为含硫酸钡的氟塑料ETFE，三通材料为聚碳酸酯和聚乙烯。 | 套 | 40 | 北京天地和协科技有限公司 | 北京天地和协科技有限公司 | MMQG04241 | MMQG04241 | 06933272233538 | C02071001500000084380000079 | 外径范围（F）：4，长度范围（cm）：241 | 66.8
930 | 14 | 通用介入 | 血管鞘-普通型 | 已申请 | C0207100150000008438 | 国械注准20183031710 | 一次性使用鞘管 | 一次性使用鞘管 | 内套管材材料为聚丙烯，内套管座材料为ABS;外套管材材料为含硫酸钡的氟塑料ETFE，三通材料为聚碳酸酯和聚乙烯。 | 套 | 40 | 北京天地和协科技有限公司 | 北京天地和协科技有限公司 | MMQG06243 | MMQG06243 | 06933272233699 | C02071001500000084380000078 | 外径范围（F）：6，长度范围（cm）：243 | 66.8
930 | 14 | 通用介入 | 血管鞘-普通型 | 已申请 | C0207100150000008438 | 国械注准20183031710 | 一次性使用鞘管 | 一次性使用鞘管 | 内套管材材料为聚丙烯，内套管座材料为ABS;外套管材材料为含硫酸钡的氟塑料ETFE，三通材料为聚碳酸酯和聚乙烯。 | 套 | 40 | 北京天地和协科技有限公司 | 北京天地和协科技有限公司 | MMQG06242 | MMQG06242 | 06933272233682 | C02071001500000084380000075 | 外径范围（F）：6，长度范围（cm）：242 | 66.8
930 | 14 | 通用介入 | 血管鞘-普通型 | 已申请 | C0207100150000008438 | 国械注准20183031710 | 一次性使用鞘管 | 一次性使用鞘管 | 内套管材材料为聚丙烯，内套管座材料为ABS;外套管材材料为含硫酸钡的氟塑料ETFE，三通材料为聚碳酸酯和聚乙烯。 | 套 | 40 | 北京天地和协科技有限公司 | 北京天地和协科技有限公司 | MMQG06241 | MMQG06241 | 06933272233675 | C02071001500000084380000072 | 外径范围（F）：6，长度范围（cm）：241 | 66.8
930 | 14 | 通用介入 | 血管鞘-普通型 | 已申请 | C0207100150000008438 | 国械注准20183031710 | 一次性使用鞘管 | 一次性使用鞘管 | 内套管材材料为聚丙烯，内套管座材料为ABS;外套管材材料为含硫酸钡的氟塑料ETFE，三通材料为聚碳酸酯和聚乙烯。 | 套 | 40 | 北京天地和协科技有限公司 | 北京天地和协科技有限公司 | MMQG05247 | MMQG05247 | 06933272233668 | C02071001500000084380000069 | 外径范围（F）：5，长度范围（cm）：247 | 66.8
930 | 14 | 通用介入 | 血管鞘-普通型 | 已申请 | C0207100150000008438 | 国械注准20183031710 | 一次性使用鞘管 | 一次性使用鞘管 | 内套管材材料为聚丙烯，内套管座材料为ABS;外套管材材料为含硫酸钡的氟塑料ETFE，三通材料为聚碳酸酯和聚乙烯。 | 套 | 40 | 北京天地和协科技有限公司 | 北京天地和协科技有限公司 | MMQG05246 | MMQG05246 | 06933272233651 | C02071001500000084380000064 | 外径范围（F）：5，长度范围（cm）：246 | 66.8
930 | 14 | 通用介入 | 血管鞘-普通型 | 已申请 | C0207100150000008438 | 国械注准20183031710 | 一次性使用鞘管 | 一次性使用鞘管 | 内套管材材料为聚丙烯，内套管座材料为ABS;外套管材材料为含硫酸钡的氟塑料ETFE，三通材料为聚碳酸酯和聚乙烯。 | 套 | 40 | 北京天地和协科技有限公司 | 北京天地和协科技有限公司 | MMQG05245 | MMQG05245 | 06933272233644 | C02071001500000084380000060 | 外径范围（F）：5，长度范围（cm）：245 | 66.8
930 | 14 | 通用介入 | 血管鞘-普通型 | 已申请 | C0207100150000008438 | 国械注准20183031710 | 一次性使用鞘管 | 一次性使用鞘管 | 内套管材材料为聚丙烯，内套管座材料为ABS;外套管材材料为含硫酸钡的氟塑料ETFE，三通材料为聚碳酸酯和聚乙烯。 | 套 | 40 | 北京天地和协科技有限公司 | 北京天地和协科技有限公司 | MMQG08240 | MMQG08240 | 06933272232210 | C02071001500000084380000024 | 外径范围（F）：8，长度范围（cm）：240 | 66.8
930 | 14 | 通用介入 | 血管鞘-普通型 | 已申请 | C0207100150000008438 | 国械注准20183031710 | 一次性使用鞘管 | 一次性使用鞘管 | 内套管材材料为聚丙烯，内套管座材料为ABS;外套管材材料为含硫酸钡的氟塑料ETFE，三通材料为聚碳酸酯和聚乙烯。 | 套 | 40 | 北京天地和协科技有限公司 | 北京天地和协科技有限公司 | MMQG11240 | MMQG11240 | 06933272232241 | C02071001500000084380000023 | 外径范围（F）：11，长度范围（cm）：240 | 66.8
930 | 14 | 通用介入 | 血管鞘-普通型 | 已申请 | C0207100150000008438 | 国械注准20183031710 | 一次性使用鞘管 | 一次性使用鞘管 | 内套管材材料为聚丙烯，内套管座材料为ABS;外套管材材料为含硫酸钡的氟塑料ETFE，三通材料为聚碳酸酯和聚乙烯。 | 套 | 40 | 北京天地和协科技有限公司 | 北京天地和协科技有限公司 | MMQG05240 | MMQG05240 | 06933272232098 | C02071001500000084380000022 | 外径范围（F）：5，长度范围（cm）：240 | 66.8
930 | 14 | 通用介入 | 血管鞘-普通型 | 已申请 | C0207100150000008438 | 国械注准20183031710 | 一次性使用鞘管 | 一次性使用鞘管 | 内套管材材料为聚丙烯，内套管座材料为ABS;外套管材材料为含硫酸钡的氟塑料ETFE，三通材料为聚碳酸酯和聚乙烯。 | 套 | 40 | 北京天地和协科技有限公司 | 北京天地和协科技有限公司 | MMQG07240 | MMQG07240 | 06933272232111 | C02071001500000084380000020 | 外径范围（F）：7，长度范围（cm）：240 | 66.8
930 | 14 | 通用介入 | 血管鞘-普通型 | 已申请 | C0207100150000008438 | 国械注准20183031710 | 一次性使用鞘管 | 一次性使用鞘管 | 内套管材材料为聚丙烯，内套管座材料为ABS;外套管材材料为含硫酸钡的氟塑料ETFE，三通材料为聚碳酸酯和聚乙烯。 | 套 | 40 | 北京天地和协科技有限公司 | 北京天地和协科技有限公司 | MMQG10240 | MMQG10240 | 06933272232234 | C02071001500000084380000019 | 外径范围（F）：10，长度范围（cm）：240 | 66.8
930 | 14 | 通用介入 | 血管鞘-普通型 | 已申请 | C0207100150000008438 | 国械注准20183031710 | 一次性使用鞘管 | 一次性使用鞘管 | 内套管材材料为聚丙烯，内套管座材料为ABS;外套管材材料为含硫酸钡的氟塑料ETFE，三通材料为聚碳酸酯和聚乙烯。 | 套 | 40 | 北京天地和协科技有限公司 | 北京天地和协科技有限公司 | MMQG06240 | MMQG06240 | 06933272232104 | C02071001500000084380000015 | 外径范围（F）：6，长度范围（cm）：240 | 66.8
930 | 14 | 通用介入 | 血管鞘-普通型 | 已申请 | C0207100150000008438 | 国械注准20183031710 | 一次性使用鞘管 | 一次性使用鞘管 | 内套管材材料为聚丙烯，内套管座材料为ABS;外套管材材料为含硫酸钡的氟塑料ETFE，三通材料为聚碳酸酯和聚乙烯。 | 套 | 40 | 北京天地和协科技有限公司 | 北京天地和协科技有限公司 | MMQG09240 | MMQG09240 | 06933272232227 | C02071001500000084380000009 | 外径范围（F）：9，长度范围（cm）：240 | 66.8
930 | 14 | 通用介入 | 血管鞘-普通型 | 已申请 | C0207100150000008438 | 国械注准20183031710 | 一次性使用鞘管 | 一次性使用鞘管 | 内套管材材料为聚丙烯，内套管座材料为ABS;外套管材材料为含硫酸钡的氟塑料ETFE，三通材料为聚碳酸酯和聚乙烯。 | 套 | 40 | 北京天地和协科技有限公司 | 北京天地和协科技有限公司 | MMQG04240 | MMQG04240 | 06933272232203 | C02071001500000084380000001 | 外径范围（F）：4，长度范围（cm）：240 | 66.8
1174 | 14 | 通用介入 | 血管鞘-普通型 | 已申请 | C0207090150000504983 | 国械注准20173034525 | 导管鞘组 | 导管鞘组 | PU等医用级材料 | 套 | 5 | 深圳安特医疗股份有限公司 | 深圳安特医疗股份有限公司 | 8F | 2.72mm，18G |  | C02070901500005049830000066 | 外径范围（8F），导丝长度（45cm） | 79.8
1174 | 14 | 通用介入 | 血管鞘-普通型 | 已申请 | C0207090150000504983 | 国械注准20173034525 | 导管鞘组 | 导管鞘组 | PU等医用级材料 | 套 | 5 | 深圳安特医疗股份有限公司 | 深圳安特医疗股份有限公司 | 7F | 2.38mm，18G |  | C02070901500005049830000040 | 外径范围（7F），导丝长度（45cm） | 79.8
1174 | 14 | 通用介入 | 血管鞘-普通型 | 已申请 | C0207090150000504983 | 国械注准20173034525 | 导管鞘组 | 导管鞘组 | PU等医用级材料 | 套 | 5 | 深圳安特医疗股份有限公司 | 深圳安特医疗股份有限公司 | 6F | 2.05mm，18G |  | C02070901500005049830000056 | 外径范围（6F），导丝长度（45cm） | 79.8
1174 | 14 | 通用介入 | 血管鞘-普通型 | 已申请 | C0207090150000504983 | 国械注准20173034525 | 导管鞘组 | 导管鞘组 | PU等医用级材料 | 套 | 5 | 深圳安特医疗股份有限公司 | 深圳安特医疗股份有限公司 | 5F | 1.77mm，18G |  | C02070901500005049830000008 | 外径范围（5F），导丝长度（45cm） | 79.8
1174 | 14 | 通用介入 | 血管鞘-普通型 | 已申请 | C0207090150000504983 | 国械注准20173034525 | 导管鞘组 | 导管鞘组 | PU等医用级材料 | 套 | 5 | 深圳安特医疗股份有限公司 | 深圳安特医疗股份有限公司 | 4F | 1.38mm，18G |  | C02070901500005049830000120 | 外径范围（4F），导丝长度（45cm） | 79.8
1264 | 14 | 通用介入 | 血管鞘-普通型 | 已申请 | C0207100150000010290 | 国械注进20173036668 | 经外周插管的中心静脉导管Groshong PICC（Peripherally Inserted Central Venous Catheter） | 经外周插管的中心静脉导管套件及附件-微插管鞘 |  |  | 1 | 巴德血管通道系统公司 Bard Access Systems, Inc. | 巴德医疗科技（上海）有限公司 | 3.5Fr MST | 0668935 |  | C02071001500000102900000003 | 外径5F 长度5cm | 75
1266 | 14 | 通用介入 | 血管鞘-普通型 | 已申请 | C0207100150000010290 | 国械注进20173031671 | 经外周插管的中心静脉导管 Groshong NXT PICC Catheter | 经外周插管的中心静脉导管-微插管器 |  |  | 1 | 巴德血管通道系统公司 Bard Access Systems, Inc. | 巴德医疗科技（上海）有限公司 | 4.5Fr普通型MST | 0668945 |  | C02071001500000102900000005 | 外径6.5F 长度5cm | 75
1444 | 14 | 通用介入 | 血管鞘-普通型 | 已申请 | C0207100150000008905 | 国械注进20163033195 | 导管鞘及穿刺套件 Avanti+ Catheter Sheath Introducer | 导管鞘及穿刺套件 | HDPE、聚亚胺酯、聚二甲基硅氧烷、LLDPE、尼龙、不锈钢 | 根 | 36 | 康蒂思公司 Cordis Corporation | 康蒂思（上海）医疗器械有限公司 | F尺寸：6，长度：23cm，有血管扩张器 | 402-606T |  | C02071001500000089050000259 | 外径范围（F）：6，长度范围：23cm，有血管扩张器 | 79.88
1444 | 14 | 通用介入 | 血管鞘-普通型 | 已申请 | C0207100150000008905 | 国械注进20163033195 | 导管鞘及穿刺套件 Avanti+ Catheter Sheath Introducer | 导管鞘及穿刺套件 | HDPE、聚亚胺酯、聚二甲基硅氧烷、LLDPE、尼龙、不锈钢 | 根 | 36 | 康蒂思公司 Cordis Corporation | 康蒂思（上海）医疗器械有限公司 | F尺寸：5.5，长度：11cm，Mini导丝：0.035英寸，有血管扩张器 | 402-655X |  | C02071001500000089050000258 | 外径范围（F）：5.5，长度范围：11cm，Mini导丝：0.035英寸，有血管扩张器 | 79.88
1444 | 14 | 通用介入 | 血管鞘-普通型 | 已申请 | C0207100150000008905 | 国械注进20163033195 | 导管鞘及穿刺套件 Avanti+ Catheter Sheath Introducer | 导管鞘及穿刺套件 | HDPE、聚亚胺酯、聚二甲基硅氧烷、LLDPE、尼龙、不锈钢 | 根 | 36 | 康蒂思公司 Cordis Corporation | 康蒂思（上海）医疗器械有限公司 | F尺寸：6，长度：5.5cm，有血管扩张器 | 402-606R |  | C02071001500000089050000254 | 外径范围（F）：6，长度范围：5.5cm，有血管扩张器 | 79.88
1444 | 14 | 通用介入 | 血管鞘-普通型 | 已申请 | C0207100150000008905 | 国械注进20163033195 | 导管鞘及穿刺套件 Avanti+ Catheter Sheath Introducer | 导管鞘及穿刺套件 | HDPE、聚亚胺酯、聚二甲基硅氧烷、LLDPE、尼龙、不锈钢 | 根 | 36 | 康蒂思公司 Cordis Corporation | 康蒂思（上海）医疗器械有限公司 | F尺寸：8.5，长度：11cm，有血管扩张器 | 402-658A |  | C02071001500000089050000253 | 外径范围（F）：8.5，长度范围：11cm，有血管扩张器 | 79.88
1444 | 14 | 通用介入 | 血管鞘-普通型 | 已申请 | C0207100150000008905 | 国械注进20163033195 | 导管鞘及穿刺套件 Avanti+ Catheter Sheath Introducer | 导管鞘及穿刺套件 | HDPE、聚亚胺酯、聚二甲基硅氧烷、LLDPE、尼龙、不锈钢 | 根 | 36 | 康蒂思公司 Cordis Corporation | 康蒂思（上海）医疗器械有限公司 | F尺寸：5，长度：11cm，Mini导丝：0.035英寸，有血管扩张器 | 402-605X |  | C02071001500000089050000247 | 外径范围（F）：5，长度范围：11cm，Mini导丝：0.035英寸，有血管扩张器 | 79.88
1444 | 14 | 通用介入 | 血管鞘-普通型 | 已申请 | C0207100150000008905 | 国械注进20163033195 | 导管鞘及穿刺套件 Avanti+ Catheter Sheath Introducer | 导管鞘及穿刺套件 | HDPE、聚亚胺酯、聚二甲基硅氧烷、LLDPE、尼龙、不锈钢 | 根 | 36 | 康蒂思公司 Cordis Corporation | 康蒂思（上海）医疗器械有限公司 | F尺寸：5，长度：11cm，有血管扩张器 | 402-605A |  | C02071001500000089050000243 | 外径范围（F）：5，长度范围：11cm，有血管扩张器 | 79.88
1444 | 14 | 通用介入 | 血管鞘-普通型 | 已申请 | C0207100150000008905 | 国械注进20163033195 | 导管鞘及穿刺套件 Avanti+ Catheter Sheath Introducer | 导管鞘及穿刺套件 | HDPE、聚亚胺酯、聚二甲基硅氧烷、LLDPE、尼龙、不锈钢 | 根 | 36 | 康蒂思公司 Cordis Corporation | 康蒂思（上海）医疗器械有限公司 | F尺寸：5，长度：23cm，有血管扩张器 | 402-605T |  | C02071001500000089050000240 | 外径范围（F）：5，长度范围：23cm，有血管扩张器 | 79.88
1444 | 14 | 通用介入 | 血管鞘-普通型 | 已申请 | C0207100150000008905 | 国械注进20163033195 | 导管鞘及穿刺套件 Avanti+ Catheter Sheath Introducer | 导管鞘及穿刺套件 | HDPE、聚亚胺酯、聚二甲基硅氧烷、LLDPE、尼龙、不锈钢 | 根 | 36 | 康蒂思公司 Cordis Corporation | 康蒂思（上海）医疗器械有限公司 | F尺寸：8，长度：11cm，有血管扩张器 | 402-608A |  | C02071001500000089050000239 | 外径范围（F）：8，长度范围：11cm，有血管扩张器 | 79.88
1444 | 14 | 通用介入 | 血管鞘-普通型 | 已申请 | C0207100150000008905 | 国械注进20163033195 | 导管鞘及穿刺套件 Avanti+ Catheter Sheath Introducer | 导管鞘及穿刺套件 | HDPE、聚亚胺酯、聚二甲基硅氧烷、LLDPE、尼龙、不锈钢 | 根 | 36 | 康蒂思公司 Cordis Corporation | 康蒂思（上海）医疗器械有限公司 | F尺寸：7，长度：5.5cm，Mini导丝：0.035英寸，有血管扩张器 | 402-607P |  | C02071001500000089050000237 | 外径范围（F）：7，长度范围：5.5cm，Mini导丝：0.035英寸，有血管扩张器 | 79.88
1444 | 14 | 通用介入 | 血管鞘-普通型 | 已申请 | C0207100150000008905 | 国械注进20163033195 | 导管鞘及穿刺套件 Avanti+ Catheter Sheath Introducer | 导管鞘及穿刺套件 | HDPE、聚亚胺酯、聚二甲基硅氧烷、LLDPE、尼龙、不锈钢 | 根 | 36 | 康蒂思公司 Cordis Corporation | 康蒂思（上海）医疗器械有限公司 | F尺寸：8，长度：5.5cm，Mini导丝：0.035英寸，有血管扩张器 | 402-608P |  | C02071001500000089050000236 | 外径范围（F）：8，长度范围：5.5cm，Mini导丝：0.035英寸，有血管扩张器 | 79.88
1444 | 14 | 通用介入 | 血管鞘-普通型 | 已申请 | C0207100150000008905 | 国械注进20163033195 | 导管鞘及穿刺套件 Avanti+ Catheter Sheath Introducer | 导管鞘及穿刺套件 | HDPE、聚亚胺酯、聚二甲基硅氧烷、LLDPE、尼龙、不锈钢 | 根 | 36 | 康蒂思公司 Cordis Corporation | 康蒂思（上海）医疗器械有限公司 | F尺寸：6.5，长度：11cm，Mini导丝：0.035英寸，有血管扩张器 | 402-656X |  | C02071001500000089050000232 | 外径范围（F）：6.5，长度范围：11cm，Mini导丝：0.035英寸，有血管扩张器 | 79.88
1444 | 14 | 通用介入 | 血管鞘-普通型 | 已申请 | C0207100150000008905 | 国械注进20163033195 | 导管鞘及穿刺套件 Avanti+ Catheter Sheath Introducer | 导管鞘及穿刺套件 | HDPE、聚亚胺酯、聚二甲基硅氧烷、LLDPE、尼龙、不锈钢 | 根 | 36 | 康蒂思公司 Cordis Corporation | 康蒂思（上海）医疗器械有限公司 | F尺寸：10，长度：23cm，有血管扩张器 | 402-610T |  | C02071001500000089050000229 | 外径范围（F）：10，长度范围：23cm，有血管扩张器 | 79.88
1444 | 14 | 通用介入 | 血管鞘-普通型 | 已申请 | C0207100150000008905 | 国械注进20163033195 | 导管鞘及穿刺套件 Avanti+ Catheter Sheath Introducer | 导管鞘及穿刺套件 | HDPE、聚亚胺酯、聚二甲基硅氧烷、LLDPE、尼龙、不锈钢 | 根 | 36 | 康蒂思公司 Cordis Corporation | 康蒂思（上海）医疗器械有限公司 | F尺寸：6.5，长度：23cm，有血管扩张器 | 402-656T |  | C02071001500000089050000227 | 外径范围（F）：6.5，长度范围：23cm，有血管扩张器 | 79.88
1444 | 14 | 通用介入 | 血管鞘-普通型 | 已申请 | C0207100150000008905 | 国械注进20163033195 | 导管鞘及穿刺套件 Avanti+ Catheter Sheath Introducer | 导管鞘及穿刺套件 | HDPE、聚亚胺酯、聚二甲基硅氧烷、LLDPE、尼龙、不锈钢 | 根 | 36 | 康蒂思公司 Cordis Corporation | 康蒂思（上海）医疗器械有限公司 | F尺寸：5，长度：5.5cm，有血管扩张器 | 402-605R |  | C02071001500000089050000221 | 外径范围（F）：5，长度范围：5.5cm，有血管扩张器 | 79.88
1444 | 14 | 通用介入 | 血管鞘-普通型 | 已申请 | C0207100150000008905 | 国械注进20163033195 | 导管鞘及穿刺套件 Avanti+ Catheter Sheath Introducer | 导管鞘及穿刺套件 | HDPE、聚亚胺酯、聚二甲基硅氧烷、LLDPE、尼龙、不锈钢 | 根 | 36 | 康蒂思公司 Cordis Corporation | 康蒂思（上海）医疗器械有限公司 | F尺寸：9，长度：11cm，有血管扩张器 | 402-609A |  | C02071001500000089050000218 | 外径范围（F）：9，长度范围：11cm，有血管扩张器 | 79.88
1444 | 14 | 通用介入 | 血管鞘-普通型 | 已申请 | C0207100150000008905 | 国械注进20163033195 | 导管鞘及穿刺套件 Avanti+ Catheter Sheath Introducer | 导管鞘及穿刺套件 | HDPE、聚亚胺酯、聚二甲基硅氧烷、LLDPE、尼龙、不锈钢 | 根 | 36 | 康蒂思公司 Cordis Corporation | 康蒂思（上海）医疗器械有限公司 | F尺寸：7，长度：5.5cm，有血管扩张器 | 402-607R |  | C02071001500000089050000217 | 外径范围（F）：7，长度范围：5.5cm，有血管扩张器 | 79.88
1444 | 14 | 通用介入 | 血管鞘-普通型 | 已申请 | C0207100150000008905 | 国械注进20163033195 | 导管鞘及穿刺套件 Avanti+ Catheter Sheath Introducer | 导管鞘及穿刺套件 | HDPE、聚亚胺酯、聚二甲基硅氧烷、LLDPE、尼龙、不锈钢 | 根 | 36 | 康蒂思公司 Cordis Corporation | 康蒂思（上海）医疗器械有限公司 | F尺寸：4，长度：11cm，Mini导丝：0.035英寸，有血管扩张器 | 402-604X |  | C02071001500000089050000215 | 外径范围（F）：4，长度范围：11cm，Mini导丝：0.035英寸，有血管扩张器 | 79.88
1444 | 14 | 通用介入 | 血管鞘-普通型 | 已申请 | C0207100150000008905 | 国械注进20163033195 | 导管鞘及穿刺套件 Avanti+ Catheter Sheath Introducer | 导管鞘及穿刺套件 | HDPE、聚亚胺酯、聚二甲基硅氧烷、LLDPE、尼龙、不锈钢 | 根 | 36 | 康蒂思公司 Cordis Corporation | 康蒂思（上海）医疗器械有限公司 | F尺寸：4，长度：5.5cm，Mini导丝：0.035英寸，有血管扩张器 | 402-604P |  | C02071001500000089050000210 | 外径范围（F）：4，长度范围：5.5cm，Mini导丝：0.035英寸，有血管扩张器 | 79.88
1444 | 14 | 通用介入 | 血管鞘-普通型 | 已申请 | C0207100150000008905 | 国械注进20163033195 | 导管鞘及穿刺套件 Avanti+ Catheter Sheath Introducer | 导管鞘及穿刺套件 | HDPE、聚亚胺酯、聚二甲基硅氧烷、LLDPE、尼龙、不锈钢 | 根 | 36 | 康蒂思公司 Cordis Corporation | 康蒂思（上海）医疗器械有限公司 | F尺寸：8，长度：11cm，Mini导丝：0.035英寸，有血管扩张器 | 402-608X |  | C02071001500000089050000209 | 外径范围（F）：8，长度范围：11cm，Mini导丝：0.035英寸，有血管扩张器 | 79.88
1444 | 14 | 通用介入 | 血管鞘-普通型 | 已申请 | C0207100150000008905 | 国械注进20163033195 | 导管鞘及穿刺套件 Avanti+ Catheter Sheath Introducer | 导管鞘及穿刺套件 | HDPE、聚亚胺酯、聚二甲基硅氧烷、LLDPE、尼龙、不锈钢 | 根 | 36 | 康蒂思公司 Cordis Corporation | 康蒂思（上海）医疗器械有限公司 | F尺寸：9，长度：11cm，Mini导丝：0.035英寸，有血管扩张器 | 402-609X |  | C02071001500000089050000208 | 外径范围（F）：9，长度范围：11cm，Mini导丝：0.035英寸，有血管扩张器 | 79.88
1444 | 14 | 通用介入 | 血管鞘-普通型 | 已申请 | C0207100150000008905 | 国械注进20163033195 | 导管鞘及穿刺套件 Avanti+ Catheter Sheath Introducer | 导管鞘及穿刺套件 | HDPE、聚亚胺酯、聚二甲基硅氧烷、LLDPE、尼龙、不锈钢 | 根 | 36 | 康蒂思公司 Cordis Corporation | 康蒂思（上海）医疗器械有限公司 | F尺寸：7，长度：23cm，有血管扩张器 | 402-607T |  | C02071001500000089050000207 | 外径范围（F）：7，长度范围：23cm，有血管扩张器 | 79.88
1444 | 14 | 通用介入 | 血管鞘-普通型 | 已申请 | C0207100150000008905 | 国械注进20163033195 | 导管鞘及穿刺套件 Avanti+ Catheter Sheath Introducer | 导管鞘及穿刺套件 | HDPE、聚亚胺酯、聚二甲基硅氧烷、LLDPE、尼龙、不锈钢 | 根 | 36 | 康蒂思公司 Cordis Corporation | 康蒂思（上海）医疗器械有限公司 | F尺寸：5，长度：5.5cm，Mini导丝：0.035英寸，有血管扩张器 | 402-605P |  | C02071001500000089050000201 | 外径范围（F）：5，长度范围：5.5cm，Mini导丝：0.035英寸，有血管扩张器 | 79.88
1444 | 14 | 通用介入 | 血管鞘-普通型 | 已申请 | C0207100150000008905 | 国械注进20163033195 | 导管鞘及穿刺套件 Avanti+ Catheter Sheath Introducer | 导管鞘及穿刺套件 | HDPE、聚亚胺酯、聚二甲基硅氧烷、LLDPE、尼龙、不锈钢 | 根 | 36 | 康蒂思公司 Cordis Corporation | 康蒂思（上海）医疗器械有限公司 | F尺寸：7，长度：11cm，有血管扩张器 | 402-607A |  | C02071001500000089050000199 | 外径范围（F）：7，长度范围：11cm，有血管扩张器 | 79.88
1444 | 14 | 通用介入 | 血管鞘-普通型 | 已申请 | C0207100150000008905 | 国械注进20163033195 | 导管鞘及穿刺套件 Avanti+ Catheter Sheath Introducer | 导管鞘及穿刺套件 | HDPE、聚亚胺酯、聚二甲基硅氧烷、LLDPE、尼龙、不锈钢 | 根 | 36 | 康蒂思公司 Cordis Corporation | 康蒂思（上海）医疗器械有限公司 | F尺寸：11，长度：11cm，Mini导丝：0.035英寸，有血管扩张器 | 402-611X |  | C02071001500000089050000198 | 外径范围（F）：11，长度范围：11cm，Mini导丝：0.035英寸，有血管扩张器 | 79.88
1444 | 14 | 通用介入 | 血管鞘-普通型 | 已申请 | C0207100150000008905 | 国械注进20163033195 | 导管鞘及穿刺套件 Avanti+ Catheter Sheath Introducer | 导管鞘及穿刺套件 | HDPE、聚亚胺酯、聚二甲基硅氧烷、LLDPE、尼龙、不锈钢 | 根 | 36 | 康蒂思公司 Cordis Corporation | 康蒂思（上海）医疗器械有限公司 | F尺寸：6，长度：11cm，Mini导丝：0.035英寸，有血管扩张器 | 402-606X |  | C02071001500000089050000197 | 外径范围（F）：6，长度范围：11cm，Mini导丝：0.035英寸，有血管扩张器 | 79.88
1444 | 14 | 通用介入 | 血管鞘-普通型 | 已申请 | C0207100150000008905 | 国械注进20163033195 | 导管鞘及穿刺套件 Avanti+ Catheter Sheath Introducer | 导管鞘及穿刺套件 | HDPE、聚亚胺酯、聚二甲基硅氧烷、LLDPE、尼龙、不锈钢 | 根 | 36 | 康蒂思公司 Cordis Corporation | 康蒂思（上海）医疗器械有限公司 | F尺寸：7，长度：11cm，Mini导丝：0.035英寸，有血管扩张器 | 402-607X |  | C02071001500000089050000195 | 外径范围（F）：7，长度范围：11cm，Mini导丝：0.035英寸，有血管扩张器 | 79.88
1444 | 14 | 通用介入 | 血管鞘-普通型 | 已申请 | C0207100150000008905 | 国械注进20163033195 | 导管鞘及穿刺套件 Avanti+ Catheter Sheath Introducer | 导管鞘及穿刺套件 | HDPE、聚亚胺酯、聚二甲基硅氧烷、LLDPE、尼龙、不锈钢 | 根 | 36 | 康蒂思公司 Cordis Corporation | 康蒂思（上海）医疗器械有限公司 | F尺寸：6，长度：11cm，有血管扩张器 | 402-606A |  | C02071001500000089050000194 | 外径范围（F）：6，长度范围：11cm，有血管扩张器 | 79.88
1444 | 14 | 通用介入 | 血管鞘-普通型 | 已申请 | C0207100150000008905 | 国械注进20163033195 | 导管鞘及穿刺套件 Avanti+ Catheter Sheath Introducer | 导管鞘及穿刺套件 | HDPE、聚亚胺酯、聚二甲基硅氧烷、LLDPE、尼龙、不锈钢 | 根 | 36 | 康蒂思公司 Cordis Corporation | 康蒂思（上海）医疗器械有限公司 | F尺寸：8，长度：23cm，有血管扩张器 | 402-608T |  | C02071001500000089050000192 | 外径范围（F）：8，长度范围：23cm，有血管扩张器 | 79.88
1444 | 14 | 通用介入 | 血管鞘-普通型 | 已申请 | C0207100150000008905 | 国械注进20163033195 | 导管鞘及穿刺套件 Avanti+ Catheter Sheath Introducer | 导管鞘及穿刺套件 | HDPE、聚亚胺酯、聚二甲基硅氧烷、LLDPE、尼龙、不锈钢 | 根 | 36 | 康蒂思公司 Cordis Corporation | 康蒂思（上海）医疗器械有限公司 | F尺寸：4，长度：11cm，有血管扩张器 | 402-604A |  | C02071001500000089050000184 | 外径范围（F）：4，长度范围：11cm，有血管扩张器 | 79.88
1444 | 14 | 通用介入 | 血管鞘-普通型 | 已申请 | C0207100150000008905 | 国械注进20163033195 | 导管鞘及穿刺套件 Avanti+ Catheter Sheath Introducer | 导管鞘及穿刺套件 | HDPE、聚亚胺酯、聚二甲基硅氧烷、LLDPE、尼龙、不锈钢 | 根 | 36 | 康蒂思公司 Cordis Corporation | 康蒂思（上海）医疗器械有限公司 | F尺寸：6，长度：5.5cm，Mini导丝：0.035英寸，有血管扩张器 | 402-606P |  | C02071001500000089050000183 | 外径范围（F）：6，长度范围：5.5cm，Mini导丝：0.035英寸，有血管扩张器 | 79.88
1444 | 14 | 通用介入 | 血管鞘-普通型 | 已申请 | C0207100150000008905 | 国械注进20163033195 | 导管鞘及穿刺套件 Avanti+ Catheter Sheath Introducer | 导管鞘及穿刺套件 | HDPE、聚亚胺酯、聚二甲基硅氧烷、LLDPE、尼龙、不锈钢 | 根 | 36 | 康蒂思公司 Cordis Corporation | 康蒂思（上海）医疗器械有限公司 | F尺寸：4，长度：23cm，有血管扩张器 | 402-604T |  | C02071001500000089050000180 | 外径范围（F）：4，长度范围：23cm，有血管扩张器 | 79.88
1444 | 14 | 通用介入 | 血管鞘-普通型 | 已申请 | C0207100150000008905 | 国械注进20163033195 | 导管鞘及穿刺套件 Avanti+ Catheter Sheath Introducer | 导管鞘及穿刺套件 | HDPE、聚亚胺酯、聚二甲基硅氧烷、LLDPE、尼龙、不锈钢 | 根 | 36 | 康蒂思公司 Cordis Corporation | 康蒂思（上海）医疗器械有限公司 | F尺寸：10，长度：11cm，Mini导丝：0.035英寸，有血管扩张器 | 402-610X |  | C02071001500000089050000176 | 外径范围（F）：10，长度范围：11cm，Mini导丝：0.035英寸，有血管扩张器 | 79.88
1444 | 14 | 通用介入 | 血管鞘-普通型 | 已申请 | C0207100150000008905 | 国械注进20163033195 | 导管鞘及穿刺套件 Avanti+ Catheter Sheath Introducer | 导管鞘及穿刺套件 | HDPE、聚亚胺酯、聚二甲基硅氧烷、LLDPE、尼龙、不锈钢 | 根 | 36 | 康蒂思公司 Cordis Corporation | 康蒂思（上海）医疗器械有限公司 | F尺寸：4，长度：5.5cm，有血管扩张器 | 402-604R |  | C02071001500000089050000173 | 外径范围（F）：4，长度范围：5.5cm，有血管扩张器 | 79.88
1444 | 14 | 通用介入 | 血管鞘-普通型 | 已申请 | C0207100150000008905 | 国械注进20163033195 | 导管鞘及穿刺套件 Avanti+ Catheter Sheath Introducer | 导管鞘及穿刺套件 | HDPE、聚亚胺酯、聚二甲基硅氧烷、LLDPE、尼龙、不锈钢 | 根 | 36 | 康蒂思公司 Cordis Corporation | 康蒂思（上海）医疗器械有限公司 | F尺寸：9，长度：23cm，有血管扩张器 | 402-609T |  | C02071001500000089050000172 | 外径范围（F）：9，长度范围：23cm，有血管扩张器 | 79.88
1444 | 14 | 通用介入 | 血管鞘-普通型 | 已申请 | C0207100150000008905 | 国械注进20163033195 | 导管鞘及穿刺套件 Avanti+ Catheter Sheath Introducer | 导管鞘及穿刺套件 | HDPE、聚亚胺酯、聚二甲基硅氧烷、LLDPE、尼龙、不锈钢 | 根 | 36 | 康蒂思公司 Cordis Corporation | 康蒂思（上海）医疗器械有限公司 | F尺寸：11，长度：23cm，有血管扩张器 | 402-611T |  | C02071001500000089050000169 | 外径范围（F）：11，长度范围：23cm，有血管扩张器 | 79.88
1444 | 14 | 通用介入 | 血管鞘-普通型 | 已申请 | C0207100150000008905 | 国械注进20163033195 | 导管鞘及穿刺套件 Avanti+ Catheter Sheath Introducer | 导管鞘及穿刺套件 | HDPE、聚亚胺酯、聚二甲基硅氧烷、LLDPE、尼龙、不锈钢 | 根 | 36 | 康蒂思公司 Cordis Corporation | 康蒂思（上海）医疗器械有限公司 | F尺寸：10，长度：11cm，有血管扩张器 | 402-610A |  | C02071001500000089050000168 | 外径范围（F）：10，长度范围：11cm，有血管扩张器 | 79.88
4705 | 14 | 通用介入 | 血管鞘-普通型 | 已申请 | C0207100150000009479 | 国械注准20143032091 | 一次性使用无菌导管鞘 | 一次性使用无菌导管鞘 | 动脉导管鞘和普通静脉导管鞘鞘管由氟乙丙烯（FEP）制造，可撕裂静脉导管鞘鞘管由聚氨酯（PU）制造 |  | 13 | 佛山特种医用导管有限责任公司 | 佛山特种医用导管有限责任公司 | 普通静脉导管鞘J-5Frx12cm | 普通静脉导管鞘J-5Frx12cm |  | C02071001500000094790000104 | 外径范围2.1mm，内径范围（5F），长度范围（12cm） | 83.5
4705 | 14 | 通用介入 | 血管鞘-普通型 | 已申请 | C0207100150000009479 | 国械注准20143032091 | 一次性使用无菌导管鞘 | 一次性使用无菌导管鞘 | 动脉导管鞘和普通静脉导管鞘鞘管由氟乙丙烯（FEP）制造，可撕裂静脉导管鞘鞘管由聚氨酯（PU）制造 |  | 13 | 佛山特种医用导管有限责任公司 | 佛山特种医用导管有限责任公司 | 普通静脉导管鞘J-4Frx12cm | 普通静脉导管鞘J-4Frx12cm |  | C02071001500000094790000024 | 外径范围1.7mm，内径范围（4F），长度范围（12cm） | 83.5
4705 | 14 | 通用介入 | 血管鞘-普通型 | 已申请 | C0207100150000009479 | 国械注准20143032091 | 一次性使用无菌导管鞘 | 一次性使用无菌导管鞘 | 动脉导管鞘和普通静脉导管鞘鞘管由氟乙丙烯（FEP）制造，可撕裂静脉导管鞘鞘管由聚氨酯（PU）制造 |  | 13 | 佛山特种医用导管有限责任公司 | 佛山特种医用导管有限责任公司 | 股动脉导管鞘 Ｆ－5Ｆr×12cm | 股动脉导管鞘 Ｆ－5Ｆr×12cm | MA.156.M0.100440.039N0Q46 | C02071001500000094790000121 | 外径范围2.1mm，内径范围（5F），长度范围（12cm） | 83.5
4705 | 14 | 通用介入 | 血管鞘-普通型 | 已申请 | C0207100150000009479 | 国械注准20143032091 | 一次性使用无菌导管鞘 | 一次性使用无菌导管鞘 | 动脉导管鞘和普通静脉导管鞘鞘管由氟乙丙烯（FEP）制造，可撕裂静脉导管鞘鞘管由聚氨酯（PU）制造 |  | 13 | 佛山特种医用导管有限责任公司 | 佛山特种医用导管有限责任公司 | 股动脉导管鞘 Ｆ－5Ｆr×10cm | 股动脉导管鞘 Ｆ－5Ｆr×10cm |  | C02071001500000094790000099 | 外径范围2.1mm，内径范围（5F），长度范围（10cm） | 83.5
4705 | 14 | 通用介入 | 血管鞘-普通型 | 已申请 | C0207100150000009479 | 国械注准20143032091 | 一次性使用无菌导管鞘 | 一次性使用无菌导管鞘 | 动脉导管鞘和普通静脉导管鞘鞘管由氟乙丙烯（FEP）制造，可撕裂静脉导管鞘鞘管由聚氨酯（PU）制造 |  | 13 | 佛山特种医用导管有限责任公司 | 佛山特种医用导管有限责任公司 | 股动脉导管鞘 Ｆ－5Ｆr×5cm | 股动脉导管鞘 Ｆ－5Ｆr×5cm |  | C02071001500000094790000067 | 外径范围2.1mm，内径范围（5F），长度范围（5cm） | 83.5
4705 | 14 | 通用介入 | 血管鞘-普通型 | 已申请 | C0207100150000009479 | 国械注准20143032091 | 一次性使用无菌导管鞘 | 一次性使用无菌导管鞘 | 动脉导管鞘和普通静脉导管鞘鞘管由氟乙丙烯（FEP）制造，可撕裂静脉导管鞘鞘管由聚氨酯（PU）制造 |  | 13 | 佛山特种医用导管有限责任公司 | 佛山特种医用导管有限责任公司 | 股动脉导管鞘 Ｆ－5Ｆr×8.5cm | 股动脉导管鞘 Ｆ－5Ｆr×8.5cm |  | C02071001500000094790000055 | 外径范围2.1mm，内径范围（5F），长度范围（8.5cm） | 83.5
4705 | 14 | 通用介入 | 血管鞘-普通型 | 已申请 | C0207100150000009479 | 国械注准20143032091 | 一次性使用无菌导管鞘 | 一次性使用无菌导管鞘 | 动脉导管鞘和普通静脉导管鞘鞘管由氟乙丙烯（FEP）制造，可撕裂静脉导管鞘鞘管由聚氨酯（PU）制造 |  | 13 | 佛山特种医用导管有限责任公司 | 佛山特种医用导管有限责任公司 | 股动脉导管鞘 Ｆ－5Ｆr×11cm | 股动脉导管鞘 Ｆ－5Ｆr×11cm |  | C02071001500000094790000175 | 外径范围2.1mm，内径范围（5F），长度范围（11cm） | 83.5
4705 | 14 | 通用介入 | 血管鞘-普通型 | 已申请 | C0207100150000009479 | 国械注准20143032091 | 一次性使用无菌导管鞘 | 一次性使用无菌导管鞘 | 动脉导管鞘和普通静脉导管鞘鞘管由氟乙丙烯（FEP）制造，可撕裂静脉导管鞘鞘管由聚氨酯（PU）制造 |  | 13 | 佛山特种医用导管有限责任公司 | 佛山特种医用导管有限责任公司 | 桡动脉导管鞘 R-5Frx16cm | 桡动脉导管鞘 R-5Frx16cm |  | C02071001500000094790000130 | 外径范围2.1mm，内径范围（5F），长度范围（16cm） | 83.5
4705 | 14 | 通用介入 | 血管鞘-普通型 | 已申请 | C0207100150000009479 | 国械注准20143032091 | 一次性使用无菌导管鞘 | 一次性使用无菌导管鞘 | 动脉导管鞘和普通静脉导管鞘鞘管由氟乙丙烯（FEP）制造，可撕裂静脉导管鞘鞘管由聚氨酯（PU）制造 |  | 13 | 佛山特种医用导管有限责任公司 | 佛山特种医用导管有限责任公司 | 桡动脉导管鞘 R-5Frx11cm | 桡动脉导管鞘 R-5Frx11cm |  | C02071001500000094790000005 | 外径范围2.1mm，内径范围（5F），长度范围（11cm） | 83.5
4705 | 14 | 通用介入 | 血管鞘-普通型 | 已申请 | C0207100150000009479 | 国械注准20143032091 | 一次性使用无菌导管鞘 | 一次性使用无菌导管鞘 | 动脉导管鞘和普通静脉导管鞘鞘管由氟乙丙烯（FEP）制造，可撕裂静脉导管鞘鞘管由聚氨酯（PU）制造 |  | 13 | 佛山特种医用导管有限责任公司 | 佛山特种医用导管有限责任公司 | 桡动脉导管鞘 R－5Ｆr×20cm | 桡动脉导管鞘 R－5Ｆr×20cm |  | C02071001500000094790000020 | 外径范围2.1mm，内径范围（5F），长度范围（20cm） | 83.5
4705 | 14 | 通用介入 | 血管鞘-普通型 | 已申请 | C0207100150000009479 | 国械注准20143032091 | 一次性使用无菌导管鞘 | 一次性使用无菌导管鞘 | 动脉导管鞘和普通静脉导管鞘鞘管由氟乙丙烯（FEP）制造，可撕裂静脉导管鞘鞘管由聚氨酯（PU）制造 |  | 13 | 佛山特种医用导管有限责任公司 | 佛山特种医用导管有限责任公司 | 桡动脉导管鞘 R-4Frx16cm | 桡动脉导管鞘 R-4Frx16cm |  | C02071001500000094790000147 | 外径范围1.7mm，内径范围（4F），长度范围（16cm） | 83.5
4705 | 14 | 通用介入 | 血管鞘-普通型 | 已申请 | C0207100150000009479 | 国械注准20143032091 | 一次性使用无菌导管鞘 | 一次性使用无菌导管鞘 | 动脉导管鞘和普通静脉导管鞘鞘管由氟乙丙烯（FEP）制造，可撕裂静脉导管鞘鞘管由聚氨酯（PU）制造 |  | 13 | 佛山特种医用导管有限责任公司 | 佛山特种医用导管有限责任公司 | 桡动脉导管鞘 R－4Ｆr×20cm | 桡动脉导管鞘 R－4Ｆr×20cm |  | C02071001500000094790000156 | 外径范围1.7mm，内径范围（4F），长度范围（20cm） | 83.5
4705 | 14 | 通用介入 | 血管鞘-普通型 | 已申请 | C0207100150000009479 | 国械注准20143032091 | 一次性使用无菌导管鞘 | 一次性使用无菌导管鞘 | 动脉导管鞘和普通静脉导管鞘鞘管由氟乙丙烯（FEP）制造，可撕裂静脉导管鞘鞘管由聚氨酯（PU）制造 |  | 13 | 佛山特种医用导管有限责任公司 | 佛山特种医用导管有限责任公司 | 桡动脉导管鞘 R-4Frx11cm | 桡动脉导管鞘 R-4Frx11cm |  | C02071001500000094790000015 | 外径范围1.7mm，内径范围（4F），长度范围（11cm） | 83.5
4834 | 14 | 通用介入 | 血管鞘-普通型 | 已申请 | C0207100150000004744 | 国械注进20213030434 | 导管鞘器械 Prelude Sheath Introducer | 导管鞘器械 | 聚乙烯、聚丙烯等 | 套 | 24 | 美国麦瑞通医疗设备有限公司Merit Medical Systems，Inc. | 麦瑞通医疗器械（北京）有限公司 | PSI-6F-11-025 | PSI-6F-11-025 |  | C02071001500000047440000503 | 外径范围（F）：6F 长度范围（cm）:11cm | 87.76
4834 | 14 | 通用介入 | 血管鞘-普通型 | 已申请 | C0207100150000004744 | 国械注进20213030434 | 导管鞘器械 Prelude Sheath Introducer | 导管鞘器械 | 聚乙烯、聚丙烯等 | 套 | 24 | 美国麦瑞通医疗设备有限公司Merit Medical Systems，Inc. | 麦瑞通医疗器械（北京）有限公司 | PSI-5F-11-025 | PSI-5F-11-025 |  | C02071001500000047440000491 | 外径范围（F）：5F 长度范围（cm）:11cm | 87.76
4834 | 14 | 通用介入 | 血管鞘-普通型 | 已申请 | C0207100150000004744 | 国械注进20213030434 | 导管鞘器械 Prelude Sheath Introducer | 导管鞘器械 | 聚乙烯、聚丙烯等 | 套 | 24 | 美国麦瑞通医疗设备有限公司Merit Medical Systems，Inc. | 麦瑞通医疗器械（北京）有限公司 | PSI-4F-11-025 | PSI-4F-11-025 |  | C02071001500000047440000483 | 外径范围（F）：4F 长度范围（cm）:11cm | 87.76
4834 | 14 | 通用介入 | 血管鞘-普通型 | 已申请 | C0207100150000004744 | 国械注进20213030434 | 导管鞘器械 Prelude Sheath Introducer | 导管鞘器械 | 聚乙烯、聚丙烯等 | 套 | 24 | 美国麦瑞通医疗设备有限公司Merit Medical Systems，Inc. | 麦瑞通医疗器械（北京）有限公司 | PSI-5F-7-025 | PSI-5F-7-025 |  | C02071001500000047440000480 | 外径范围（F）：5F 长度范围（cm）:7cm | 87.76
4834 | 14 | 通用介入 | 血管鞘-普通型 | 已申请 | C0207100150000004744 | 国械注进20213030434 | 导管鞘器械 Prelude Sheath Introducer | 导管鞘器械 | 聚乙烯、聚丙烯等 | 套 | 24 | 美国麦瑞通医疗设备有限公司Merit Medical Systems，Inc. | 麦瑞通医疗器械（北京）有限公司 | PSI-4F-7-025 | PSI-4F-7-025 |  | C02071001500000047440000504 | 外径范围（F）：4F 长度范围（cm）:7cm | 87.76
4834 | 14 | 通用介入 | 血管鞘-普通型 | 已申请 | C0207100150000004744 | 国械注进20213030434 | 导管鞘器械 Prelude Sheath Introducer | 导管鞘器械 | 聚乙烯、聚丙烯等 | 套 | 24 | 美国麦瑞通医疗设备有限公司Merit Medical Systems，Inc. | 麦瑞通医疗器械（北京）有限公司 | PSI-6F-11-018 | PSI-6F-11-018 |  | C02071001500000047440000506 | 外径范围（F）：6F 长度范围（cm）:11cm | 87.76
4834 | 14 | 通用介入 | 血管鞘-普通型 | 已申请 | C0207100150000004744 | 国械注进20213030434 | 导管鞘器械 Prelude Sheath Introducer | 导管鞘器械 | 聚乙烯、聚丙烯等 | 套 | 24 | 美国麦瑞通医疗设备有限公司Merit Medical Systems，Inc. | 麦瑞通医疗器械（北京）有限公司 | PSI-5F-11-018 | PSI-5F-11-018 |  | C02071001500000047440000489 | 外径范围（F）：5F 长度范围（cm）:11cm | 87.76
4834 | 14 | 通用介入 | 血管鞘-普通型 | 已申请 | C0207100150000004744 | 国械注进20213030434 | 导管鞘器械 Prelude Sheath Introducer | 导管鞘器械 | 聚乙烯、聚丙烯等 | 套 | 24 | 美国麦瑞通医疗设备有限公司Merit Medical Systems，Inc. | 麦瑞通医疗器械（北京）有限公司 | PSI-4F-11-018 | PSI-4F-11-018 |  | C02071001500000047440000510 | 外径范围（F）：4F 长度范围（cm）:11cm | 87.76
4834 | 14 | 通用介入 | 血管鞘-普通型 | 已申请 | C0207100150000004744 | 国械注进20213030434 | 导管鞘器械 Prelude Sheath Introducer | 导管鞘器械 | 聚乙烯、聚丙烯等 | 套 | 24 | 美国麦瑞通医疗设备有限公司Merit Medical Systems，Inc. | 麦瑞通医疗器械（北京）有限公司 | PSI-5F-7-018 | PSI-5F-7-018 |  | C02071001500000047440000488 | 外径范围（F）：5F 长度范围（cm）:7cm | 87.76
4834 | 14 | 通用介入 | 血管鞘-普通型 | 已申请 | C0207100150000004744 | 国械注进20213030434 | 导管鞘器械 Prelude Sheath Introducer | 导管鞘器械 | 聚乙烯、聚丙烯等 | 套 | 24 | 美国麦瑞通医疗设备有限公司Merit Medical Systems，Inc. | 麦瑞通医疗器械（北京）有限公司 | PSI-4F-7-018 | PSI-4F-7-018 |  | C02071001500000047440000494 | 外径范围（F）：4F 长度范围（cm）:7cm | 87.76
4834 | 14 | 通用介入 | 血管鞘-普通型 | 已申请 | C0207100150000004744 | 国械注进20213030434 | 导管鞘器械 Prelude Sheath Introducer | 导管鞘器械 | 聚乙烯、聚丙烯等 | 套 | 24 | 美国麦瑞通医疗设备有限公司Merit Medical Systems，Inc. | 麦瑞通医疗器械（北京）有限公司 | PSI-8F-11-035-18G | PSI-8F-11-035-18G |  | C02071001500000047440000476 | 外径范围（F）：8F 长度范围（cm）:11cm | 87.76
4834 | 14 | 通用介入 | 血管鞘-普通型 | 已申请 | C0207100150000004744 | 国械注进20213030434 | 导管鞘器械 Prelude Sheath Introducer | 导管鞘器械 | 聚乙烯、聚丙烯等 | 套 | 24 | 美国麦瑞通医疗设备有限公司Merit Medical Systems，Inc. | 麦瑞通医疗器械（北京）有限公司 | PSI-7F-11-035-18G | PSI-7F-11-035-18G |  | C02071001500000047440000502 | 外径范围（F）：7F 长度范围（cm）:11cm | 87.76
4834 | 14 | 通用介入 | 血管鞘-普通型 | 已申请 | C0207100150000004744 | 国械注进20213030434 | 导管鞘器械 Prelude Sheath Introducer | 导管鞘器械 | 聚乙烯、聚丙烯等 | 套 | 24 | 美国麦瑞通医疗设备有限公司Merit Medical Systems，Inc. | 麦瑞通医疗器械（北京）有限公司 | PSI-6F-11-035-18G | PSI-6F-11-035-18G |  | C02071001500000047440000508 | 外径范围（F）：6F 长度范围（cm）:11cm | 87.76
4834 | 14 | 通用介入 | 血管鞘-普通型 | 已申请 | C0207100150000004744 | 国械注进20213030434 | 导管鞘器械 Prelude Sheath Introducer | 导管鞘器械 | 聚乙烯、聚丙烯等 | 套 | 24 | 美国麦瑞通医疗设备有限公司Merit Medical Systems，Inc. | 麦瑞通医疗器械（北京）有限公司 | PSI-5F-11-035-18G | PSI-5F-11-035-18G |  | C02071001500000047440000507 | 外径范围（F）：5F 长度范围（cm）:11cm | 87.76
4834 | 14 | 通用介入 | 血管鞘-普通型 | 已申请 | C0207100150000004744 | 国械注进20213030434 | 导管鞘器械 Prelude Sheath Introducer | 导管鞘器械 | 聚乙烯、聚丙烯等 | 套 | 24 | 美国麦瑞通医疗设备有限公司Merit Medical Systems，Inc. | 麦瑞通医疗器械（北京）有限公司 | PSI-8F-23-035 | PSI-8F-23-035 |  | C02071001500000047440000496 | 外径范围（F）：8F 长度范围（cm）:23cm | 87.76
4834 | 14 | 通用介入 | 血管鞘-普通型 | 已申请 | C0207100150000004744 | 国械注进20213030434 | 导管鞘器械 Prelude Sheath Introducer | 导管鞘器械 | 聚乙烯、聚丙烯等 | 套 | 24 | 美国麦瑞通医疗设备有限公司Merit Medical Systems，Inc. | 麦瑞通医疗器械（北京）有限公司 | PSI-7F-23-035 | PSI-7F-23-035 |  | C02071001500000047440000484 | 外径范围（F）：7F 长度范围（cm）:23cm | 87.76
4834 | 14 | 通用介入 | 血管鞘-普通型 | 已申请 | C0207100150000004744 | 国械注进20213030434 | 导管鞘器械 Prelude Sheath Introducer | 导管鞘器械 | 聚乙烯、聚丙烯等 | 套 | 24 | 美国麦瑞通医疗设备有限公司Merit Medical Systems，Inc. | 麦瑞通医疗器械（北京）有限公司 | PSI-6F-23-035 | PSI-6F-23-035 |  | C02071001500000047440000505 | 外径范围（F）：6F 长度范围（cm）:23cm | 87.76
4834 | 14 | 通用介入 | 血管鞘-普通型 | 已申请 | C0207100150000004744 | 国械注进20213030434 | 导管鞘器械 Prelude Sheath Introducer | 导管鞘器械 | 聚乙烯、聚丙烯等 | 套 | 24 | 美国麦瑞通医疗设备有限公司Merit Medical Systems，Inc. | 麦瑞通医疗器械（北京）有限公司 | PSI-5F-23-035 | PSI-5F-23-035 |  | C02071001500000047440000497 | 外径范围（F）：5F 长度范围（cm）:23cm | 87.76
4834 | 14 | 通用介入 | 血管鞘-普通型 | 已申请 | C0207100150000004744 | 国械注进20213030434 | 导管鞘器械 Prelude Sheath Introducer | 导管鞘器械 | 聚乙烯、聚丙烯等 | 套 | 24 | 美国麦瑞通医疗设备有限公司Merit Medical Systems，Inc. | 麦瑞通医疗器械（北京）有限公司 | PSI-4F-23-035 | PSI-4F-23-035 |  | C02071001500000047440000509 | 外径范围（F）：4F 长度范围（cm）:23cm | 87.76
4834 | 14 | 通用介入 | 血管鞘-普通型 | 已申请 | C0207100150000004744 | 国械注进20213030434 | 导管鞘器械 Prelude Sheath Introducer | 导管鞘器械 | 聚乙烯、聚丙烯等 | 套 | 24 | 美国麦瑞通医疗设备有限公司Merit Medical Systems，Inc. | 麦瑞通医疗器械（北京）有限公司 | PSI-8F-11-035 | PSI-8F-11-035 |  | C02071001500000047440000485 | 外径范围（F）：8F 长度范围（cm）:11cm | 87.76
4834 | 14 | 通用介入 | 血管鞘-普通型 | 已申请 | C0207100150000004744 | 国械注进20213030434 | 导管鞘器械 Prelude Sheath Introducer | 导管鞘器械 | 聚乙烯、聚丙烯等 | 套 | 24 | 美国麦瑞通医疗设备有限公司Merit Medical Systems，Inc. | 麦瑞通医疗器械（北京）有限公司 | PSI-7F-11-035 | PSI-7F-11-035 |  | C02071001500000047440000477 | 外径范围（F）：7F 长度范围（cm）:11cm | 87.76
4834 | 14 | 通用介入 | 血管鞘-普通型 | 已申请 | C0207100150000004744 | 国械注进20213030434 | 导管鞘器械 Prelude Sheath Introducer | 导管鞘器械 | 聚乙烯、聚丙烯等 | 套 | 24 | 美国麦瑞通医疗设备有限公司Merit Medical Systems，Inc. | 麦瑞通医疗器械（北京）有限公司 | PSI-6F-11-035 | PSI-6F-11-035 |  | C02071001500000047440000486 | 外径范围（F）：6F 长度范围（cm）:11cm | 87.76
4834 | 14 | 通用介入 | 血管鞘-普通型 | 已申请 | C0207100150000004744 | 国械注进20213030434 | 导管鞘器械 Prelude Sheath Introducer | 导管鞘器械 | 聚乙烯、聚丙烯等 | 套 | 24 | 美国麦瑞通医疗设备有限公司Merit Medical Systems，Inc. | 麦瑞通医疗器械（北京）有限公司 | PSI-5F-11-035 | PSI-5F-11-035 |  | C02071001500000047440000487 | 外径范围（F）：5F 长度范围（cm）:11cm | 87.76
4834 | 14 | 通用介入 | 血管鞘-普通型 | 已申请 | C0207100150000004744 | 国械注进20213030434 | 导管鞘器械 Prelude Sheath Introducer | 导管鞘器械 | 聚乙烯、聚丙烯等 | 套 | 24 | 美国麦瑞通医疗设备有限公司Merit Medical Systems，Inc. | 麦瑞通医疗器械（北京）有限公司 | PSI-4F-11-035 | PSI-4F-11-035 |  | C02071001500000047440000499 | 外径范围（F）：4F 长度范围（cm）:11cm | 87.76
4835 | 14 | 通用介入 | 血管鞘-普通型 | 已申请 | C0207100150000004744 | 国械注进20153034238 | 导管鞘及组件Prelude Sheath Introducer | 导管鞘及组件 | 聚乙烯、聚丙烯等 | 套 | 15 | 美国麦瑞通医疗设备有限公司Merit Medical Systems，Inc. | 麦瑞通医疗器械（北京）有限公司 | PRO-6F-11-018NT7 | PRO-6F-11-018NT7 | 0100884450024492 | C02071001500000047440000444 | 外径范围（F）：6F 长度范围（cm）:11cm；0.018”导丝；导丝内芯/头端：NT/PT；穿刺针：21G*7cm | 87.76
4835 | 14 | 通用介入 | 血管鞘-普通型 | 已申请 | C0207100150000004744 | 国械注进20153034238 | 导管鞘及组件Prelude Sheath Introducer | 导管鞘及组件 | 聚乙烯、聚丙烯等 | 套 | 15 | 美国麦瑞通医疗设备有限公司Merit Medical Systems，Inc. | 麦瑞通医疗器械（北京）有限公司 | PRO-5F-11-018NT7 | PRO-5F-11-018NT7 | 0100884450024485 | C02071001500000047440000443 | 外径范围（F）：5F 长度范围（cm）:11cm；0.018”导丝；导丝内芯/头端：NT/PT；穿刺针：21G*7cm | 87.76
4835 | 14 | 通用介入 | 血管鞘-普通型 | 已申请 | C0207100150000004744 | 国械注进20153034238 | 导管鞘及组件Prelude Sheath Introducer | 导管鞘及组件 | 聚乙烯、聚丙烯等 | 套 | 15 | 美国麦瑞通医疗设备有限公司Merit Medical Systems，Inc. | 麦瑞通医疗器械（北京）有限公司 | PRO-4F-11-018NT7 | PRO-4F-11-018NT7 | 0100884450029428 | C02071001500000047440000442 | 外径范围（F）：4F 长度范围（cm）:11cm；0.018”导丝；导丝内芯/头端：NT/PT；穿刺针：21G*7cm | 87.76
4835 | 14 | 通用介入 | 血管鞘-普通型 | 已申请 | C0207100150000004744 | 国械注进20153034238 | 导管鞘及组件Prelude Sheath Introducer | 导管鞘及组件 | 聚乙烯、聚丙烯等 | 套 | 15 | 美国麦瑞通医疗设备有限公司Merit Medical Systems，Inc. | 麦瑞通医疗器械（北京）有限公司 | PSI-6F-23-018NT7 | PSI-6F-23-018NT7 | 0100884450035726 | C02071001500000047440000455 | 外径范围（F）：6F 长度范围（cm）:23cm；0.018”导丝；导丝内芯/头端：NT/PT；穿刺针：21G*7cm | 87.76
4835 | 14 | 通用介入 | 血管鞘-普通型 | 已申请 | C0207100150000004744 | 国械注进20153034238 | 导管鞘及组件Prelude Sheath Introducer | 导管鞘及组件 | 聚乙烯、聚丙烯等 | 套 | 15 | 美国麦瑞通医疗设备有限公司Merit Medical Systems，Inc. | 麦瑞通医疗器械（北京）有限公司 | PSI-5F-23-018NT7 | PSI-5F-23-018NT7 | 0100884450035702 | C02071001500000047440000451 | 外径范围（F）：5F 长度范围（cm）:23cm；0.018”导丝；导丝内芯/头端：NT/PT；穿刺针：21G*7cm | 87.76
4835 | 14 | 通用介入 | 血管鞘-普通型 | 已申请 | C0207100150000004744 | 国械注进20153034238 | 导管鞘及组件Prelude Sheath Introducer | 导管鞘及组件 | 聚乙烯、聚丙烯等 | 套 | 15 | 美国麦瑞通医疗设备有限公司Merit Medical Systems，Inc. | 麦瑞通医疗器械（北京）有限公司 | PSI-4F-23-018NT7 | PSI-4F-23-018NT7 | 0100884450035689 | C02071001500000047440000447 | 外径范围（F）：4F 长度范围（cm）:23cm；0.018”导丝；导丝内芯/头端：NT/PT；穿刺针：21G*7cm | 87.76
4835 | 14 | 通用介入 | 血管鞘-普通型 | 已申请 | C0207100150000004744 | 国械注进20153034238 | 导管鞘及组件Prelude Sheath Introducer | 导管鞘及组件 | 聚乙烯、聚丙烯等 | 套 | 15 | 美国麦瑞通医疗设备有限公司Merit Medical Systems，Inc. | 麦瑞通医疗器械（北京）有限公司 | PSI-6F-23-018NT4 | PSI-6F-23-018NT4 | 0100884450035719 | C02071001500000047440000454 | 外径范围（F）：6F 长度范围（cm）:23cm；0.018”导丝；导丝内芯/头端：NT/PT；穿刺针：21G*4cm | 87.76
4835 | 14 | 通用介入 | 血管鞘-普通型 | 已申请 | C0207100150000004744 | 国械注进20153034238 | 导管鞘及组件Prelude Sheath Introducer | 导管鞘及组件 | 聚乙烯、聚丙烯等 | 套 | 15 | 美国麦瑞通医疗设备有限公司Merit Medical Systems，Inc. | 麦瑞通医疗器械（北京）有限公司 | PSI-5F-23-018NT4 | PSI-5F-23-018NT4 | 0100884450035696 | C02071001500000047440000450 | 外径范围（F）：5F 长度范围（cm）:23cm；0.018”导丝；导丝内芯/头端：NT/PT；穿刺针：21G*4cm | 87.76
4835 | 14 | 通用介入 | 血管鞘-普通型 | 已申请 | C0207100150000004744 | 国械注进20153034238 | 导管鞘及组件Prelude Sheath Introducer | 导管鞘及组件 | 聚乙烯、聚丙烯等 | 套 | 15 | 美国麦瑞通医疗设备有限公司Merit Medical Systems，Inc. | 麦瑞通医疗器械（北京）有限公司 | PSI-4F-23-018NT4 | PSI-4F-23-018NT4 | 0100884450035672 | C02071001500000047440000446 | 外径范围（F）：4F 长度范围（cm）:23cm；0.018”导丝；导丝内芯/头端：NT/PT；穿刺针：21G*4cm | 87.76
4835 | 14 | 通用介入 | 血管鞘-普通型 | 已申请 | C0207100150000004744 | 国械注进20153034238 | 导管鞘及组件Prelude Sheath Introducer | 导管鞘及组件 | 聚乙烯、聚丙烯等 | 套 | 15 | 美国麦瑞通医疗设备有限公司Merit Medical Systems，Inc. | 麦瑞通医疗器械（北京）有限公司 | PSI-6F-11-018NT4 | PSI-6F-11-018NT4 | 0100884450012321 | C02071001500000047440000453 | 外径范围（F）：6F 长度范围（cm）:11cm；0.018”导丝；导丝内芯/头端：NT/PT；穿刺针：21G*4cm | 87.76
4835 | 14 | 通用介入 | 血管鞘-普通型 | 已申请 | C0207100150000004744 | 国械注进20153034238 | 导管鞘及组件Prelude Sheath Introducer | 导管鞘及组件 | 聚乙烯、聚丙烯等 | 套 | 15 | 美国麦瑞通医疗设备有限公司Merit Medical Systems，Inc. | 麦瑞通医疗器械（北京）有限公司 | PSI-5F-11-018NT4 | PSI-5F-11-018NT4 | 0100884450015049 | C02071001500000047440000449 | 外径范围（F）：5F 长度范围（cm）:11cm；0.018”导丝；导丝内芯/头端：NT/PT；穿刺针：21G*4cm | 87.76
4835 | 14 | 通用介入 | 血管鞘-普通型 | 已申请 | C0207100150000004744 | 国械注进20153034238 | 导管鞘及组件Prelude Sheath Introducer | 导管鞘及组件 | 聚乙烯、聚丙烯等 | 套 | 15 | 美国麦瑞通医疗设备有限公司Merit Medical Systems，Inc. | 麦瑞通医疗器械（北京）有限公司 | PSI-4F-11-018NT4 | PSI-4F-11-018NT4 | 0100884450030523 | C02071001500000047440000445 | 外径范围（F）：4F 长度范围（cm）:11cm；0.018”导丝；导丝内芯/头端：NT/PT；穿刺针：21G*4cm | 87.76
4835 | 14 | 通用介入 | 血管鞘-普通型 | 已申请 | C0207100150000004744 | 国械注进20153034238 | 导管鞘及组件Prelude Sheath Introducer | 导管鞘及组件 | 聚乙烯、聚丙烯等 | 套 | 15 | 美国麦瑞通医疗设备有限公司Merit Medical Systems，Inc. | 麦瑞通医疗器械（北京）有限公司 | PSI-6F-7-018NT4 | PSI-6F-7-018NT4 | 0100884450030431 | C02071001500000047440000456 | 外径范围（F）：6F 长度范围（cm）:7cm；0.018”导丝；导丝内芯/头端：NT/PT；穿刺针：21G*4cm | 87.76
4835 | 14 | 通用介入 | 血管鞘-普通型 | 已申请 | C0207100150000004744 | 国械注进20153034238 | 导管鞘及组件Prelude Sheath Introducer | 导管鞘及组件 | 聚乙烯、聚丙烯等 | 套 | 15 | 美国麦瑞通医疗设备有限公司Merit Medical Systems，Inc. | 麦瑞通医疗器械（北京）有限公司 | PSI-5F-7-018NT4 | PSI-5F-7-018NT4 | 0100884450024508 | C02071001500000047440000452 | 外径范围（F）：5F 长度范围（cm）:7cm；0.018”导丝；导丝内芯/头端：NT/PT；穿刺针：21G*4cm | 87.76
4835 | 14 | 通用介入 | 血管鞘-普通型 | 已申请 | C0207100150000004744 | 国械注进20153034238 | 导管鞘及组件Prelude Sheath Introducer | 导管鞘及组件 | 聚乙烯、聚丙烯等 | 套 | 15 | 美国麦瑞通医疗设备有限公司Merit Medical Systems，Inc. | 麦瑞通医疗器械（北京）有限公司 | PSI-4F-7-018NT4 | PSI-4F-7-018NT4 | 0100884450014981 | C02071001500000047440000448 | 外径范围（F）：4F 长度范围（cm）:7cm；0.018”导丝；导丝内芯/头端：NT/PT;穿刺针：21G*4cm | 87.76
4836 | 14 | 通用介入 | 血管鞘-普通型 | 已申请 | C0207090150000304744 | 国械注进20193030185 | 导管鞘系统Sheath Introducer Syetem | 导管鞘系统 | 注射器材质：聚碳酸酯、丙烯腈-丁二烯-苯乙烯、硅橡胶等；压力延长管材质：PVC；连通板材质：聚碳酸酯、乙缩醛、共聚酯、聚碳酸酯；导管鞘器械材质：聚乙烯、聚丙烯等 | 套 | 10 | 美国麦瑞通医疗设备有限公司Merit Medical Systems，Inc. | 麦瑞通医疗器械（北京）有限公司 | K09-12773 | K09-12773 | 0100884450433317 | C02070901500003047440000002 | 外径范围（F）：6F 长度范围（cm）:11cm | 87.76
4836 | 14 | 通用介入 | 血管鞘-普通型 | 已申请 | C0207090150000304744 | 国械注进20193030185 | 导管鞘系统Sheath Introducer Syetem | 导管鞘系统 | 注射器材质：聚碳酸酯、丙烯腈-丁二烯-苯乙烯、硅橡胶等；压力延长管材质：PVC；连通板材质：聚碳酸酯、乙缩醛、共聚酯、聚碳酸酯；导管鞘器械材质：聚乙烯、聚丙烯等 | 套 | 10 | 美国麦瑞通医疗设备有限公司Merit Medical Systems，Inc. | 麦瑞通医疗器械（北京）有限公司 | K09-12772 | K09-12772 | 0100884450433300 | C02070901500003047440000009 | 外径范围（F）：6F 长度范围（cm）:11cm | 87.76
4836 | 14 | 通用介入 | 血管鞘-普通型 | 已申请 | C0207090150000304744 | 国械注进20193030185 | 导管鞘系统Sheath Introducer Syetem | 导管鞘系统 | 注射器材质：聚碳酸酯、丙烯腈-丁二烯-苯乙烯、硅橡胶等；压力延长管材质：PVC；连通板材质：聚碳酸酯、乙缩醛、共聚酯、聚碳酸酯；导管鞘器械材质：聚乙烯、聚丙烯等 | 套 | 10 | 美国麦瑞通医疗设备有限公司Merit Medical Systems，Inc. | 麦瑞通医疗器械（北京）有限公司 | K09-12745 | K09-12745 | 0100884450299159 | C02070901500003047440000007 | 外径范围（F）：6F 长度范围（cm）:11cm | 87.76
4836 | 14 | 通用介入 | 血管鞘-普通型 | 已申请 | C0207090150000304744 | 国械注进20193030185 | 导管鞘系统Sheath Introducer Syetem | 导管鞘系统 | 注射器材质：聚碳酸酯、丙烯腈-丁二烯-苯乙烯、硅橡胶等；压力延长管材质：PVC；连通板材质：聚碳酸酯、乙缩醛、共聚酯、聚碳酸酯；导管鞘器械材质：聚乙烯、聚丙烯等 | 套 | 10 | 美国麦瑞通医疗设备有限公司Merit Medical Systems，Inc. | 麦瑞通医疗器械（北京）有限公司 | K09-12771 | K09-12771 | 0100884450433294 | C02070901500003047440000004 | 外径范围（F）：5F 长度范围（cm）:11cm | 87.76
4836 | 14 | 通用介入 | 血管鞘-普通型 | 已申请 | C0207090150000304744 | 国械注进20193030185 | 导管鞘系统Sheath Introducer Syetem | 导管鞘系统 | 注射器材质：聚碳酸酯、丙烯腈-丁二烯-苯乙烯、硅橡胶等；压力延长管材质：PVC；连通板材质：聚碳酸酯、乙缩醛、共聚酯、聚碳酸酯；导管鞘器械材质：聚乙烯、聚丙烯等 | 套 | 10 | 美国麦瑞通医疗设备有限公司Merit Medical Systems，Inc. | 麦瑞通医疗器械（北京）有限公司 | K09-12770 | K09-12770 | 0100884450433287 | C02070901500003047440000006 | 外径范围（F）：5F 长度范围（cm）:11cm | 87.76
4836 | 14 | 通用介入 | 血管鞘-普通型 | 已申请 | C0207090150000304744 | 国械注进20193030185 | 导管鞘系统Sheath Introducer Syetem | 导管鞘系统 | 注射器材质：聚碳酸酯、丙烯腈-丁二烯-苯乙烯、硅橡胶等；压力延长管材质：PVC；连通板材质：聚碳酸酯、乙缩醛、共聚酯、聚碳酸酯；导管鞘器械材质：聚乙烯、聚丙烯等 | 套 | 10 | 美国麦瑞通医疗设备有限公司Merit Medical Systems，Inc. | 麦瑞通医疗器械（北京）有限公司 | K09-12769 | K09-12769 | 0100884450433270 | C02070901500003047440000001 | 外径范围（F）：5F 长度范围（cm）:11cm | 87.76
4836 | 14 | 通用介入 | 血管鞘-普通型 | 已申请 | C0207090150000304744 | 国械注进20193030185 | 导管鞘系统Sheath Introducer Syetem | 导管鞘系统 | 注射器材质：聚碳酸酯、丙烯腈-丁二烯-苯乙烯、硅橡胶等；压力延长管材质：PVC；连通板材质：聚碳酸酯、乙缩醛、共聚酯、聚碳酸酯；导管鞘器械材质：聚乙烯、聚丙烯等 | 套 | 10 | 美国麦瑞通医疗设备有限公司Merit Medical Systems，Inc. | 麦瑞通医疗器械（北京）有限公司 | K09-12768 | K09-12768 | 0100884450433263 | C02070901500003047440000003 | 外径范围（F）：6F 长度范围（cm）:11cm | 87.76
4836 | 14 | 通用介入 | 血管鞘-普通型 | 已申请 | C0207090150000304744 | 国械注进20193030185 | 导管鞘系统Sheath Introducer Syetem | 导管鞘系统 | 注射器材质：聚碳酸酯、丙烯腈-丁二烯-苯乙烯、硅橡胶等；压力延长管材质：PVC；连通板材质：聚碳酸酯、乙缩醛、共聚酯、聚碳酸酯；导管鞘器械材质：聚乙烯、聚丙烯等 | 套 | 10 | 美国麦瑞通医疗设备有限公司Merit Medical Systems，Inc. | 麦瑞通医疗器械（北京）有限公司 | K09-12767 | K09-12767 | 0100884450433256 | C02070901500003047440000008 | 外径范围（F）：6F 长度范围（cm）:11cm | 87.76
4836 | 14 | 通用介入 | 血管鞘-普通型 | 已申请 | C0207090150000304744 | 国械注进20193030185 | 导管鞘系统Sheath Introducer Syetem | 导管鞘系统 | 注射器材质：聚碳酸酯、丙烯腈-丁二烯-苯乙烯、硅橡胶等；压力延长管材质：PVC；连通板材质：聚碳酸酯、乙缩醛、共聚酯、聚碳酸酯；导管鞘器械材质：聚乙烯、聚丙烯等 | 套 | 10 | 美国麦瑞通医疗设备有限公司Merit Medical Systems，Inc. | 麦瑞通医疗器械（北京）有限公司 | K09-12766 | K09-12766 | 0100884450433249 | C02070901500003047440000010 | 外径范围（F）：6F 长度范围（cm）:11cm | 87.76
4836 | 14 | 通用介入 | 血管鞘-普通型 | 已申请 | C0207090150000304744 | 国械注进20193030185 | 导管鞘系统Sheath Introducer Syetem | 导管鞘系统 | 注射器材质：聚碳酸酯、丙烯腈-丁二烯-苯乙烯、硅橡胶等；压力延长管材质：PVC；连通板材质：聚碳酸酯、乙缩醛、共聚酯、聚碳酸酯；导管鞘器械材质：聚乙烯、聚丙烯等 | 套 | 10 | 美国麦瑞通医疗设备有限公司Merit Medical Systems，Inc. | 麦瑞通医疗器械（北京）有限公司 | K09-12765 | K09-12765 | 0100884450433232 | C02070901500003047440000005 | 外径范围（F）：6F 长度范围（cm）:11cm | 87.76
4837 | 14 | 通用介入 | 血管鞘-普通型 | 已申请 | C0207100150000004744 | 国械注进20203030218 | 带亲水涂层的导管鞘器械PreludeEase Hydrophilic Sheath Introducer | 带亲水涂层的导管鞘器械 | 四氟乙烯、二氧化钛、聚乙烯吡咯烷酮共聚物、聚氨酯等 | 套 | 5 | 美国麦瑞通医疗设备有限公司Merit Medical Systems，Inc. | 麦瑞通医疗器械（北京）有限公司 | PHR6F16025PW | PHR6F16025PW |  | C02071001500000047440000473 | 亲水涂层，外径范围（F）：6F 长度范围（cm）:16cm；0.025"导丝 | 87.76
4837 | 14 | 通用介入 | 血管鞘-普通型 | 已申请 | C0207100150000004744 | 国械注进20203030218 | 带亲水涂层的导管鞘器械PreludeEase Hydrophilic Sheath Introducer | 带亲水涂层的导管鞘器械 | 四氟乙烯、二氧化钛、聚乙烯吡咯烷酮共聚物、聚氨酯等 | 套 | 5 | 美国麦瑞通医疗设备有限公司Merit Medical Systems，Inc. | 麦瑞通医疗器械（北京）有限公司 | PHR5F16025PW | PHR5F16025PW |  | C02071001500000047440000461 | 亲水涂层，外径范围（F）：5F 长度范围（cm）:16cm；0.025"导丝 | 87.76
4837 | 14 | 通用介入 | 血管鞘-普通型 | 已申请 | C0207100150000004744 | 国械注进20203030218 | 带亲水涂层的导管鞘器械PreludeEase Hydrophilic Sheath Introducer | 带亲水涂层的导管鞘器械 | 四氟乙烯、二氧化钛、聚乙烯吡咯烷酮共聚物、聚氨酯等 | 套 | 5 | 美国麦瑞通医疗设备有限公司Merit Medical Systems，Inc. | 麦瑞通医疗器械（北京）有限公司 | PHR6F11025PW | PHR6F11025PW |  | C02071001500000047440000475 | 亲水涂层，外径范围（F）：6F 长度范围（cm）:11cm；0.025"导丝 | 87.76
4837 | 14 | 通用介入 | 血管鞘-普通型 | 已申请 | C0207100150000004744 | 国械注进20203030218 | 带亲水涂层的导管鞘器械PreludeEase Hydrophilic Sheath Introducer | 带亲水涂层的导管鞘器械 | 四氟乙烯、二氧化钛、聚乙烯吡咯烷酮共聚物、聚氨酯等 | 套 | 5 | 美国麦瑞通医疗设备有限公司Merit Medical Systems，Inc. | 麦瑞通医疗器械（北京）有限公司 | PHR6F11021PW | PHR6F11021PW |  | C02071001500000047440000471 | 亲水涂层，外径范围（F）：6F 长度范围（cm）:11cm；0.021"导丝 | 87.76
4837 | 14 | 通用介入 | 血管鞘-普通型 | 已申请 | C0207100150000004744 | 国械注进20203030218 | 带亲水涂层的导管鞘器械PreludeEase Hydrophilic Sheath Introducer | 带亲水涂层的导管鞘器械 | 四氟乙烯、二氧化钛、聚乙烯吡咯烷酮共聚物、聚氨酯等 | 套 | 5 | 美国麦瑞通医疗设备有限公司Merit Medical Systems，Inc. | 麦瑞通医疗器械（北京）有限公司 | PHR5F11021PW | PHR5F11021PW |  | C02071001500000047440000470 | 亲水涂层，外径范围（F）：5F 长度范围（cm）:11cm；0.021"导丝 | 87.76
609 | 15 | 通用介入 | 血管鞘-特殊型 | 已申请 | C0207100150000003133 | 国械注进20183030228 | 血管鞘组 | 血管鞘组 |  | 套 | 18 | 泰尔茂株式会社 Terumo Corporation（テルモ株式会社） | 泰尔茂医疗产品（上海）有限公司 | 直径7Fr，长度16cm | RM*ES7F16SQR |  | C02071001500000031330000105 | 直径7Fr，长度16cm（管壁厚度：0.12mm） | 278.22
609 | 15 | 通用介入 | 血管鞘-特殊型 | 已申请 | C0207100150000003133 | 国械注进20183030228 | 血管鞘组 | 血管鞘组 |  | 套 | 18 | 泰尔茂株式会社 Terumo Corporation（テルモ株式会社） | 泰尔茂医疗产品（上海）有限公司 | 直径7Fr，长度10cm | RM*ES7J10SQ |  | C02071001500000031330000101 | 直径7Fr，长度10cm（管壁厚度：0.12mm） | 278.22
609 | 15 | 通用介入 | 血管鞘-特殊型 | 已申请 | C0207100150000003133 | 国械注进20183030228 | 血管鞘组 | 血管鞘组 |  | 套 | 18 | 泰尔茂株式会社 Terumo Corporation（テルモ株式会社） | 泰尔茂医疗产品（上海）有限公司 | 直径7Fr，长度10cm | RM*ES7F10SQR |  | C02071001500000031330000098 | 直径7Fr，长度10cm（管壁厚度：0.12mm） | 278.22
609 | 15 | 通用介入 | 血管鞘-特殊型 | 已申请 | C0207100150000003133 | 国械注进20183030228 | 血管鞘组 | 血管鞘组 |  | 套 | 18 | 泰尔茂株式会社 Terumo Corporation（テルモ株式会社） | 泰尔茂医疗产品（上海）有限公司 | 直径7Fr，长度16cm | RM*ES7J16HQS | 04987350723284 | C02071001500000031330000097 | 直径7Fr，长度16cm（管壁厚度：0.12mm） | 278.22
609 | 15 | 通用介入 | 血管鞘-特殊型 | 已申请 | C0207100150000003133 | 国械注进20183030228 | 血管鞘组 | 血管鞘组 |  | 套 | 18 | 泰尔茂株式会社 Terumo Corporation（テルモ株式会社） | 泰尔茂医疗产品（上海）有限公司 | 直径5Fr，长度16cm | RM*ES5F16SQR | 04987350722485 | C02071001500000031330000031 | 直径5Fr，长度16cm（管壁厚度：0.12mm） | 278.22
609 | 15 | 通用介入 | 血管鞘-特殊型 | 已申请 | C0207100150000003133 | 国械注进20183030228 | 血管鞘组 | 血管鞘组 |  | 套 | 18 | 泰尔茂株式会社 Terumo Corporation（テルモ株式会社） | 泰尔茂医疗产品（上海）有限公司 | 直径5Fr，长度10cm | RM*ES5J10SQ |  | C02071001500000031330000030 | 直径5Fr，长度10cm（管壁厚度：0.12mm） | 278.22
609 | 15 | 通用介入 | 血管鞘-特殊型 | 已申请 | C0207100150000003133 | 国械注进20183030228 | 血管鞘组 | 血管鞘组 |  | 套 | 18 | 泰尔茂株式会社 Terumo Corporation（テルモ株式会社） | 泰尔茂医疗产品（上海）有限公司 | 直径5Fr，长度10cm | RM*ES5F10SQR |  | C02071001500000031330000028 | 直径5Fr，长度10cm（管壁厚度：0.12mm） | 278.22
609 | 15 | 通用介入 | 血管鞘-特殊型 | 已申请 | C0207100150000003133 | 国械注进20183030228 | 血管鞘组 | 血管鞘组 |  | 套 | 18 | 泰尔茂株式会社 Terumo Corporation（テルモ株式会社） | 泰尔茂医疗产品（上海）有限公司 | 直径5Fr，长度16cm | RM*ES5J16HQS | 04987350723260 | C02071001500000031330000027 | 直径5Fr，长度16cm（管壁厚度：0.12mm） | 278.22
609 | 15 | 通用介入 | 血管鞘-特殊型 | 已申请 | C0207100150000003133 | 国械注进20183030228 | 血管鞘组 | 血管鞘组 |  | 套 | 18 | 泰尔茂株式会社 Terumo Corporation（テルモ株式会社） | 泰尔茂医疗产品（上海）有限公司 | 直径5Fr，长度16cm | RM*ES5J16SQ | 04987350722409 | C02071001500000031330000022 | 直径5Fr，长度16cm（管壁厚度：0.12mm） | 278.22
609 | 15 | 通用介入 | 血管鞘-特殊型 | 已申请 | C0207100150000003133 | 国械注进20183030228 | 血管鞘组 | 血管鞘组 |  | 套 | 18 | 泰尔茂株式会社 Terumo Corporation（テルモ株式会社） | 泰尔茂医疗产品（上海）有限公司 | 直径6Fr，长度10cm | RM*ES6J10SQ |  | C02071001500000031330000018 | 直径6Fr，长度10cm（管壁厚度：0.12mm） | 278.22
609 | 15 | 通用介入 | 血管鞘-特殊型 | 已申请 | C0207100150000003133 | 国械注进20183030228 | 血管鞘组 | 血管鞘组 |  | 套 | 18 | 泰尔茂株式会社 Terumo Corporation（テルモ株式会社） | 泰尔茂医疗产品（上海）有限公司 | 直径6Fr，长度16cm | RM*ES6F16SQR |  | C02071001500000031330000017 | 直径6Fr，长度16cm（管壁厚度：0.12mm） | 278.22
609 | 15 | 通用介入 | 血管鞘-特殊型 | 已申请 | C0207100150000003133 | 国械注进20183030228 | 血管鞘组 | 血管鞘组 |  | 套 | 18 | 泰尔茂株式会社 Terumo Corporation（テルモ株式会社） | 泰尔茂医疗产品（上海）有限公司 | 直径6Fr，长度16cm | RM*ES6F16HQR | 04987350716460 | C02071001500000031330000016 | 直径6Fr，长度16cm（管壁厚度：0.12mm） | 278.22
609 | 15 | 通用介入 | 血管鞘-特殊型 | 已申请 | C0207100150000003133 | 国械注进20183030228 | 血管鞘组 | 血管鞘组 |  | 套 | 18 | 泰尔茂株式会社 Terumo Corporation（テルモ株式会社） | 泰尔茂医疗产品（上海）有限公司 | 直径6Fr，长度10cm | RM*ES6J10HQS |  | C02071001500000031330000014 | 直径6Fr，长度10cm（管壁厚度：0.12mm） | 278.22
609 | 15 | 通用介入 | 血管鞘-特殊型 | 已申请 | C0207100150000003133 | 国械注进20183030228 | 血管鞘组 | 血管鞘组 |  | 套 | 18 | 泰尔茂株式会社 Terumo Corporation（テルモ株式会社） | 泰尔茂医疗产品（上海）有限公司 | 直径6Fr，长度10cm | RM*ES6F10SQR |  | C02071001500000031330000012 | 直径6Fr，长度10cm（管壁厚度：0.12mm） | 278.22
609 | 15 | 通用介入 | 血管鞘-特殊型 | 已申请 | C0207100150000003133 | 国械注进20183030228 | 血管鞘组 | 血管鞘组 |  | 套 | 18 | 泰尔茂株式会社 Terumo Corporation（テルモ株式会社） | 泰尔茂医疗产品（上海）有限公司 | 直径6Fr，长度16cm | RM*ES6J16SQ |  | C02071001500000031330000007 | 直径6Fr，长度16cm（管壁厚度：0.12mm） | 278.22
609 | 15 | 通用介入 | 血管鞘-特殊型 | 已申请 | C0207100150000003133 | 国械注进20183030228 | 血管鞘组 | 血管鞘组 |  | 套 | 18 | 泰尔茂株式会社 Terumo Corporation（テルモ株式会社） | 泰尔茂医疗产品（上海）有限公司 | 直径6Fr，长度10cm | RM*ES6F10SQ |  | C02071001500000031330000006 | 直径6Fr，长度10cm（管壁厚度：0.12mm） | 278.22
609 | 15 | 通用介入 | 血管鞘-特殊型 | 已申请 | C0207100150000003133 | 国械注进20183030228 | 血管鞘组 | 血管鞘组 |  | 套 | 18 | 泰尔茂株式会社 Terumo Corporation（テルモ株式会社） | 泰尔茂医疗产品（上海）有限公司 | 直径6Fr，长度16cm | RM*ES6J16HQS | 04987350715524 | C02071001500000031330000002 | 直径6Fr，长度16cm（管壁厚度：0.12mm） | 278.22
609 | 15 | 通用介入 | 血管鞘-特殊型 | 已申请 | C0207100150000003133 | 国械注进20183030228 | 血管鞘组 | 血管鞘组 |  | 套 | 18 | 泰尔茂株式会社 Terumo Corporation（テルモ株式会社） | 泰尔茂医疗产品（上海）有限公司 | 直径6Fr，长度16cm | RM*ES6F16HQ |  | C02071001500000031330000003 | 直径6Fr，长度16cm（管壁厚度：0.12mm） | 278.22
809 | 15 | 通用介入 | 血管鞘-特殊型 | 已申请 | C0207100150000000446 | 国械注准20193030745 | 血管鞘组 | 血管鞘组 | 不锈钢丝、嵌断聚酰胺等 | 套 | 240 | 湖南埃普特医疗器械有限公司 | 湖南埃普特医疗器械有限公司 | 7F-7cm，配直头0.025″*45cm金属导丝，套管针，带切开器 | 860700751 |  | C02071001500000004460000260 | 管径范围：7F,长度范围：7cm,管壁厚度（mm）：0.12±0.02 | 239
809 | 15 | 通用介入 | 血管鞘-特殊型 | 已申请 | C0207100150000000446 | 国械注准20193030745 | 血管鞘组 | 血管鞘组 | 不锈钢丝、嵌断聚酰胺等 | 套 | 240 | 湖南埃普特医疗器械有限公司 | 湖南埃普特医疗器械有限公司 | 7F-7cm，配直头 0.025″*45cm亲水涂层导丝，套管针，无切开器 | 860700707 |  | C02071001500000004460000292 | 管径范围：7F,长度范围：7cm,管壁厚度（mm）：0.12±0.02 | 239
809 | 15 | 通用介入 | 血管鞘-特殊型 | 已申请 | C0207100150000000446 | 国械注准20193030745 | 血管鞘组 | 血管鞘组 | 不锈钢丝、嵌断聚酰胺等 | 套 | 240 | 湖南埃普特医疗器械有限公司 | 湖南埃普特医疗器械有限公司 | 7F-7cm，配直头 0.025″*45cm亲水涂层导丝，套管针，带切开器 | 860700701 |  | C02071001500000004460000257 | 管径范围：7F,长度范围：7cm,管壁厚度（mm）：0.12±0.02 | 239
809 | 15 | 通用介入 | 血管鞘-特殊型 | 已申请 | C0207100150000000446 | 国械注准20193030745 | 血管鞘组 | 血管鞘组 | 不锈钢丝、嵌断聚酰胺等 | 套 | 240 | 湖南埃普特医疗器械有限公司 | 湖南埃普特医疗器械有限公司 | 7F-7cm，配直头 0.025″*45cm金属导丝，套管针，无切开器 | 860700757 |  | C02071001500000004460000361 | 管径范围：7F,长度范围：7cm,管壁厚度（mm）：0.12±0.02 | 239
809 | 15 | 通用介入 | 血管鞘-特殊型 | 已申请 | C0207100150000000446 | 国械注准20193030745 | 血管鞘组 | 血管鞘组 | 不锈钢丝、嵌断聚酰胺等 | 套 | 240 | 湖南埃普特医疗器械有限公司 | 湖南埃普特医疗器械有限公司 | 7F-7cm，配J弯0.025″*45cm金属导丝，套管针，带切开器 | 860700767 |  | C02071001500000004460000230 | 管径范围：7F,长度范围：7cm,管壁厚度（mm）：0.12±0.02 | 239
809 | 15 | 通用介入 | 血管鞘-特殊型 | 已申请 | C0207100150000000446 | 国械注准20193030745 | 血管鞘组 | 血管鞘组 | 不锈钢丝、嵌断聚酰胺等 | 套 | 240 | 湖南埃普特医疗器械有限公司 | 湖南埃普特医疗器械有限公司 | 7F-7cm，配J弯 0.025″*45cm金属导丝，单壁针，无切开器 | 860700769 |  | C02071001500000004460000238 | 管径范围：7F,长度范围：7cm,管壁厚度（mm）：0.12±0.02 | 239
809 | 15 | 通用介入 | 血管鞘-特殊型 | 已申请 | C0207100150000000446 | 国械注准20193030745 | 血管鞘组 | 血管鞘组 | 不锈钢丝、嵌断聚酰胺等 | 套 | 240 | 湖南埃普特医疗器械有限公司 | 湖南埃普特医疗器械有限公司 | 7F-25cm，配直头 0.025″*80cm亲水涂层导丝，套管针，无切开器 | 860702508 |  | C02071001500000004460000287 | 管径范围：7F,长度范围：25cm,管壁厚度（mm）：0.12±0.02 | 239
809 | 15 | 通用介入 | 血管鞘-特殊型 | 已申请 | C0207100150000000446 | 国械注准20193030745 | 血管鞘组 | 血管鞘组 | 不锈钢丝、嵌断聚酰胺等 | 套 | 240 | 湖南埃普特医疗器械有限公司 | 湖南埃普特医疗器械有限公司 | 7F-25cm，配直头 0.025″*80cm亲水涂层导丝，套管针，带切开器 | 860702502 |  | C02071001500000004460000334 | 管径范围：7F,长度范围：25cm,管壁厚度（mm）：0.12±0.02 | 239
809 | 15 | 通用介入 | 血管鞘-特殊型 | 已申请 | C0207100150000000446 | 国械注准20193030745 | 血管鞘组 | 血管鞘组 | 不锈钢丝、嵌断聚酰胺等 | 套 | 240 | 湖南埃普特医疗器械有限公司 | 湖南埃普特医疗器械有限公司 | 7F-25cm，配直头 0.025″*80cm金属导丝，套管针，无切开器 | 860702558 |  | C02071001500000004460000359 | 管径范围：7F,长度范围：25cm,管壁厚度（mm）：0.12±0.02 | 239
809 | 15 | 通用介入 | 血管鞘-特殊型 | 已申请 | C0207100150000000446 | 国械注准20193030745 | 血管鞘组 | 血管鞘组 | 不锈钢丝、嵌断聚酰胺等 | 套 | 240 | 湖南埃普特医疗器械有限公司 | 湖南埃普特医疗器械有限公司 | 7F-25cm，配直头 0.025″*80cm金属导丝，套管针，带切开器 | 860702552 |  | C02071001500000004460000254 | 管径范围：7F,长度范围：25cm,管壁厚度（mm）：0.12±0.02 | 239
809 | 15 | 通用介入 | 血管鞘-特殊型 | 已申请 | C0207100150000000446 | 国械注准20193030745 | 血管鞘组 | 血管鞘组 | 不锈钢丝、嵌断聚酰胺等 | 套 | 240 | 湖南埃普特医疗器械有限公司 | 湖南埃普特医疗器械有限公司 | 7F-25cm，配J弯0.038″*80cm金属导丝，无针，无切开器 | 860702566 |  | C02071001500000004460001276 | 管径范围：7F,长度范围：25cm,管壁厚度（mm）：0.12±0.02 | 239
809 | 15 | 通用介入 | 血管鞘-特殊型 | 已申请 | C0207100150000000446 | 国械注准20193030745 | 血管鞘组 | 血管鞘组 | 不锈钢丝、嵌断聚酰胺等 | 套 | 240 | 湖南埃普特医疗器械有限公司 | 湖南埃普特医疗器械有限公司 | 7F-25cm，配J弯0.025″*80cm金属导丝，套管针，带切开器 | 860702568 |  | C02071001500000004460000364 | 管径范围：7F,长度范围：25cm,管壁厚度（mm）：0.12±0.02 | 239
809 | 15 | 通用介入 | 血管鞘-特殊型 | 已申请 | C0207100150000000446 | 国械注准20193030745 | 血管鞘组 | 血管鞘组 | 不锈钢丝、嵌断聚酰胺等 | 套 | 240 | 湖南埃普特医疗器械有限公司 | 湖南埃普特医疗器械有限公司 | 7F-25cm，配J弯 0.038″*80cm亲水涂层导丝，套管针，无切开器 | 860702512 |  | C02071001500000004460001469 | 管径范围：7F,长度范围：25cm,管壁厚度（mm）：0.12±0.02 | 239
809 | 15 | 通用介入 | 血管鞘-特殊型 | 已申请 | C0207100150000000446 | 国械注准20193030745 | 血管鞘组 | 血管鞘组 | 不锈钢丝、嵌断聚酰胺等 | 套 | 240 | 湖南埃普特医疗器械有限公司 | 湖南埃普特医疗器械有限公司 | 7F-25cm，配J弯 0.038″*80cm亲水涂层导丝，套管针，带切开器 | 860702506 |  | C02071001500000004460001265 | 管径范围：7F,长度范围：25cm,管壁厚度（mm）：0.12±0.02 | 239
809 | 15 | 通用介入 | 血管鞘-特殊型 | 已申请 | C0207100150000000446 | 国械注准20193030745 | 血管鞘组 | 血管鞘组 | 不锈钢丝、嵌断聚酰胺等 | 套 | 240 | 湖南埃普特医疗器械有限公司 | 湖南埃普特医疗器械有限公司 | 7F-25cm，配J弯 0.038″*80cm金属导丝，单壁针，无切开器 | 860702562 |  | C02071001500000004460001447 | 管径范围：7F,长度范围：25cm,管壁厚度（mm）：0.12±0.02 | 239
809 | 15 | 通用介入 | 血管鞘-特殊型 | 已申请 | C0207100150000000446 | 国械注准20193030745 | 血管鞘组 | 血管鞘组 | 不锈钢丝、嵌断聚酰胺等 | 套 | 240 | 湖南埃普特医疗器械有限公司 | 湖南埃普特医疗器械有限公司 | 7F-25cm，配J弯 0.038″*80cm金属导丝，单壁针，带切开器 | 860702556 |  | C02071001500000004460001408 | 管径范围：7F,长度范围：25cm,管壁厚度（mm）：0.12±0.02 | 239
809 | 15 | 通用介入 | 血管鞘-特殊型 | 已申请 | C0207100150000000446 | 国械注准20193030745 | 血管鞘组 | 血管鞘组 | 不锈钢丝、嵌断聚酰胺等 | 套 | 240 | 湖南埃普特医疗器械有限公司 | 湖南埃普特医疗器械有限公司 | 7F-25cm，配J弯 0.025″*80cm金属导丝，单壁针，无切开器 | 860702570 |  | C02071001500000004460000373 | 管径范围：7F,长度范围：25cm,管壁厚度（mm）：0.12±0.02 | 239
809 | 15 | 通用介入 | 血管鞘-特殊型 | 已申请 | C0207100150000000446 | 国械注准20193030745 | 血管鞘组 | 血管鞘组 | 不锈钢丝、嵌断聚酰胺等 | 套 | 240 | 湖南埃普特医疗器械有限公司 | 湖南埃普特医疗器械有限公司 | 7F-15cm，配直头0.025″*45cm亲水涂层导丝，套管针，无切开器 | 860701507 |  | C02071001500000004460000341 | 管径范围：7F,长度范围：15cm,管壁厚度（mm）：0.12±0.02 | 239
809 | 15 | 通用介入 | 血管鞘-特殊型 | 已申请 | C0207100150000000446 | 国械注准20193030745 | 血管鞘组 | 血管鞘组 | 不锈钢丝、嵌断聚酰胺等 | 套 | 240 | 湖南埃普特医疗器械有限公司 | 湖南埃普特医疗器械有限公司 | 7F-15cm，配直头0.025″*45cm亲水涂层导丝，套管针，带切开器 | 860701501 |  | C02071001500000004460000345 | 管径范围：7F,长度范围：15cm,管壁厚度（mm）：0.12±0.02 | 239
809 | 15 | 通用介入 | 血管鞘-特殊型 | 已申请 | C0207100150000000446 | 国械注准20193030745 | 血管鞘组 | 血管鞘组 | 不锈钢丝、嵌断聚酰胺等 | 套 | 240 | 湖南埃普特医疗器械有限公司 | 湖南埃普特医疗器械有限公司 | 7F-15cm，配直头 0.025″*45cm金属导丝，套管针，无切开器 | 860701557 |  | C02071001500000004460000279 | 管径范围：7F,长度范围：15cm,管壁厚度（mm）：0.12±0.02 | 239
809 | 15 | 通用介入 | 血管鞘-特殊型 | 已申请 | C0207100150000000446 | 国械注准20193030745 | 血管鞘组 | 血管鞘组 | 不锈钢丝、嵌断聚酰胺等 | 套 | 240 | 湖南埃普特医疗器械有限公司 | 湖南埃普特医疗器械有限公司 | 7F-15cm，配直头 0.025″*45cm金属导丝，套管针，带切开器 | 860701551 |  | C02071001500000004460000266 | 管径范围：7F,长度范围：15cm,管壁厚度（mm）：0.12±0.02 | 239
809 | 15 | 通用介入 | 血管鞘-特殊型 | 已申请 | C0207100150000000446 | 国械注准20193030745 | 血管鞘组 | 血管鞘组 | 不锈钢丝、嵌断聚酰胺等 | 套 | 240 | 湖南埃普特医疗器械有限公司 | 湖南埃普特医疗器械有限公司 | 7F-15cm，配J弯0.038″*45cm金属导丝，无针，无切开器 | 860701564 |  | C02071001500000004460001390 | 管径范围：7F,长度范围：15cm,管壁厚度（mm）：0.12±0.02 | 239
809 | 15 | 通用介入 | 血管鞘-特殊型 | 已申请 | C0207100150000000446 | 国械注准20193030745 | 血管鞘组 | 血管鞘组 | 不锈钢丝、嵌断聚酰胺等 | 套 | 240 | 湖南埃普特医疗器械有限公司 | 湖南埃普特医疗器械有限公司 | 7F-15cm，配J弯0.038″*45cm金属导丝，单壁针，无切开器 | 860701560 |  | C02071001500000004460001270 | 管径范围：7F,长度范围：15cm,管壁厚度（mm）：0.12±0.02 | 239
809 | 15 | 通用介入 | 血管鞘-特殊型 | 已申请 | C0207100150000000446 | 国械注准20193030745 | 血管鞘组 | 血管鞘组 | 不锈钢丝、嵌断聚酰胺等 | 套 | 240 | 湖南埃普特医疗器械有限公司 | 湖南埃普特医疗器械有限公司 | 7F-15cm，配J弯0.025″*45cm金属导丝，套管针，带切开器 | 860701567 |  | C02071001500000004460000284 | 管径范围：7F,长度范围：15cm,管壁厚度（mm）：0.12±0.02 | 239
809 | 15 | 通用介入 | 血管鞘-特殊型 | 已申请 | C0207100150000000446 | 国械注准20193030745 | 血管鞘组 | 血管鞘组 | 不锈钢丝、嵌断聚酰胺等 | 套 | 240 | 湖南埃普特医疗器械有限公司 | 湖南埃普特医疗器械有限公司 | 7F-15cm，配J弯 0.038″*45cm亲水涂层导丝，套管针，无切开器 | 860701510 |  | C02071001500000004460001465 | 管径范围：7F,长度范围：15cm,管壁厚度（mm）：0.12±0.02 | 239
809 | 15 | 通用介入 | 血管鞘-特殊型 | 已申请 | C0207100150000000446 | 国械注准20193030745 | 血管鞘组 | 血管鞘组 | 不锈钢丝、嵌断聚酰胺等 | 套 | 240 | 湖南埃普特医疗器械有限公司 | 湖南埃普特医疗器械有限公司 | 7F-15cm，配J弯 0.038″*45cm亲水涂层导丝，套管针，带切开器 | 860701504 |  | C02071001500000004460001239 | 管径范围：7F,长度范围：15cm,管壁厚度（mm）：0.12±0.02 | 239
809 | 15 | 通用介入 | 血管鞘-特殊型 | 已申请 | C0207100150000000446 | 国械注准20193030745 | 血管鞘组 | 血管鞘组 | 不锈钢丝、嵌断聚酰胺等 | 套 | 240 | 湖南埃普特医疗器械有限公司 | 湖南埃普特医疗器械有限公司 | 7F-15cm，配J弯 0.038″*45cm金属导丝，单壁针，带切开器 | 860701554 |  | C02071001500000004460001359 | 管径范围：7F,长度范围：15cm,管壁厚度（mm）：0.12±0.02 | 239
809 | 15 | 通用介入 | 血管鞘-特殊型 | 已申请 | C0207100150000000446 | 国械注准20193030745 | 血管鞘组 | 血管鞘组 | 不锈钢丝、嵌断聚酰胺等 | 套 | 240 | 湖南埃普特医疗器械有限公司 | 湖南埃普特医疗器械有限公司 | 7F-15cm，配J弯 0.025″*80cm亲水涂层导丝，套管针，带切开器 | 860701113 |  | C02071001500000004460000371 | 管径范围：7F,长度范围：15cm,管壁厚度（mm）：0.12±0.02 | 239
809 | 15 | 通用介入 | 血管鞘-特殊型 | 已申请 | C0207100150000000446 | 国械注准20193030745 | 血管鞘组 | 血管鞘组 | 不锈钢丝、嵌断聚酰胺等 | 套 | 240 | 湖南埃普特医疗器械有限公司 | 湖南埃普特医疗器械有限公司 | 7F-15cm，配J弯 0.025″*45cm金属导丝，单壁针，无切开器 | 860701569 |  | C02071001500000004460000355 | 管径范围：7F,长度范围：15cm,管壁厚度（mm）：0.12±0.02 | 239
809 | 15 | 通用介入 | 血管鞘-特殊型 | 已申请 | C0207100150000000446 | 国械注准20193030745 | 血管鞘组 | 血管鞘组 | 不锈钢丝、嵌断聚酰胺等 | 套 | 240 | 湖南埃普特医疗器械有限公司 | 湖南埃普特医疗器械有限公司 | 7F-11cm，配直头 0.025″*45cm亲水涂层导丝，套管针，无切开器 | 860701107 |  | C02071001500000004460000281 | 管径范围：7F,长度范围：11cm,管壁厚度（mm）：0.12±0.02 | 239
809 | 15 | 通用介入 | 血管鞘-特殊型 | 已申请 | C0207100150000000446 | 国械注准20193030745 | 血管鞘组 | 血管鞘组 | 不锈钢丝、嵌断聚酰胺等 | 套 | 240 | 湖南埃普特医疗器械有限公司 | 湖南埃普特医疗器械有限公司 | 7F-11cm，配直头 0.025″*45cm亲水涂层导丝，套管针，带切开器 | 860701101 |  | C02071001500000004460000304 | 管径范围：7F,长度范围：11cm,管壁厚度（mm）：0.12±0.02 | 239
809 | 15 | 通用介入 | 血管鞘-特殊型 | 已申请 | C0207100150000000446 | 国械注准20193030745 | 血管鞘组 | 血管鞘组 | 不锈钢丝、嵌断聚酰胺等 | 套 | 240 | 湖南埃普特医疗器械有限公司 | 湖南埃普特医疗器械有限公司 | 7F-11cm，配直头 0.025″*45cm金属导丝，套管针，无切开器 | 860701157 |  | C02071001500000004460000363 | 管径范围：7F,长度范围：11cm,管壁厚度（mm）：0.12±0.02 | 239
809 | 15 | 通用介入 | 血管鞘-特殊型 | 已申请 | C0207100150000000446 | 国械注准20193030745 | 血管鞘组 | 血管鞘组 | 不锈钢丝、嵌断聚酰胺等 | 套 | 240 | 湖南埃普特医疗器械有限公司 | 湖南埃普特医疗器械有限公司 | 7F-11cm，配直头 0.025″*45cm金属导丝，套管针，带切开器 | 860701151 |  | C02071001500000004460000342 | 管径范围：7F,长度范围：11cm,管壁厚度（mm）：0.12±0.02 | 239
809 | 15 | 通用介入 | 血管鞘-特殊型 | 已申请 | C0207100150000000446 | 国械注准20193030745 | 血管鞘组 | 血管鞘组 | 不锈钢丝、嵌断聚酰胺等 | 套 | 240 | 湖南埃普特医疗器械有限公司 | 湖南埃普特医疗器械有限公司 | 7F-11cm，配J弯0.038″*45cm金属导丝，单壁针，无切开器 | 860701160 |  | C02071001500000004460001426 | 管径范围：7F,长度范围：11cm,管壁厚度（mm）：0.12±0.02 | 239
809 | 15 | 通用介入 | 血管鞘-特殊型 | 已申请 | C0207100150000000446 | 国械注准20193030745 | 血管鞘组 | 血管鞘组 | 不锈钢丝、嵌断聚酰胺等 | 套 | 240 | 湖南埃普特医疗器械有限公司 | 湖南埃普特医疗器械有限公司 | 7F-11cm，配J弯0.038″*45cm金属导丝，单壁针，带切开器 | 860701154 |  | C02071001500000004460001243 | 管径范围：7F,长度范围：11cm,管壁厚度（mm）：0.12±0.02 | 239
809 | 15 | 通用介入 | 血管鞘-特殊型 | 已申请 | C0207100150000000446 | 国械注准20193030745 | 血管鞘组 | 血管鞘组 | 不锈钢丝、嵌断聚酰胺等 | 套 | 240 | 湖南埃普特医疗器械有限公司 | 湖南埃普特医疗器械有限公司 | 7F-11cm，配J弯0.025″*45cm金属导丝，套管针，带切开器 | 860701167 |  | C02071001500000004460000343 | 管径范围：7F,长度范围：11cm,管壁厚度（mm）：0.12±0.02 | 239
809 | 15 | 通用介入 | 血管鞘-特殊型 | 已申请 | C0207100150000000446 | 国械注准20193030745 | 血管鞘组 | 血管鞘组 | 不锈钢丝、嵌断聚酰胺等 | 套 | 240 | 湖南埃普特医疗器械有限公司 | 湖南埃普特医疗器械有限公司 | 7F-11cm，配J弯 0.038″*45cm亲水涂层导丝，套管针，无切开器 | 860701110 |  | C02071001500000004460001248 | 管径范围：7F,长度范围：11cm,管壁厚度（mm）：0.12±0.02 | 239
809 | 15 | 通用介入 | 血管鞘-特殊型 | 已申请 | C0207100150000000446 | 国械注准20193030745 | 血管鞘组 | 血管鞘组 | 不锈钢丝、嵌断聚酰胺等 | 套 | 240 | 湖南埃普特医疗器械有限公司 | 湖南埃普特医疗器械有限公司 | 7F-11cm，配J弯 0.038″*45cm亲水涂层导丝，套管针，带切开器 | 860701104 |  | C02071001500000004460001436 | 管径范围：7F,长度范围：11cm,管壁厚度（mm）：0.12±0.02 | 239
809 | 15 | 通用介入 | 血管鞘-特殊型 | 已申请 | C0207100150000000446 | 国械注准20193030745 | 血管鞘组 | 血管鞘组 | 不锈钢丝、嵌断聚酰胺等 | 套 | 240 | 湖南埃普特医疗器械有限公司 | 湖南埃普特医疗器械有限公司 | 7F-11cm，配J弯 0.038″*45cm金属导丝，无针，无切开器 | 860701164 |  | C02071001500000004460001273 | 管径范围：7F,长度范围：11cm,管壁厚度（mm）：0.12±0.02 | 239
809 | 15 | 通用介入 | 血管鞘-特殊型 | 已申请 | C0207100150000000446 | 国械注准20193030745 | 血管鞘组 | 血管鞘组 | 不锈钢丝、嵌断聚酰胺等 | 套 | 240 | 湖南埃普特医疗器械有限公司 | 湖南埃普特医疗器械有限公司 | 7F-11cm，配J弯 0.025″*45cm金属导丝，单壁针，无切开器 | 860701169 |  | C02071001500000004460000321 | 管径范围：7F,长度范围：11cm,管壁厚度（mm）：0.12±0.02 | 239
809 | 15 | 通用介入 | 血管鞘-特殊型 | 已申请 | C0207100150000000446 | 国械注准20193030745 | 血管鞘组 | 血管鞘组 | 不锈钢丝、嵌断聚酰胺等 | 套 | 240 | 湖南埃普特医疗器械有限公司 | 湖南埃普特医疗器械有限公司 | 6F-7cm，配直头0.025″*45cm亲水涂层导丝，套管针，无切开器 | 860600707 |  | C02071001500000004460000289 | 管径范围：6F,长度范围：7cm,管壁厚度（mm）：0.12±0.02 | 239
809 | 15 | 通用介入 | 血管鞘-特殊型 | 已申请 | C0207100150000000446 | 国械注准20193030745 | 血管鞘组 | 血管鞘组 | 不锈钢丝、嵌断聚酰胺等 | 套 | 240 | 湖南埃普特医疗器械有限公司 | 湖南埃普特医疗器械有限公司 | 6F-7cm，配直头0.025″*45cm亲水涂层导丝，套管针，带切开器 | 860600701 |  | C02071001500000004460000269 | 管径范围：6F,长度范围：7cm,管壁厚度（mm）：0.12±0.02 | 239
809 | 15 | 通用介入 | 血管鞘-特殊型 | 已申请 | C0207100150000000446 | 国械注准20193030745 | 血管鞘组 | 血管鞘组 | 不锈钢丝、嵌断聚酰胺等 | 套 | 240 | 湖南埃普特医疗器械有限公司 | 湖南埃普特医疗器械有限公司 | 6F-7cm，配直头0.025″*45cm金属导丝，套管针，带切开器 | 860600751 |  | C02071001500000004460000243 | 管径范围：6F,长度范围：7cm,管壁厚度（mm）：0.12±0.02 | 239
809 | 15 | 通用介入 | 血管鞘-特殊型 | 已申请 | C0207100150000000446 | 国械注准20193030745 | 血管鞘组 | 血管鞘组 | 不锈钢丝、嵌断聚酰胺等 | 套 | 240 | 湖南埃普特医疗器械有限公司 | 湖南埃普特医疗器械有限公司 | 6F-7cm，配直头 0.025″*45cm金属导丝，套管针，无切开器 | 860600757 |  | C02071001500000004460000347 | 管径范围：6F,长度范围：7cm,管壁厚度（mm）：0.12±0.02 | 239
809 | 15 | 通用介入 | 血管鞘-特殊型 | 已申请 | C0207100150000000446 | 国械注准20193030745 | 血管鞘组 | 血管鞘组 | 不锈钢丝、嵌断聚酰胺等 | 套 | 240 | 湖南埃普特医疗器械有限公司 | 湖南埃普特医疗器械有限公司 | 6F-7cm，配J弯 0.025″*45cm金属导丝，套管针，带切开器 | 860600767 |  | C02071001500000004460000239 | 管径范围：6F,长度范围：7cm,管壁厚度（mm）：0.12±0.02 | 239
809 | 15 | 通用介入 | 血管鞘-特殊型 | 已申请 | C0207100150000000446 | 国械注准20193030745 | 血管鞘组 | 血管鞘组 | 不锈钢丝、嵌断聚酰胺等 | 套 | 240 | 湖南埃普特医疗器械有限公司 | 湖南埃普特医疗器械有限公司 | 6F-7cm，配J弯 0.025″*45cm金属导丝，单壁针，无切开器 | 860600769 |  | C02071001500000004460000296 | 管径范围：6F,长度范围：7cm,管壁厚度（mm）：0.12±0.02 | 239
809 | 15 | 通用介入 | 血管鞘-特殊型 | 已申请 | C0207100150000000446 | 国械注准20193030745 | 血管鞘组 | 血管鞘组 | 不锈钢丝、嵌断聚酰胺等 | 套 | 240 | 湖南埃普特医疗器械有限公司 | 湖南埃普特医疗器械有限公司 | 6F-25cm，配直头 0.025″*80cm亲水涂层导丝，套管针，无切开器 | 860602508 |  | C02071001500000004460000314 | 管径范围：6F,长度范围：25cm,管壁厚度（mm）：0.12±0.02 | 239
809 | 15 | 通用介入 | 血管鞘-特殊型 | 已申请 | C0207100150000000446 | 国械注准20193030745 | 血管鞘组 | 血管鞘组 | 不锈钢丝、嵌断聚酰胺等 | 套 | 240 | 湖南埃普特医疗器械有限公司 | 湖南埃普特医疗器械有限公司 | 6F-25cm，配直头 0.025″*80cm亲水涂层导丝，套管针，带切开器 | 860602502 |  | C02071001500000004460000330 | 管径范围：6F,长度范围：25cm,管壁厚度（mm）：0.12±0.02 | 239
809 | 15 | 通用介入 | 血管鞘-特殊型 | 已申请 | C0207100150000000446 | 国械注准20193030745 | 血管鞘组 | 血管鞘组 | 不锈钢丝、嵌断聚酰胺等 | 套 | 240 | 湖南埃普特医疗器械有限公司 | 湖南埃普特医疗器械有限公司 | 6F-25cm，配直头 0.025″*80cm金属导丝，套管针，无切开器 | 860602558 |  | C02071001500000004460000265 | 管径范围：6F,长度范围：25cm,管壁厚度（mm）：0.12±0.02 | 239
809 | 15 | 通用介入 | 血管鞘-特殊型 | 已申请 | C0207100150000000446 | 国械注准20193030745 | 血管鞘组 | 血管鞘组 | 不锈钢丝、嵌断聚酰胺等 | 套 | 240 | 湖南埃普特医疗器械有限公司 | 湖南埃普特医疗器械有限公司 | 6F-25cm，配直头 0.025″*80cm金属导丝，套管针，带切开器 | 860602552 |  | C02071001500000004460000282 | 管径范围：6F,长度范围：25cm,管壁厚度（mm）：0.12±0.02 | 239
809 | 15 | 通用介入 | 血管鞘-特殊型 | 已申请 | C0207100150000000446 | 国械注准20193030745 | 血管鞘组 | 血管鞘组 | 不锈钢丝、嵌断聚酰胺等 | 套 | 240 | 湖南埃普特医疗器械有限公司 | 湖南埃普特医疗器械有限公司 | 6F-25cm，配J弯0.038″*80cm金属导丝，无针，无切开器 | 860602566 |  | C02071001500000004460001442 | 管径范围：6F,长度范围：25cm,管壁厚度（mm）：0.12±0.02 | 239
809 | 15 | 通用介入 | 血管鞘-特殊型 | 已申请 | C0207100150000000446 | 国械注准20193030745 | 血管鞘组 | 血管鞘组 | 不锈钢丝、嵌断聚酰胺等 | 套 | 240 | 湖南埃普特医疗器械有限公司 | 湖南埃普特医疗器械有限公司 | 6F-25cm，配J弯0.025″*80cm金属导丝，套管针，带切开器 | 860602568 |  | C02071001500000004460000337 | 管径范围：6F,长度范围：25cm,管壁厚度（mm）：0.12±0.02 | 239
809 | 15 | 通用介入 | 血管鞘-特殊型 | 已申请 | C0207100150000000446 | 国械注准20193030745 | 血管鞘组 | 血管鞘组 | 不锈钢丝、嵌断聚酰胺等 | 套 | 240 | 湖南埃普特医疗器械有限公司 | 湖南埃普特医疗器械有限公司 | 6F-25cm，配J弯 0.038″*80cm亲水涂层导丝，套管针，无切开器 | 860602512 |  | C02071001500000004460001234 | 管径范围：6F,长度范围：25cm,管壁厚度（mm）：0.12±0.02 | 239
809 | 15 | 通用介入 | 血管鞘-特殊型 | 已申请 | C0207100150000000446 | 国械注准20193030745 | 血管鞘组 | 血管鞘组 | 不锈钢丝、嵌断聚酰胺等 | 套 | 240 | 湖南埃普特医疗器械有限公司 | 湖南埃普特医疗器械有限公司 | 6F-25cm，配J弯 0.038″*80cm亲水涂层导丝，套管针，带切开器 | 860602506 |  | C02071001500000004460001305 | 管径范围：6F,长度范围：25cm,管壁厚度（mm）：0.12±0.02 | 239
809 | 15 | 通用介入 | 血管鞘-特殊型 | 已申请 | C0207100150000000446 | 国械注准20193030745 | 血管鞘组 | 血管鞘组 | 不锈钢丝、嵌断聚酰胺等 | 套 | 240 | 湖南埃普特医疗器械有限公司 | 湖南埃普特医疗器械有限公司 | 6F-25cm，配J弯 0.038″*80cm金属导丝，单壁针，无切开器 | 860602562 |  | C02071001500000004460001418 | 管径范围：6F,长度范围：25cm,管壁厚度（mm）：0.12±0.02 | 239
809 | 15 | 通用介入 | 血管鞘-特殊型 | 已申请 | C0207100150000000446 | 国械注准20193030745 | 血管鞘组 | 血管鞘组 | 不锈钢丝、嵌断聚酰胺等 | 套 | 240 | 湖南埃普特医疗器械有限公司 | 湖南埃普特医疗器械有限公司 | 6F-25cm，配J弯 0.038″*80cm金属导丝，单壁针，带切开器 | 860602556 |  | C02071001500000004460001449 | 管径范围：6F,长度范围：25cm,管壁厚度（mm）：0.12±0.02 | 239
809 | 15 | 通用介入 | 血管鞘-特殊型 | 已申请 | C0207100150000000446 | 国械注准20193030745 | 血管鞘组 | 血管鞘组 | 不锈钢丝、嵌断聚酰胺等 | 套 | 240 | 湖南埃普特医疗器械有限公司 | 湖南埃普特医疗器械有限公司 | 6F-25cm，配J弯 0.025″*80cm金属导丝，单壁针，无切开器 | 860602570 |  | C02071001500000004460000369 | 管径范围：6F,长度范围：25cm,管壁厚度（mm）：0.12±0.02 | 239
809 | 15 | 通用介入 | 血管鞘-特殊型 | 已申请 | C0207100150000000446 | 国械注准20193030745 | 血管鞘组 | 血管鞘组 | 不锈钢丝、嵌断聚酰胺等 | 套 | 240 | 湖南埃普特医疗器械有限公司 | 湖南埃普特医疗器械有限公司 | 6F-15cm，配直头 0.025″*45cm亲水涂层导丝，套管针，无切开器 | 860601507 |  | C02071001500000004460000311 | 管径范围：6F,长度范围：15cm,管壁厚度（mm）：0.12±0.02 | 239
809 | 15 | 通用介入 | 血管鞘-特殊型 | 已申请 | C0207100150000000446 | 国械注准20193030745 | 血管鞘组 | 血管鞘组 | 不锈钢丝、嵌断聚酰胺等 | 套 | 240 | 湖南埃普特医疗器械有限公司 | 湖南埃普特医疗器械有限公司 | 6F-15cm，配直头 0.025″*45cm亲水涂层导丝，套管针，带切开器 | 860601501 |  | C02071001500000004460000245 | 管径范围：6F,长度范围：15cm,管壁厚度（mm）：0.12±0.02 | 239
809 | 15 | 通用介入 | 血管鞘-特殊型 | 已申请 | C0207100150000000446 | 国械注准20193030745 | 血管鞘组 | 血管鞘组 | 不锈钢丝、嵌断聚酰胺等 | 套 | 240 | 湖南埃普特医疗器械有限公司 | 湖南埃普特医疗器械有限公司 | 6F-15cm，配直头 0.025″*45cm金属导丝，套管针，无切开器 | 860601557 |  | C02071001500000004460000335 | 管径范围：6F,长度范围：15cm,管壁厚度（mm）：0.12±0.02 | 239
809 | 15 | 通用介入 | 血管鞘-特殊型 | 已申请 | C0207100150000000446 | 国械注准20193030745 | 血管鞘组 | 血管鞘组 | 不锈钢丝、嵌断聚酰胺等 | 套 | 240 | 湖南埃普特医疗器械有限公司 | 湖南埃普特医疗器械有限公司 | 6F-15cm，配直头 0.025″*45cm金属导丝，套管针，带切开器 | 860601551 |  | C02071001500000004460000372 | 管径范围：6F,长度范围：15cm,管壁厚度（mm）：0.12±0.02 | 239
809 | 15 | 通用介入 | 血管鞘-特殊型 | 已申请 | C0207100150000000446 | 国械注准20193030745 | 血管鞘组 | 血管鞘组 | 不锈钢丝、嵌断聚酰胺等 | 套 | 240 | 湖南埃普特医疗器械有限公司 | 湖南埃普特医疗器械有限公司 | 6F-15cm，配J弯0.038″*45cm金属导丝，无针，无切开器 | 860601564 |  | C02071001500000004460001339 | 管径范围：6F,长度范围：15cm,管壁厚度（mm）：0.12±0.02 | 239
809 | 15 | 通用介入 | 血管鞘-特殊型 | 已申请 | C0207100150000000446 | 国械注准20193030745 | 血管鞘组 | 血管鞘组 | 不锈钢丝、嵌断聚酰胺等 | 套 | 240 | 湖南埃普特医疗器械有限公司 | 湖南埃普特医疗器械有限公司 | 6F-15cm，配J弯0.038″*45cm金属导丝，单壁针，无切开器 | 860601560 |  | C02071001500000004460001417 | 管径范围：6F,长度范围：15cm,管壁厚度（mm）：0.12±0.02 | 239
809 | 15 | 通用介入 | 血管鞘-特殊型 | 已申请 | C0207100150000000446 | 国械注准20193030745 | 血管鞘组 | 血管鞘组 | 不锈钢丝、嵌断聚酰胺等 | 套 | 240 | 湖南埃普特医疗器械有限公司 | 湖南埃普特医疗器械有限公司 | 6F-15cm，配J弯0.025″*45cm金属导丝，套管针，带切开器 | 860601567 |  | C02071001500000004460000272 | 管径范围：6F,长度范围：15cm,管壁厚度（mm）：0.12±0.02 | 239
809 | 15 | 通用介入 | 血管鞘-特殊型 | 已申请 | C0207100150000000446 | 国械注准20193030745 | 血管鞘组 | 血管鞘组 | 不锈钢丝、嵌断聚酰胺等 | 套 | 240 | 湖南埃普特医疗器械有限公司 | 湖南埃普特医疗器械有限公司 | 6F-15cm，配J弯 0.038″*45cm亲水涂层导丝，套管针，无切开器 | 860601510 |  | C02071001500000004460001377 | 管径范围：6F,长度范围：15cm,管壁厚度（mm）：0.12±0.02 | 239
809 | 15 | 通用介入 | 血管鞘-特殊型 | 已申请 | C0207100150000000446 | 国械注准20193030745 | 血管鞘组 | 血管鞘组 | 不锈钢丝、嵌断聚酰胺等 | 套 | 240 | 湖南埃普特医疗器械有限公司 | 湖南埃普特医疗器械有限公司 | 6F-15cm，配J弯 0.038″*45cm亲水涂层导丝，套管针，带切开器 | 860601504 |  | C02071001500000004460001423 | 管径范围：6F,长度范围：15cm,管壁厚度（mm）：0.12±0.02 | 239
809 | 15 | 通用介入 | 血管鞘-特殊型 | 已申请 | C0207100150000000446 | 国械注准20193030745 | 血管鞘组 | 血管鞘组 | 不锈钢丝、嵌断聚酰胺等 | 套 | 240 | 湖南埃普特医疗器械有限公司 | 湖南埃普特医疗器械有限公司 | 6F-15cm，配J弯 0.038″*45cm金属导丝，单壁针，带切开器 | 860601554 |  | C02071001500000004460001297 | 管径范围：6F,长度范围：15cm,管壁厚度（mm）：0.12±0.02 | 239
809 | 15 | 通用介入 | 血管鞘-特殊型 | 已申请 | C0207100150000000446 | 国械注准20193030745 | 血管鞘组 | 血管鞘组 | 不锈钢丝、嵌断聚酰胺等 | 套 | 240 | 湖南埃普特医疗器械有限公司 | 湖南埃普特医疗器械有限公司 | 6F-15cm，配J弯 0.025″*80cm亲水涂层导丝，套管针，带切开器 | 860601513 |  | C02071001500000004460000310 | 管径范围：6F,长度范围：15cm,管壁厚度（mm）：0.12±0.02 | 239
809 | 15 | 通用介入 | 血管鞘-特殊型 | 已申请 | C0207100150000000446 | 国械注准20193030745 | 血管鞘组 | 血管鞘组 | 不锈钢丝、嵌断聚酰胺等 | 套 | 240 | 湖南埃普特医疗器械有限公司 | 湖南埃普特医疗器械有限公司 | 6F-15cm，配J弯 0.025″*45cm金属导丝，单壁针，无切开器 | 860601569 |  | C02071001500000004460000324 | 管径范围：6F,长度范围：15cm,管壁厚度（mm）：0.12±0.02 | 239
809 | 15 | 通用介入 | 血管鞘-特殊型 | 已申请 | C0207100150000000446 | 国械注准20193030745 | 血管鞘组 | 血管鞘组 | 不锈钢丝、嵌断聚酰胺等 | 套 | 240 | 湖南埃普特医疗器械有限公司 | 湖南埃普特医疗器械有限公司 | 6F-11cm，配直头0.025″*45cm亲水涂层导丝，套管针，无切开器 | 860601107 |  | C02071001500000004460000233 | 管径范围：6F,长度范围：11cm,管壁厚度（mm）：0.12±0.02 | 239
809 | 15 | 通用介入 | 血管鞘-特殊型 | 已申请 | C0207100150000000446 | 国械注准20193030745 | 血管鞘组 | 血管鞘组 | 不锈钢丝、嵌断聚酰胺等 | 套 | 240 | 湖南埃普特医疗器械有限公司 | 湖南埃普特医疗器械有限公司 | 6F-11cm，配直头0.025″*45cm亲水涂层导丝，套管针，带切开器 | 860601101 |  | C02071001500000004460000319 | 管径范围：6F,长度范围：11cm,管壁厚度（mm）：0.12±0.02 | 239
809 | 15 | 通用介入 | 血管鞘-特殊型 | 已申请 | C0207100150000000446 | 国械注准20193030745 | 血管鞘组 | 血管鞘组 | 不锈钢丝、嵌断聚酰胺等 | 套 | 240 | 湖南埃普特医疗器械有限公司 | 湖南埃普特医疗器械有限公司 | 6F-11cm，配直头 0.025″*45cm金属导丝，套管针，无切开器 | 860601157 |  | C02071001500000004460000305 | 管径范围：6F,长度范围：11cm,管壁厚度（mm）：0.12±0.02 | 239
809 | 15 | 通用介入 | 血管鞘-特殊型 | 已申请 | C0207100150000000446 | 国械注准20193030745 | 血管鞘组 | 血管鞘组 | 不锈钢丝、嵌断聚酰胺等 | 套 | 240 | 湖南埃普特医疗器械有限公司 | 湖南埃普特医疗器械有限公司 | 6F-11cm，配直头 0.025″*45cm金属导丝，套管针，带切开器 | 860601151 |  | C02071001500000004460000313 | 管径范围：6F,长度范围：11cm,管壁厚度（mm）：0.12±0.02 | 239
809 | 15 | 通用介入 | 血管鞘-特殊型 | 已申请 | C0207100150000000446 | 国械注准20193030745 | 血管鞘组 | 血管鞘组 | 不锈钢丝、嵌断聚酰胺等 | 套 | 240 | 湖南埃普特医疗器械有限公司 | 湖南埃普特医疗器械有限公司 | 6F-11cm，配J弯0.038″*45cm金属导丝，单壁针，无切开器 | 860601160 |  | C02071001500000004460001271 | 管径范围：6F,长度范围：11cm,管壁厚度（mm）：0.12±0.02 | 239
809 | 15 | 通用介入 | 血管鞘-特殊型 | 已申请 | C0207100150000000446 | 国械注准20193030745 | 血管鞘组 | 血管鞘组 | 不锈钢丝、嵌断聚酰胺等 | 套 | 240 | 湖南埃普特医疗器械有限公司 | 湖南埃普特医疗器械有限公司 | 6F-11cm，配J弯0.025″*45cm金属导丝，套管针，带切开器 | 860601167 |  | C02071001500000004460000346 | 管径范围：6F,长度范围：11cm,管壁厚度（mm）：0.12±0.02 | 239
809 | 15 | 通用介入 | 血管鞘-特殊型 | 已申请 | C0207100150000000446 | 国械注准20193030745 | 血管鞘组 | 血管鞘组 | 不锈钢丝、嵌断聚酰胺等 | 套 | 240 | 湖南埃普特医疗器械有限公司 | 湖南埃普特医疗器械有限公司 | 6F-11cm，配J弯 0.038″*45cm亲水涂层导丝，套管针，无切开器 | 860601110 |  | C02071001500000004460001388 | 管径范围：6F,长度范围：11cm,管壁厚度（mm）：0.12±0.02 | 239
809 | 15 | 通用介入 | 血管鞘-特殊型 | 已申请 | C0207100150000000446 | 国械注准20193030745 | 血管鞘组 | 血管鞘组 | 不锈钢丝、嵌断聚酰胺等 | 套 | 240 | 湖南埃普特医疗器械有限公司 | 湖南埃普特医疗器械有限公司 | 6F-11cm，配J弯 0.038″*45cm亲水涂层导丝，套管针，带切开器 | 860601104 |  | C02071001500000004460001421 | 管径范围：6F,长度范围：11cm,管壁厚度（mm）：0.12±0.02 | 239
809 | 15 | 通用介入 | 血管鞘-特殊型 | 已申请 | C0207100150000000446 | 国械注准20193030745 | 血管鞘组 | 血管鞘组 | 不锈钢丝、嵌断聚酰胺等 | 套 | 240 | 湖南埃普特医疗器械有限公司 | 湖南埃普特医疗器械有限公司 | 6F-11cm，配J弯 0.038″*45cm金属导丝，无针，无切开器 | 860601164 |  | C02071001500000004460001318 | 管径范围：6F,长度范围：11cm,管壁厚度（mm）：0.12±0.02 | 239
809 | 15 | 通用介入 | 血管鞘-特殊型 | 已申请 | C0207100150000000446 | 国械注准20193030745 | 血管鞘组 | 血管鞘组 | 不锈钢丝、嵌断聚酰胺等 | 套 | 240 | 湖南埃普特医疗器械有限公司 | 湖南埃普特医疗器械有限公司 | 6F-11cm，配J弯 0.038″*45cm金属导丝，单壁针，带切开器 | 860601154 |  | C02071001500000004460001460 | 管径范围：6F,长度范围：11cm,管壁厚度（mm）：0.12±0.02 | 239
809 | 15 | 通用介入 | 血管鞘-特殊型 | 已申请 | C0207100150000000446 | 国械注准20193030745 | 血管鞘组 | 血管鞘组 | 不锈钢丝、嵌断聚酰胺等 | 套 | 240 | 湖南埃普特医疗器械有限公司 | 湖南埃普特医疗器械有限公司 | 6F-11cm，配J弯 0.025″*45cm金属导丝，单壁针，无切开器 | 860601169 |  | C02071001500000004460000280 | 管径范围：6F,长度范围：11cm,管壁厚度（mm）：0.12±0.02 | 239
809 | 15 | 通用介入 | 血管鞘-特殊型 | 已申请 | C0207100150000000446 | 国械注准20193030745 | 血管鞘组 | 血管鞘组 | 不锈钢丝、嵌断聚酰胺等 | 套 | 240 | 湖南埃普特医疗器械有限公司 | 湖南埃普特医疗器械有限公司 | 6.5F-7cm，配直头0.025″*45cm金属导丝，套管针，带切开器 | 869600751 |  | C02071001500000004460000255 | 管径范围：6.5F,长度范围：7cm,管壁厚度（mm）：0.12±0.02 | 239
809 | 15 | 通用介入 | 血管鞘-特殊型 | 已申请 | C0207100150000000446 | 国械注准20193030745 | 血管鞘组 | 血管鞘组 | 不锈钢丝、嵌断聚酰胺等 | 套 | 240 | 湖南埃普特医疗器械有限公司 | 湖南埃普特医疗器械有限公司 | 6.5F-7cm，配直头 0.025″*45cm亲水涂层导丝，套管针，无切开器 | 869600707 |  | C02071001500000004460000229 | 管径范围：6.5F,长度范围：7cm,管壁厚度（mm）：0.12±0.02 | 239
809 | 15 | 通用介入 | 血管鞘-特殊型 | 已申请 | C0207100150000000446 | 国械注准20193030745 | 血管鞘组 | 血管鞘组 | 不锈钢丝、嵌断聚酰胺等 | 套 | 240 | 湖南埃普特医疗器械有限公司 | 湖南埃普特医疗器械有限公司 | 6.5F-7cm，配直头 0.025″*45cm亲水涂层导丝，套管针，带切开器 | 869600701 |  | C02071001500000004460000271 | 管径范围：6.5F,长度范围：7cm,管壁厚度（mm）：0.12±0.02 | 239
809 | 15 | 通用介入 | 血管鞘-特殊型 | 已申请 | C0207100150000000446 | 国械注准20193030745 | 血管鞘组 | 血管鞘组 | 不锈钢丝、嵌断聚酰胺等 | 套 | 240 | 湖南埃普特医疗器械有限公司 | 湖南埃普特医疗器械有限公司 | 6.5F-7cm，配直头 0.025″*45cm金属导丝，套管针，无切开器 | 869600757 |  | C02071001500000004460000288 | 管径范围：6.5F,长度范围：7cm,管壁厚度（mm）：0.12±0.02 | 239
809 | 15 | 通用介入 | 血管鞘-特殊型 | 已申请 | C0207100150000000446 | 国械注准20193030745 | 血管鞘组 | 血管鞘组 | 不锈钢丝、嵌断聚酰胺等 | 套 | 240 | 湖南埃普特医疗器械有限公司 | 湖南埃普特医疗器械有限公司 | 6.5F-7cm，配J弯0.025″*45cm金属导丝，套管针，带切开器 | 869600767 |  | C02071001500000004460000297 | 管径范围：6.5F,长度范围：7cm,管壁厚度（mm）：0.12±0.02 | 239
809 | 15 | 通用介入 | 血管鞘-特殊型 | 已申请 | C0207100150000000446 | 国械注准20193030745 | 血管鞘组 | 血管鞘组 | 不锈钢丝、嵌断聚酰胺等 | 套 | 240 | 湖南埃普特医疗器械有限公司 | 湖南埃普特医疗器械有限公司 | 6.5F-7cm，配J弯 0.025″*45cm金属导丝，单壁针，无切开器 | 869600769 |  | C02071001500000004460000368 | 管径范围：6.5F,长度范围：7cm,管壁厚度（mm）：0.12±0.02 | 239
809 | 15 | 通用介入 | 血管鞘-特殊型 | 已申请 | C0207100150000000446 | 国械注准20193030745 | 血管鞘组 | 血管鞘组 | 不锈钢丝、嵌断聚酰胺等 | 套 | 240 | 湖南埃普特医疗器械有限公司 | 湖南埃普特医疗器械有限公司 | 6.5F-25cm，配直头 0.025″*80cm亲水涂层导丝，套管针，无切开器 | 869602508 |  | C02071001500000004460000275 | 管径范围：6.5F,长度范围：25cm,管壁厚度（mm）：0.12±0.02 | 239
809 | 15 | 通用介入 | 血管鞘-特殊型 | 已申请 | C0207100150000000446 | 国械注准20193030745 | 血管鞘组 | 血管鞘组 | 不锈钢丝、嵌断聚酰胺等 | 套 | 240 | 湖南埃普特医疗器械有限公司 | 湖南埃普特医疗器械有限公司 | 6.5F-25cm，配直头 0.025″*80cm亲水涂层导丝，套管针，带切开器 | 869602502 |  | C02071001500000004460000309 | 管径范围：6.5F,长度范围：25cm,管壁厚度（mm）：0.12±0.02 | 239
809 | 15 | 通用介入 | 血管鞘-特殊型 | 已申请 | C0207100150000000446 | 国械注准20193030745 | 血管鞘组 | 血管鞘组 | 不锈钢丝、嵌断聚酰胺等 | 套 | 240 | 湖南埃普特医疗器械有限公司 | 湖南埃普特医疗器械有限公司 | 6.5F-25cm，配直头 0.025″*80cm金属导丝，套管针，无切开器 | 869602558 |  | C02071001500000004460000352 | 管径范围：6.5F,长度范围：25cm,管壁厚度（mm）：0.12±0.02 | 239
809 | 15 | 通用介入 | 血管鞘-特殊型 | 已申请 | C0207100150000000446 | 国械注准20193030745 | 血管鞘组 | 血管鞘组 | 不锈钢丝、嵌断聚酰胺等 | 套 | 240 | 湖南埃普特医疗器械有限公司 | 湖南埃普特医疗器械有限公司 | 6.5F-25cm，配直头 0.025″*80cm金属导丝，套管针，带切开器 | 869602552 |  | C02071001500000004460000353 | 管径范围：6.5F,长度范围：25cm,管壁厚度（mm）：0.12±0.02 | 239
809 | 15 | 通用介入 | 血管鞘-特殊型 | 已申请 | C0207100150000000446 | 国械注准20193030745 | 血管鞘组 | 血管鞘组 | 不锈钢丝、嵌断聚酰胺等 | 套 | 240 | 湖南埃普特医疗器械有限公司 | 湖南埃普特医疗器械有限公司 | 6.5F-25cm，配J弯0.038″*80cm金属导丝，无针，无切开器 | 869602566 |  | C02071001500000004460001346 | 管径范围：6.5F,长度范围：25cm,管壁厚度（mm）：0.12±0.02 | 239
809 | 15 | 通用介入 | 血管鞘-特殊型 | 已申请 | C0207100150000000446 | 国械注准20193030745 | 血管鞘组 | 血管鞘组 | 不锈钢丝、嵌断聚酰胺等 | 套 | 240 | 湖南埃普特医疗器械有限公司 | 湖南埃普特医疗器械有限公司 | 6.5F-25cm，配J弯0.025″*80cm金属导丝，套管针，带切开器 | 869602568 |  | C02071001500000004460000328 | 管径范围：6.5F,长度范围：25cm,管壁厚度（mm）：0.12±0.02 | 239
809 | 15 | 通用介入 | 血管鞘-特殊型 | 已申请 | C0207100150000000446 | 国械注准20193030745 | 血管鞘组 | 血管鞘组 | 不锈钢丝、嵌断聚酰胺等 | 套 | 240 | 湖南埃普特医疗器械有限公司 | 湖南埃普特医疗器械有限公司 | 6.5F-25cm，配J弯 0.038″*80cm亲水涂层导丝，套管针，无切开器 | 869602512 |  | C02071001500000004460001275 | 管径范围：6.5F,长度范围：25cm,管壁厚度（mm）：0.12±0.02 | 239
809 | 15 | 通用介入 | 血管鞘-特殊型 | 已申请 | C0207100150000000446 | 国械注准20193030745 | 血管鞘组 | 血管鞘组 | 不锈钢丝、嵌断聚酰胺等 | 套 | 240 | 湖南埃普特医疗器械有限公司 | 湖南埃普特医疗器械有限公司 | 6.5F-25cm，配J弯 0.038″*80cm亲水涂层导丝，套管针，带切开器 | 869602506 |  | C02071001500000004460001274 | 管径范围：6.5F,长度范围：25cm,管壁厚度（mm）：0.12±0.02 | 239
809 | 15 | 通用介入 | 血管鞘-特殊型 | 已申请 | C0207100150000000446 | 国械注准20193030745 | 血管鞘组 | 血管鞘组 | 不锈钢丝、嵌断聚酰胺等 | 套 | 240 | 湖南埃普特医疗器械有限公司 | 湖南埃普特医疗器械有限公司 | 6.5F-25cm，配J弯 0.038″*80cm金属导丝，单壁针，无切开器 | 869602562 |  | C02071001500000004460001351 | 管径范围：6.5F,长度范围：25cm,管壁厚度（mm）：0.12±0.02 | 239
809 | 15 | 通用介入 | 血管鞘-特殊型 | 已申请 | C0207100150000000446 | 国械注准20193030745 | 血管鞘组 | 血管鞘组 | 不锈钢丝、嵌断聚酰胺等 | 套 | 240 | 湖南埃普特医疗器械有限公司 | 湖南埃普特医疗器械有限公司 | 6.5F-25cm，配J弯 0.038″*80cm金属导丝，单壁针，带切开器 | 869602556 |  | C02071001500000004460001440 | 管径范围：6.5F,长度范围：25cm,管壁厚度（mm）：0.12±0.02 | 239
809 | 15 | 通用介入 | 血管鞘-特殊型 | 已申请 | C0207100150000000446 | 国械注准20193030745 | 血管鞘组 | 血管鞘组 | 不锈钢丝、嵌断聚酰胺等 | 套 | 240 | 湖南埃普特医疗器械有限公司 | 湖南埃普特医疗器械有限公司 | 6.5F-25cm，配J弯 0.025″*80cm金属导丝，单壁针，无切开器 | 869602570 |  | C02071001500000004460000317 | 管径范围：6.5F,长度范围：25cm,管壁厚度（mm）：0.12±0.02 | 239
809 | 15 | 通用介入 | 血管鞘-特殊型 | 已申请 | C0207100150000000446 | 国械注准20193030745 | 血管鞘组 | 血管鞘组 | 不锈钢丝、嵌断聚酰胺等 | 套 | 240 | 湖南埃普特医疗器械有限公司 | 湖南埃普特医疗器械有限公司 | 6.5F-15cm，配直头 0.025″*45cm亲水涂层导丝，套管针，无切开器 | 869601507 |  | C02071001500000004460000375 | 管径范围：6.5F,长度范围：15cm,管壁厚度（mm）：0.12±0.02 | 239
809 | 15 | 通用介入 | 血管鞘-特殊型 | 已申请 | C0207100150000000446 | 国械注准20193030745 | 血管鞘组 | 血管鞘组 | 不锈钢丝、嵌断聚酰胺等 | 套 | 240 | 湖南埃普特医疗器械有限公司 | 湖南埃普特医疗器械有限公司 | 6.5F-15cm，配直头 0.025″*45cm亲水涂层导丝，套管针，带切开器 | 869601501 |  | C02071001500000004460000344 | 管径范围：6.5F,长度范围：15cm,管壁厚度（mm）：0.12±0.02 | 239
809 | 15 | 通用介入 | 血管鞘-特殊型 | 已申请 | C0207100150000000446 | 国械注准20193030745 | 血管鞘组 | 血管鞘组 | 不锈钢丝、嵌断聚酰胺等 | 套 | 240 | 湖南埃普特医疗器械有限公司 | 湖南埃普特医疗器械有限公司 | 6.5F-15cm，配直头 0.025″*45cm金属导丝，套管针，无切开器 | 869601557 |  | C02071001500000004460000366 | 管径范围：6.5F,长度范围：15cm,管壁厚度（mm）：0.12±0.02 | 239
809 | 15 | 通用介入 | 血管鞘-特殊型 | 已申请 | C0207100150000000446 | 国械注准20193030745 | 血管鞘组 | 血管鞘组 | 不锈钢丝、嵌断聚酰胺等 | 套 | 240 | 湖南埃普特医疗器械有限公司 | 湖南埃普特医疗器械有限公司 | 6.5F-15cm，配直头 0.025″*45cm金属导丝，套管针，带切开器 | 869601551 |  | C02071001500000004460000234 | 管径范围：6.5F,长度范围：15cm,管壁厚度（mm）：0.12±0.02 | 239
809 | 15 | 通用介入 | 血管鞘-特殊型 | 已申请 | C0207100150000000446 | 国械注准20193030745 | 血管鞘组 | 血管鞘组 | 不锈钢丝、嵌断聚酰胺等 | 套 | 240 | 湖南埃普特医疗器械有限公司 | 湖南埃普特医疗器械有限公司 | 6.5F-15cm，配J弯0.038″*45cm金属导丝，无针，无切开器 | 869601564 |  | C02071001500000004460001443 | 管径范围：6.5F,长度范围：15cm,管壁厚度（mm）：0.12±0.02 | 239
809 | 15 | 通用介入 | 血管鞘-特殊型 | 已申请 | C0207100150000000446 | 国械注准20193030745 | 血管鞘组 | 血管鞘组 | 不锈钢丝、嵌断聚酰胺等 | 套 | 240 | 湖南埃普特医疗器械有限公司 | 湖南埃普特医疗器械有限公司 | 6.5F-15cm，配J弯0.038″*45cm金属导丝，单壁针，无切开器 | 869601560 |  | C02071001500000004460001384 | 管径范围：6.5F,长度范围：15cm,管壁厚度（mm）：0.12±0.02 | 239
809 | 15 | 通用介入 | 血管鞘-特殊型 | 已申请 | C0207100150000000446 | 国械注准20193030745 | 血管鞘组 | 血管鞘组 | 不锈钢丝、嵌断聚酰胺等 | 套 | 240 | 湖南埃普特医疗器械有限公司 | 湖南埃普特医疗器械有限公司 | 6.5F-15cm，配J弯0.025″*45cm金属导丝，套管针，带切开器 | 869601567 |  | C02071001500000004460000318 | 管径范围：6.5F,长度范围：15cm,管壁厚度（mm）：0.12±0.02 | 239
809 | 15 | 通用介入 | 血管鞘-特殊型 | 已申请 | C0207100150000000446 | 国械注准20193030745 | 血管鞘组 | 血管鞘组 | 不锈钢丝、嵌断聚酰胺等 | 套 | 240 | 湖南埃普特医疗器械有限公司 | 湖南埃普特医疗器械有限公司 | 6.5F-15cm，配J弯 0.038″*45cm亲水涂层导丝，套管针，无切开器 | 869601510 |  | C02071001500000004460001395 | 管径范围：6.5F,长度范围：15cm,管壁厚度（mm）：0.12±0.02 | 239
809 | 15 | 通用介入 | 血管鞘-特殊型 | 已申请 | C0207100150000000446 | 国械注准20193030745 | 血管鞘组 | 血管鞘组 | 不锈钢丝、嵌断聚酰胺等 | 套 | 240 | 湖南埃普特医疗器械有限公司 | 湖南埃普特医疗器械有限公司 | 6.5F-15cm，配J弯 0.038″*45cm亲水涂层导丝，套管针，带切开器 | 869601504 |  | C02071001500000004460001288 | 管径范围：6.5F,长度范围：15cm,管壁厚度（mm）：0.12±0.02 | 239
809 | 15 | 通用介入 | 血管鞘-特殊型 | 已申请 | C0207100150000000446 | 国械注准20193030745 | 血管鞘组 | 血管鞘组 | 不锈钢丝、嵌断聚酰胺等 | 套 | 240 | 湖南埃普特医疗器械有限公司 | 湖南埃普特医疗器械有限公司 | 6.5F-15cm，配J弯 0.038″*45cm金属导丝，单壁针，带切开器 | 869601554 |  | C02071001500000004460001414 | 管径范围：6.5F,长度范围：15cm,管壁厚度（mm）：0.12±0.02 | 239
809 | 15 | 通用介入 | 血管鞘-特殊型 | 已申请 | C0207100150000000446 | 国械注准20193030745 | 血管鞘组 | 血管鞘组 | 不锈钢丝、嵌断聚酰胺等 | 套 | 240 | 湖南埃普特医疗器械有限公司 | 湖南埃普特医疗器械有限公司 | 6.5F-15cm，配J弯 0.025″*80cm亲水涂层导丝，套管针，带切开器 | 869601513 |  | C02071001500000004460000293 | 管径范围：6.5F,长度范围：15cm,管壁厚度（mm）：0.12±0.02 | 239
809 | 15 | 通用介入 | 血管鞘-特殊型 | 已申请 | C0207100150000000446 | 国械注准20193030745 | 血管鞘组 | 血管鞘组 | 不锈钢丝、嵌断聚酰胺等 | 套 | 240 | 湖南埃普特医疗器械有限公司 | 湖南埃普特医疗器械有限公司 | 6.5F-15cm，配J弯 0.025″*45cm金属导丝，单壁针，无切开器 | 869601569 |  | C02071001500000004460000326 | 管径范围：6.5F,长度范围：15cm,管壁厚度（mm）：0.12±0.02 | 239
809 | 15 | 通用介入 | 血管鞘-特殊型 | 已申请 | C0207100150000000446 | 国械注准20193030745 | 血管鞘组 | 血管鞘组 | 不锈钢丝、嵌断聚酰胺等 | 套 | 240 | 湖南埃普特医疗器械有限公司 | 湖南埃普特医疗器械有限公司 | 6.5F-11cm，配直头 0.025″*45cm亲水涂层导丝，套管针，无切开器 | 869601107 |  | C02071001500000004460000258 | 管径范围：6.5F,长度范围：11cm,管壁厚度（mm）：0.12±0.02 | 239
809 | 15 | 通用介入 | 血管鞘-特殊型 | 已申请 | C0207100150000000446 | 国械注准20193030745 | 血管鞘组 | 血管鞘组 | 不锈钢丝、嵌断聚酰胺等 | 套 | 240 | 湖南埃普特医疗器械有限公司 | 湖南埃普特医疗器械有限公司 | 6.5F-11cm，配直头 0.025″*45cm亲水涂层导丝，套管针，带切开器 | 869601101 |  | C02071001500000004460000286 | 管径范围：6.5F,长度范围：11cm,管壁厚度（mm）：0.12±0.02 | 239
809 | 15 | 通用介入 | 血管鞘-特殊型 | 已申请 | C0207100150000000446 | 国械注准20193030745 | 血管鞘组 | 血管鞘组 | 不锈钢丝、嵌断聚酰胺等 | 套 | 240 | 湖南埃普特医疗器械有限公司 | 湖南埃普特医疗器械有限公司 | 6.5F-11cm，配直头 0.025″*45cm金属导丝，套管针，无切开器 | 869601157 |  | C02071001500000004460000261 | 管径范围：6.5F,长度范围：11cm,管壁厚度（mm）：0.12±0.02 | 239
809 | 15 | 通用介入 | 血管鞘-特殊型 | 已申请 | C0207100150000000446 | 国械注准20193030745 | 血管鞘组 | 血管鞘组 | 不锈钢丝、嵌断聚酰胺等 | 套 | 240 | 湖南埃普特医疗器械有限公司 | 湖南埃普特医疗器械有限公司 | 6.5F-11cm，配直头 0.025″*45cm金属导丝，套管针，带切开器 | 869601151 |  | C02071001500000004460000340 | 管径范围：6.5F,长度范围：11cm,管壁厚度（mm）：0.12±0.02 | 239
809 | 15 | 通用介入 | 血管鞘-特殊型 | 已申请 | C0207100150000000446 | 国械注准20193030745 | 血管鞘组 | 血管鞘组 | 不锈钢丝、嵌断聚酰胺等 | 套 | 240 | 湖南埃普特医疗器械有限公司 | 湖南埃普特医疗器械有限公司 | 6.5F-11cm，配J弯0.038″*45cm金属导丝，单壁针，无切开器 | 869601160 |  | C02071001500000004460001303 | 管径范围：6.5F,长度范围：11cm,管壁厚度（mm）：0.12±0.02 | 239
809 | 15 | 通用介入 | 血管鞘-特殊型 | 已申请 | C0207100150000000446 | 国械注准20193030745 | 血管鞘组 | 血管鞘组 | 不锈钢丝、嵌断聚酰胺等 | 套 | 240 | 湖南埃普特医疗器械有限公司 | 湖南埃普特医疗器械有限公司 | 6.5F-11cm，配J弯0.038″*45cm金属导丝，单壁针，带切开器 | 869601154 |  | C02071001500000004460001461 | 管径范围：6.5F,长度范围：11cm,管壁厚度（mm）：0.12±0.02 | 239
809 | 15 | 通用介入 | 血管鞘-特殊型 | 已申请 | C0207100150000000446 | 国械注准20193030745 | 血管鞘组 | 血管鞘组 | 不锈钢丝、嵌断聚酰胺等 | 套 | 240 | 湖南埃普特医疗器械有限公司 | 湖南埃普特医疗器械有限公司 | 6.5F-11cm，配J弯0.025″*45cm金属导丝，套管针，带切开器 | 869601167 |  | C02071001500000004460000252 | 管径范围：6.5F,长度范围：11cm,管壁厚度（mm）：0.12±0.02 | 239
809 | 15 | 通用介入 | 血管鞘-特殊型 | 已申请 | C0207100150000000446 | 国械注准20193030745 | 血管鞘组 | 血管鞘组 | 不锈钢丝、嵌断聚酰胺等 | 套 | 240 | 湖南埃普特医疗器械有限公司 | 湖南埃普特医疗器械有限公司 | 6.5F-11cm，配J弯 0.038″*45cm亲水涂层导丝，套管针，无切开器 | 869601110 |  | C02071001500000004460001370 | 管径范围：6.5F,长度范围：11cm,管壁厚度（mm）：0.12±0.02 | 239
809 | 15 | 通用介入 | 血管鞘-特殊型 | 已申请 | C0207100150000000446 | 国械注准20193030745 | 血管鞘组 | 血管鞘组 | 不锈钢丝、嵌断聚酰胺等 | 套 | 240 | 湖南埃普特医疗器械有限公司 | 湖南埃普特医疗器械有限公司 | 6.5F-11cm，配J弯 0.038″*45cm亲水涂层导丝，套管针，带切开器 | 869601104 |  | C02071001500000004460001448 | 管径范围：6.5F,长度范围：11cm,管壁厚度（mm）：0.12±0.02 | 239
809 | 15 | 通用介入 | 血管鞘-特殊型 | 已申请 | C0207100150000000446 | 国械注准20193030745 | 血管鞘组 | 血管鞘组 | 不锈钢丝、嵌断聚酰胺等 | 套 | 240 | 湖南埃普特医疗器械有限公司 | 湖南埃普特医疗器械有限公司 | 6.5F-11cm，配J弯 0.038″*45cm金属导丝，无针，无切开器 | 869601164 |  | C02071001500000004460001457 | 管径范围：6.5F,长度范围：11cm,管壁厚度（mm）：0.12±0.02 | 239
809 | 15 | 通用介入 | 血管鞘-特殊型 | 已申请 | C0207100150000000446 | 国械注准20193030745 | 血管鞘组 | 血管鞘组 | 不锈钢丝、嵌断聚酰胺等 | 套 | 240 | 湖南埃普特医疗器械有限公司 | 湖南埃普特医疗器械有限公司 | 6.5F-11cm，配J弯 0.025″*45cm金属导丝，单壁针，无切开器 | 869601169 |  | C02071001500000004460000244 | 管径范围：6.5F,长度范围：11cm,管壁厚度（mm）：0.12±0.02 | 239
809 | 15 | 通用介入 | 血管鞘-特殊型 | 已申请 | C0207100150000000446 | 国械注准20193030745 | 血管鞘组 | 血管鞘组 | 不锈钢丝、嵌断聚酰胺等 | 套 | 240 | 湖南埃普特医疗器械有限公司 | 湖南埃普特医疗器械有限公司 | 5F-7cm，配直头0.025″*45cm金属导丝，套管针，带切开器 | 860500751 |  | C02071001500000004460000331 | 管径范围：5F,长度范围：7cm,管壁厚度（mm）：0.12±0.02 | 239
809 | 15 | 通用介入 | 血管鞘-特殊型 | 已申请 | C0207100150000000446 | 国械注准20193030745 | 血管鞘组 | 血管鞘组 | 不锈钢丝、嵌断聚酰胺等 | 套 | 240 | 湖南埃普特医疗器械有限公司 | 湖南埃普特医疗器械有限公司 | 5F-7cm，配直头 0.025″*45cm亲水涂层导丝，套管针，无切开器 | 860500707 |  | C02071001500000004460000263 | 管径范围：5F,长度范围：7cm,管壁厚度（mm）：0.12±0.02 | 239
809 | 15 | 通用介入 | 血管鞘-特殊型 | 已申请 | C0207100150000000446 | 国械注准20193030745 | 血管鞘组 | 血管鞘组 | 不锈钢丝、嵌断聚酰胺等 | 套 | 240 | 湖南埃普特医疗器械有限公司 | 湖南埃普特医疗器械有限公司 | 5F-7cm，配直头 0.025″*45cm亲水涂层导丝，套管针，带切开器 | 860500701 |  | C02071001500000004460000241 | 管径范围：5F,长度范围：7cm,管壁厚度（mm）：0.12±0.02 | 239
809 | 15 | 通用介入 | 血管鞘-特殊型 | 已申请 | C0207100150000000446 | 国械注准20193030745 | 血管鞘组 | 血管鞘组 | 不锈钢丝、嵌断聚酰胺等 | 套 | 240 | 湖南埃普特医疗器械有限公司 | 湖南埃普特医疗器械有限公司 | 5F-7cm，配直头 0.025″*45cm金属导丝，套管针，无切开器 | 860500757 |  | C02071001500000004460000301 | 管径范围：5F,长度范围：7cm,管壁厚度（mm）：0.12±0.02 | 239
809 | 15 | 通用介入 | 血管鞘-特殊型 | 已申请 | C0207100150000000446 | 国械注准20193030745 | 血管鞘组 | 血管鞘组 | 不锈钢丝、嵌断聚酰胺等 | 套 | 240 | 湖南埃普特医疗器械有限公司 | 湖南埃普特医疗器械有限公司 | 5F-7cm，配J弯 0.025″*45cm金属导丝，套管针，带切开器 | 860500767 |  | C02071001500000004460000240 | 管径范围：5F,长度范围：7cm,管壁厚度（mm）：0.12±0.02 | 239
809 | 15 | 通用介入 | 血管鞘-特殊型 | 已申请 | C0207100150000000446 | 国械注准20193030745 | 血管鞘组 | 血管鞘组 | 不锈钢丝、嵌断聚酰胺等 | 套 | 240 | 湖南埃普特医疗器械有限公司 | 湖南埃普特医疗器械有限公司 | 5F-7cm，配J弯 0.025″*45cm金属导丝，单壁针，无切开器 | 860500769 |  | C02071001500000004460000267 | 管径范围：5F,长度范围：7cm,管壁厚度（mm）：0.12±0.02 | 239
809 | 15 | 通用介入 | 血管鞘-特殊型 | 已申请 | C0207100150000000446 | 国械注准20193030745 | 血管鞘组 | 血管鞘组 | 不锈钢丝、嵌断聚酰胺等 | 套 | 240 | 湖南埃普特医疗器械有限公司 | 湖南埃普特医疗器械有限公司 | 5F-25cm，配直头 0.025″*80cm亲水涂层导丝，套管针，无切开器 | 860502508 |  | C02071001500000004460000349 | 管径范围：5F,长度范围：25cm,管壁厚度（mm）：0.12±0.02 | 239
809 | 15 | 通用介入 | 血管鞘-特殊型 | 已申请 | C0207100150000000446 | 国械注准20193030745 | 血管鞘组 | 血管鞘组 | 不锈钢丝、嵌断聚酰胺等 | 套 | 240 | 湖南埃普特医疗器械有限公司 | 湖南埃普特医疗器械有限公司 | 5F-25cm，配直头 0.025″*80cm亲水涂层导丝，套管针，带切开器 | 860502502 |  | C02071001500000004460000273 | 管径范围：5F,长度范围：25cm,管壁厚度（mm）：0.12±0.02 | 239
809 | 15 | 通用介入 | 血管鞘-特殊型 | 已申请 | C0207100150000000446 | 国械注准20193030745 | 血管鞘组 | 血管鞘组 | 不锈钢丝、嵌断聚酰胺等 | 套 | 240 | 湖南埃普特医疗器械有限公司 | 湖南埃普特医疗器械有限公司 | 5F-25cm，配直头 0.025″*80cm金属导丝，套管针，无切开器 | 860502558 |  | C02071001500000004460000242 | 管径范围：5F,长度范围：25cm,管壁厚度（mm）：0.12±0.02 | 239
809 | 15 | 通用介入 | 血管鞘-特殊型 | 已申请 | C0207100150000000446 | 国械注准20193030745 | 血管鞘组 | 血管鞘组 | 不锈钢丝、嵌断聚酰胺等 | 套 | 240 | 湖南埃普特医疗器械有限公司 | 湖南埃普特医疗器械有限公司 | 5F-25cm，配直头 0.025″*80cm金属导丝，套管针，带切开器 | 860502552 |  | C02071001500000004460000246 | 管径范围：5F,长度范围：25cm,管壁厚度（mm）：0.12±0.02 | 239
809 | 15 | 通用介入 | 血管鞘-特殊型 | 已申请 | C0207100150000000446 | 国械注准20193030745 | 血管鞘组 | 血管鞘组 | 不锈钢丝、嵌断聚酰胺等 | 套 | 240 | 湖南埃普特医疗器械有限公司 | 湖南埃普特医疗器械有限公司 | 5F-25cm，配J弯0.038″*80cm金属导丝，无针，无切开器 | 860502566 |  | C02071001500000004460001258 | 管径范围：5F,长度范围：25cm,管壁厚度（mm）：0.12±0.02 | 239
809 | 15 | 通用介入 | 血管鞘-特殊型 | 已申请 | C0207100150000000446 | 国械注准20193030745 | 血管鞘组 | 血管鞘组 | 不锈钢丝、嵌断聚酰胺等 | 套 | 240 | 湖南埃普特医疗器械有限公司 | 湖南埃普特医疗器械有限公司 | 5F-25cm，配J弯0.025″*80cm金属导丝，套管针，带切开器 | 860502568 |  | C02071001500000004460000367 | 管径范围：5F,长度范围：25cm,管壁厚度（mm）：0.12±0.02 | 239
809 | 15 | 通用介入 | 血管鞘-特殊型 | 已申请 | C0207100150000000446 | 国械注准20193030745 | 血管鞘组 | 血管鞘组 | 不锈钢丝、嵌断聚酰胺等 | 套 | 240 | 湖南埃普特医疗器械有限公司 | 湖南埃普特医疗器械有限公司 | 5F-25cm，配J弯 0.038″*80cm亲水涂层导丝，套管针，无切开器 | 860502512 |  | C02071001500000004460001342 | 管径范围：5F,长度范围：25cm,管壁厚度（mm）：0.12±0.02 | 239
809 | 15 | 通用介入 | 血管鞘-特殊型 | 已申请 | C0207100150000000446 | 国械注准20193030745 | 血管鞘组 | 血管鞘组 | 不锈钢丝、嵌断聚酰胺等 | 套 | 240 | 湖南埃普特医疗器械有限公司 | 湖南埃普特医疗器械有限公司 | 5F-25cm，配J弯 0.038″*80cm亲水涂层导丝，套管针，带切开器 | 860502506 |  | C02071001500000004460001280 | 管径范围：5F,长度范围：25cm,管壁厚度（mm）：0.12±0.02 | 239
809 | 15 | 通用介入 | 血管鞘-特殊型 | 已申请 | C0207100150000000446 | 国械注准20193030745 | 血管鞘组 | 血管鞘组 | 不锈钢丝、嵌断聚酰胺等 | 套 | 240 | 湖南埃普特医疗器械有限公司 | 湖南埃普特医疗器械有限公司 | 5F-25cm，配J弯 0.038″*80cm金属导丝，单壁针，无切开器 | 860502562 |  | C02071001500000004460001459 | 管径范围：5F,长度范围：25cm,管壁厚度（mm）：0.12±0.02 | 239
809 | 15 | 通用介入 | 血管鞘-特殊型 | 已申请 | C0207100150000000446 | 国械注准20193030745 | 血管鞘组 | 血管鞘组 | 不锈钢丝、嵌断聚酰胺等 | 套 | 240 | 湖南埃普特医疗器械有限公司 | 湖南埃普特医疗器械有限公司 | 5F-25cm，配J弯 0.038″*80cm金属导丝，单壁针，带切开器 | 860502556 |  | C02071001500000004460001398 | 管径范围：5F,长度范围：25cm,管壁厚度（mm）：0.12±0.02 | 239
809 | 15 | 通用介入 | 血管鞘-特殊型 | 已申请 | C0207100150000000446 | 国械注准20193030745 | 血管鞘组 | 血管鞘组 | 不锈钢丝、嵌断聚酰胺等 | 套 | 240 | 湖南埃普特医疗器械有限公司 | 湖南埃普特医疗器械有限公司 | 5F-25cm，配J弯 0.025″*80cm金属导丝，单壁针，无切开器 | 860502570 |  | C02071001500000004460000316 | 管径范围：5F,长度范围：25cm,管壁厚度（mm）：0.12±0.02 | 239
809 | 15 | 通用介入 | 血管鞘-特殊型 | 已申请 | C0207100150000000446 | 国械注准20193030745 | 血管鞘组 | 血管鞘组 | 不锈钢丝、嵌断聚酰胺等 | 套 | 240 | 湖南埃普特医疗器械有限公司 | 湖南埃普特医疗器械有限公司 | 5F-15cm，配直头 0.025″*45cm亲水涂层导丝，套管针，无切开器 | 860501507 |  | C02071001500000004460000251 | 管径范围：5F,长度范围：15cm,管壁厚度（mm）：0.12±0.02 | 239
809 | 15 | 通用介入 | 血管鞘-特殊型 | 已申请 | C0207100150000000446 | 国械注准20193030745 | 血管鞘组 | 血管鞘组 | 不锈钢丝、嵌断聚酰胺等 | 套 | 240 | 湖南埃普特医疗器械有限公司 | 湖南埃普特医疗器械有限公司 | 5F-15cm，配直头 0.025″*45cm亲水涂层导丝，套管针，带切开器 | 860501501 |  | C02071001500000004460000325 | 管径范围：5F,长度范围：15cm,管壁厚度（mm）：0.12±0.02 | 239
809 | 15 | 通用介入 | 血管鞘-特殊型 | 已申请 | C0207100150000000446 | 国械注准20193030745 | 血管鞘组 | 血管鞘组 | 不锈钢丝、嵌断聚酰胺等 | 套 | 240 | 湖南埃普特医疗器械有限公司 | 湖南埃普特医疗器械有限公司 | 5F-15cm，配直头 0.025″*45cm金属导丝，套管针，无切开器 | 860501557 |  | C02071001500000004460000277 | 管径范围：5F,长度范围：15cm,管壁厚度（mm）：0.12±0.02 | 239
809 | 15 | 通用介入 | 血管鞘-特殊型 | 已申请 | C0207100150000000446 | 国械注准20193030745 | 血管鞘组 | 血管鞘组 | 不锈钢丝、嵌断聚酰胺等 | 套 | 240 | 湖南埃普特医疗器械有限公司 | 湖南埃普特医疗器械有限公司 | 5F-15cm，配直头 0.025″*45cm金属导丝，套管针，带切开器 | 860501551 |  | C02071001500000004460000327 | 管径范围：5F,长度范围：15cm,管壁厚度（mm）：0.12±0.02 | 239
809 | 15 | 通用介入 | 血管鞘-特殊型 | 已申请 | C0207100150000000446 | 国械注准20193030745 | 血管鞘组 | 血管鞘组 | 不锈钢丝、嵌断聚酰胺等 | 套 | 240 | 湖南埃普特医疗器械有限公司 | 湖南埃普特医疗器械有限公司 | 5F-15cm，配J弯0.038″*45cm金属导丝，无针，无切开器 | 860501564 |  | C02071001500000004460001321 | 管径范围：5F,长度范围：15cm,管壁厚度（mm）：0.12±0.02 | 239
809 | 15 | 通用介入 | 血管鞘-特殊型 | 已申请 | C0207100150000000446 | 国械注准20193030745 | 血管鞘组 | 血管鞘组 | 不锈钢丝、嵌断聚酰胺等 | 套 | 240 | 湖南埃普特医疗器械有限公司 | 湖南埃普特医疗器械有限公司 | 5F-15cm，配J弯0.038″*45cm金属导丝，单壁针，无切开器 | 860501560 |  | C02071001500000004460001389 | 管径范围：5F,长度范围：15cm,管壁厚度（mm）：0.12±0.02 | 239
809 | 15 | 通用介入 | 血管鞘-特殊型 | 已申请 | C0207100150000000446 | 国械注准20193030745 | 血管鞘组 | 血管鞘组 | 不锈钢丝、嵌断聚酰胺等 | 套 | 240 | 湖南埃普特医疗器械有限公司 | 湖南埃普特医疗器械有限公司 | 5F-15cm，配J弯0.025″*45cm金属导丝，套管针，带切开器 | 860501567 |  | C02071001500000004460000333 | 管径范围：5F,长度范围：15cm,管壁厚度（mm）：0.12±0.02 | 239
809 | 15 | 通用介入 | 血管鞘-特殊型 | 已申请 | C0207100150000000446 | 国械注准20193030745 | 血管鞘组 | 血管鞘组 | 不锈钢丝、嵌断聚酰胺等 | 套 | 240 | 湖南埃普特医疗器械有限公司 | 湖南埃普特医疗器械有限公司 | 5F-15cm，配J弯 0.038″*45cm亲水涂层导丝，套管针，无切开器 | 860501510 |  | C02071001500000004460001338 | 管径范围：5F,长度范围：15cm,管壁厚度（mm）：0.12±0.02 | 239
809 | 15 | 通用介入 | 血管鞘-特殊型 | 已申请 | C0207100150000000446 | 国械注准20193030745 | 血管鞘组 | 血管鞘组 | 不锈钢丝、嵌断聚酰胺等 | 套 | 240 | 湖南埃普特医疗器械有限公司 | 湖南埃普特医疗器械有限公司 | 5F-15cm，配J弯 0.038″*45cm亲水涂层导丝，套管针，带切开器 | 860501504 |  | C02071001500000004460001364 | 管径范围：5F,长度范围：15cm,管壁厚度（mm）：0.12±0.02 | 239
809 | 15 | 通用介入 | 血管鞘-特殊型 | 已申请 | C0207100150000000446 | 国械注准20193030745 | 血管鞘组 | 血管鞘组 | 不锈钢丝、嵌断聚酰胺等 | 套 | 240 | 湖南埃普特医疗器械有限公司 | 湖南埃普特医疗器械有限公司 | 5F-15cm，配J弯 0.038″*45cm金属导丝，单壁针，带切开器 | 860501554 |  | C02071001500000004460001431 | 管径范围：5F,长度范围：15cm,管壁厚度（mm）：0.12±0.02 | 239
809 | 15 | 通用介入 | 血管鞘-特殊型 | 已申请 | C0207100150000000446 | 国械注准20193030745 | 血管鞘组 | 血管鞘组 | 不锈钢丝、嵌断聚酰胺等 | 套 | 240 | 湖南埃普特医疗器械有限公司 | 湖南埃普特医疗器械有限公司 | 5F-15cm，配J弯 0.025″*80cm亲水涂层导丝，套管针，带切开器 | 860501513 |  | C02071001500000004460000307 | 管径范围：5F,长度范围：15cm,管壁厚度（mm）：0.12±0.02 | 239
809 | 15 | 通用介入 | 血管鞘-特殊型 | 已申请 | C0207100150000000446 | 国械注准20193030745 | 血管鞘组 | 血管鞘组 | 不锈钢丝、嵌断聚酰胺等 | 套 | 240 | 湖南埃普特医疗器械有限公司 | 湖南埃普特医疗器械有限公司 | 5F-15cm，配J弯 0.025″*45cm金属导丝，单壁针，无切开器 | 860501569 |  | C02071001500000004460000306 | 管径范围：5F,长度范围：15cm,管壁厚度（mm）：0.12±0.02 | 239
809 | 15 | 通用介入 | 血管鞘-特殊型 | 已申请 | C0207100150000000446 | 国械注准20193030745 | 血管鞘组 | 血管鞘组 | 不锈钢丝、嵌断聚酰胺等 | 套 | 240 | 湖南埃普特医疗器械有限公司 | 湖南埃普特医疗器械有限公司 | 5F-11cm，配直头0.025″*45cm金属导丝，套管针，带切开器 | 860501151 |  | C02071001500000004460000232 | 管径范围：5F,长度范围：11cm,管壁厚度（mm）：0.12±0.02 | 239
809 | 15 | 通用介入 | 血管鞘-特殊型 | 已申请 | C0207100150000000446 | 国械注准20193030745 | 血管鞘组 | 血管鞘组 | 不锈钢丝、嵌断聚酰胺等 | 套 | 240 | 湖南埃普特医疗器械有限公司 | 湖南埃普特医疗器械有限公司 | 5F-11cm，配直头 0.025″*45cm亲水涂层导丝，套管针，无切开器 | 860501107 |  | C02071001500000004460000336 | 管径范围：5F,长度范围：11cm,管壁厚度（mm）：0.12±0.02 | 239
809 | 15 | 通用介入 | 血管鞘-特殊型 | 已申请 | C0207100150000000446 | 国械注准20193030745 | 血管鞘组 | 血管鞘组 | 不锈钢丝、嵌断聚酰胺等 | 套 | 240 | 湖南埃普特医疗器械有限公司 | 湖南埃普特医疗器械有限公司 | 5F-11cm，配直头 0.025″*45cm亲水涂层导丝，套管针，带切开器 | 860501101 |  | C02071001500000004460000354 | 管径范围：5F,长度范围：11cm,管壁厚度（mm）：0.12±0.02 | 239
809 | 15 | 通用介入 | 血管鞘-特殊型 | 已申请 | C0207100150000000446 | 国械注准20193030745 | 血管鞘组 | 血管鞘组 | 不锈钢丝、嵌断聚酰胺等 | 套 | 240 | 湖南埃普特医疗器械有限公司 | 湖南埃普特医疗器械有限公司 | 5F-11cm，配直头 0.025″*45cm金属导丝，套管针，无切开器 | 860501157 |  | C02071001500000004460000370 | 管径范围：5F,长度范围：11cm,管壁厚度（mm）：0.12±0.02 | 239
809 | 15 | 通用介入 | 血管鞘-特殊型 | 已申请 | C0207100150000000446 | 国械注准20193030745 | 血管鞘组 | 血管鞘组 | 不锈钢丝、嵌断聚酰胺等 | 套 | 240 | 湖南埃普特医疗器械有限公司 | 湖南埃普特医疗器械有限公司 | 5F-11cm，配J弯0.038″*45cm金属导丝，单壁针，无切开器 | 860501160 |  | C02071001500000004460001385 | 管径范围：5F,长度范围：11cm,管壁厚度（mm）：0.12±0.02 | 239
809 | 15 | 通用介入 | 血管鞘-特殊型 | 已申请 | C0207100150000000446 | 国械注准20193030745 | 血管鞘组 | 血管鞘组 | 不锈钢丝、嵌断聚酰胺等 | 套 | 240 | 湖南埃普特医疗器械有限公司 | 湖南埃普特医疗器械有限公司 | 5F-11cm，配J弯0.025″*45cm金属导丝，套管针，带切开器 | 860501167 |  | C02071001500000004460000247 | 管径范围：5F,长度范围：11cm,管壁厚度（mm）：0.12±0.02 | 239
809 | 15 | 通用介入 | 血管鞘-特殊型 | 已申请 | C0207100150000000446 | 国械注准20193030745 | 血管鞘组 | 血管鞘组 | 不锈钢丝、嵌断聚酰胺等 | 套 | 240 | 湖南埃普特医疗器械有限公司 | 湖南埃普特医疗器械有限公司 | 5F-11cm，配J弯 0.038″*45cm亲水涂层导丝，套管针，无切开器 | 860501110 |  | C02071001500000004460001433 | 管径范围：5F,长度范围：11cm,管壁厚度（mm）：0.12±0.02 | 239
809 | 15 | 通用介入 | 血管鞘-特殊型 | 已申请 | C0207100150000000446 | 国械注准20193030745 | 血管鞘组 | 血管鞘组 | 不锈钢丝、嵌断聚酰胺等 | 套 | 240 | 湖南埃普特医疗器械有限公司 | 湖南埃普特医疗器械有限公司 | 5F-11cm，配J弯 0.038″*45cm亲水涂层导丝，套管针，带切开器 | 860501104 |  | C02071001500000004460001249 | 管径范围：5F,长度范围：11cm,管壁厚度（mm）：0.12±0.02 | 239
809 | 15 | 通用介入 | 血管鞘-特殊型 | 已申请 | C0207100150000000446 | 国械注准20193030745 | 血管鞘组 | 血管鞘组 | 不锈钢丝、嵌断聚酰胺等 | 套 | 240 | 湖南埃普特医疗器械有限公司 | 湖南埃普特医疗器械有限公司 | 5F-11cm，配J弯 0.038″*45cm金属导丝，无针，无切开器 | 860501164 |  | C02071001500000004460001354 | 管径范围：5F,长度范围：11cm,管壁厚度（mm）：0.12±0.02 | 239
809 | 15 | 通用介入 | 血管鞘-特殊型 | 已申请 | C0207100150000000446 | 国械注准20193030745 | 血管鞘组 | 血管鞘组 | 不锈钢丝、嵌断聚酰胺等 | 套 | 240 | 湖南埃普特医疗器械有限公司 | 湖南埃普特医疗器械有限公司 | 5F-11cm，配J弯 0.038″*45cm金属导丝，单壁针，带切开器 | 860501154 |  | C02071001500000004460001343 | 管径范围：5F,长度范围：11cm,管壁厚度（mm）：0.12±0.02 | 239
809 | 15 | 通用介入 | 血管鞘-特殊型 | 已申请 | C0207100150000000446 | 国械注准20193030745 | 血管鞘组 | 血管鞘组 | 不锈钢丝、嵌断聚酰胺等 | 套 | 240 | 湖南埃普特医疗器械有限公司 | 湖南埃普特医疗器械有限公司 | 5F-11cm，配J弯 0.025″*45cm金属导丝，单壁针，无切开器 | 860501169 |  | C02071001500000004460000276 | 管径范围：5F,长度范围：11cm,管壁厚度（mm）：0.12±0.02 | 239
809 | 15 | 通用介入 | 血管鞘-特殊型 | 已申请 | C0207100150000000446 | 国械注准20193030745 | 血管鞘组 | 血管鞘组 | 不锈钢丝、嵌断聚酰胺等 | 套 | 240 | 湖南埃普特医疗器械有限公司 | 湖南埃普特医疗器械有限公司 | 5.5F-7cm，配直头0.025″*45cm金属导丝，套管针，带切开器 | 869500751 |  | C02071001500000004460000338 | 管径范围：5.5F,长度范围：7cm,管壁厚度（mm）：0.12±0.02 | 239
809 | 15 | 通用介入 | 血管鞘-特殊型 | 已申请 | C0207100150000000446 | 国械注准20193030745 | 血管鞘组 | 血管鞘组 | 不锈钢丝、嵌断聚酰胺等 | 套 | 240 | 湖南埃普特医疗器械有限公司 | 湖南埃普特医疗器械有限公司 | 5.5F-7cm，配直头 0.025″*45cm亲水涂层导丝，套管针，无切开器 | 869500707 |  | C02071001500000004460000351 | 管径范围：5.5F,长度范围：7cm,管壁厚度（mm）：0.12±0.02 | 239
809 | 15 | 通用介入 | 血管鞘-特殊型 | 已申请 | C0207100150000000446 | 国械注准20193030745 | 血管鞘组 | 血管鞘组 | 不锈钢丝、嵌断聚酰胺等 | 套 | 240 | 湖南埃普特医疗器械有限公司 | 湖南埃普特医疗器械有限公司 | 5.5F-7cm，配直头 0.025″*45cm亲水涂层导丝，套管针，带切开器 | 869500701 |  | C02071001500000004460000283 | 管径范围：5.5F,长度范围：7cm,管壁厚度（mm）：0.12±0.02 | 239
809 | 15 | 通用介入 | 血管鞘-特殊型 | 已申请 | C0207100150000000446 | 国械注准20193030745 | 血管鞘组 | 血管鞘组 | 不锈钢丝、嵌断聚酰胺等 | 套 | 240 | 湖南埃普特医疗器械有限公司 | 湖南埃普特医疗器械有限公司 | 5.5F-7cm，配直头 0.025″*45cm金属导丝，套管针，无切开器 | 869500757 |  | C02071001500000004460000329 | 管径范围：5.5F,长度范围：7cm,管壁厚度（mm）：0.12±0.02 | 239
809 | 15 | 通用介入 | 血管鞘-特殊型 | 已申请 | C0207100150000000446 | 国械注准20193030745 | 血管鞘组 | 血管鞘组 | 不锈钢丝、嵌断聚酰胺等 | 套 | 240 | 湖南埃普特医疗器械有限公司 | 湖南埃普特医疗器械有限公司 | 5.5F-7cm，配J弯 0.025″*45cm金属导丝，套管针，带切开器 | 869500767 |  | C02071001500000004460000350 | 管径范围：5.5F,长度范围：7cm,管壁厚度（mm）：0.12±0.02 | 239
809 | 15 | 通用介入 | 血管鞘-特殊型 | 已申请 | C0207100150000000446 | 国械注准20193030745 | 血管鞘组 | 血管鞘组 | 不锈钢丝、嵌断聚酰胺等 | 套 | 240 | 湖南埃普特医疗器械有限公司 | 湖南埃普特医疗器械有限公司 | 5.5F-7cm，配J弯 0.025″*45cm金属导丝，单壁针，无切开器 | 869500769 |  | C02071001500000004460000308 | 管径范围：5.5F,长度范围：7cm,管壁厚度（mm）：0.12±0.02 | 239
809 | 15 | 通用介入 | 血管鞘-特殊型 | 已申请 | C0207100150000000446 | 国械注准20193030745 | 血管鞘组 | 血管鞘组 | 不锈钢丝、嵌断聚酰胺等 | 套 | 240 | 湖南埃普特医疗器械有限公司 | 湖南埃普特医疗器械有限公司 | 5.5F-25cm，配直头 0.025″*80cm亲水涂层导丝，套管针，无切开器 | 869502508 |  | C02071001500000004460000268 | 管径范围：5.5F,长度范围：25cm,管壁厚度（mm）：0.12±0.02 | 239
809 | 15 | 通用介入 | 血管鞘-特殊型 | 已申请 | C0207100150000000446 | 国械注准20193030745 | 血管鞘组 | 血管鞘组 | 不锈钢丝、嵌断聚酰胺等 | 套 | 240 | 湖南埃普特医疗器械有限公司 | 湖南埃普特医疗器械有限公司 | 5.5F-25cm，配直头 0.025″*80cm亲水涂层导丝，套管针，带切开器 | 869502502 |  | C02071001500000004460000235 | 管径范围：5.5F,长度范围：25cm,管壁厚度（mm）：0.12±0.02 | 239
809 | 15 | 通用介入 | 血管鞘-特殊型 | 已申请 | C0207100150000000446 | 国械注准20193030745 | 血管鞘组 | 血管鞘组 | 不锈钢丝、嵌断聚酰胺等 | 套 | 240 | 湖南埃普特医疗器械有限公司 | 湖南埃普特医疗器械有限公司 | 5.5F-25cm，配直头 0.025″*80cm金属导丝，套管针，无切开器 | 869502558 |  | C02071001500000004460000303 | 管径范围：5.5F,长度范围：25cm,管壁厚度（mm）：0.12±0.02 | 239
809 | 15 | 通用介入 | 血管鞘-特殊型 | 已申请 | C0207100150000000446 | 国械注准20193030745 | 血管鞘组 | 血管鞘组 | 不锈钢丝、嵌断聚酰胺等 | 套 | 240 | 湖南埃普特医疗器械有限公司 | 湖南埃普特医疗器械有限公司 | 5.5F-25cm，配直头 0.025″*80cm金属导丝，套管针，带切开器 | 869502552 |  | C02071001500000004460000299 | 管径范围：5.5F,长度范围：25cm,管壁厚度（mm）：0.12±0.02 | 239
809 | 15 | 通用介入 | 血管鞘-特殊型 | 已申请 | C0207100150000000446 | 国械注准20193030745 | 血管鞘组 | 血管鞘组 | 不锈钢丝、嵌断聚酰胺等 | 套 | 240 | 湖南埃普特医疗器械有限公司 | 湖南埃普特医疗器械有限公司 | 5.5F-25cm，配J弯0.038″*80cm金属导丝，无针，无切开器 | 869502566 |  | C02071001500000004460001319 | 管径范围：5.5F,长度范围：25cm,管壁厚度（mm）：0.12±0.02 | 239
809 | 15 | 通用介入 | 血管鞘-特殊型 | 已申请 | C0207100150000000446 | 国械注准20193030745 | 血管鞘组 | 血管鞘组 | 不锈钢丝、嵌断聚酰胺等 | 套 | 240 | 湖南埃普特医疗器械有限公司 | 湖南埃普特医疗器械有限公司 | 5.5F-25cm，配J弯0.025″*80cm金属导丝，套管针，带切开器 | 869502568 |  | C02071001500000004460000237 | 管径范围：5.5F,长度范围：25cm,管壁厚度（mm）：0.12±0.02 | 239
809 | 15 | 通用介入 | 血管鞘-特殊型 | 已申请 | C0207100150000000446 | 国械注准20193030745 | 血管鞘组 | 血管鞘组 | 不锈钢丝、嵌断聚酰胺等 | 套 | 240 | 湖南埃普特医疗器械有限公司 | 湖南埃普特医疗器械有限公司 | 5.5F-25cm，配J弯 0.038″*80cm亲水涂层导丝，套管针，无切开器 | 869502512 |  | C02071001500000004460001218 | 管径范围：5.5F,长度范围：25cm,管壁厚度（mm）：0.12±0.02 | 239
809 | 15 | 通用介入 | 血管鞘-特殊型 | 已申请 | C0207100150000000446 | 国械注准20193030745 | 血管鞘组 | 血管鞘组 | 不锈钢丝、嵌断聚酰胺等 | 套 | 240 | 湖南埃普特医疗器械有限公司 | 湖南埃普特医疗器械有限公司 | 5.5F-25cm，配J弯 0.038″*80cm亲水涂层导丝，套管针，带切开器 | 869502506 |  | C02071001500000004460001316 | 管径范围：5.5F,长度范围：25cm,管壁厚度（mm）：0.12±0.02 | 239
809 | 15 | 通用介入 | 血管鞘-特殊型 | 已申请 | C0207100150000000446 | 国械注准20193030745 | 血管鞘组 | 血管鞘组 | 不锈钢丝、嵌断聚酰胺等 | 套 | 240 | 湖南埃普特医疗器械有限公司 | 湖南埃普特医疗器械有限公司 | 5.5F-25cm，配J弯 0.038″*80cm金属导丝，单壁针，无切开器 | 869502562 |  | C02071001500000004460001396 | 管径范围：5.5F,长度范围：25cm,管壁厚度（mm）：0.12±0.02 | 239
809 | 15 | 通用介入 | 血管鞘-特殊型 | 已申请 | C0207100150000000446 | 国械注准20193030745 | 血管鞘组 | 血管鞘组 | 不锈钢丝、嵌断聚酰胺等 | 套 | 240 | 湖南埃普特医疗器械有限公司 | 湖南埃普特医疗器械有限公司 | 5.5F-25cm，配J弯 0.038″*80cm金属导丝，单壁针，带切开器 | 869502556 |  | C02071001500000004460001260 | 管径范围：5.5F,长度范围：25cm,管壁厚度（mm）：0.12±0.02 | 239
809 | 15 | 通用介入 | 血管鞘-特殊型 | 已申请 | C0207100150000000446 | 国械注准20193030745 | 血管鞘组 | 血管鞘组 | 不锈钢丝、嵌断聚酰胺等 | 套 | 240 | 湖南埃普特医疗器械有限公司 | 湖南埃普特医疗器械有限公司 | 5.5F-25cm，配J弯 0.025″*80cm金属导丝，单壁针，无切开器 | 869502570 |  | C02071001500000004460000291 | 管径范围：5.5F,长度范围：25cm,管壁厚度（mm）：0.12±0.02 | 239
809 | 15 | 通用介入 | 血管鞘-特殊型 | 已申请 | C0207100150000000446 | 国械注准20193030745 | 血管鞘组 | 血管鞘组 | 不锈钢丝、嵌断聚酰胺等 | 套 | 240 | 湖南埃普特医疗器械有限公司 | 湖南埃普特医疗器械有限公司 | 5.5F-15cm，配直头 0.025″*45cm亲水涂层导丝，套管针，无切开器 | 869501507 |  | C02071001500000004460000362 | 管径范围：5.5F,长度范围：15cm,管壁厚度（mm）：0.12±0.02 | 239
809 | 15 | 通用介入 | 血管鞘-特殊型 | 已申请 | C0207100150000000446 | 国械注准20193030745 | 血管鞘组 | 血管鞘组 | 不锈钢丝、嵌断聚酰胺等 | 套 | 240 | 湖南埃普特医疗器械有限公司 | 湖南埃普特医疗器械有限公司 | 5.5F-15cm，配直头 0.025″*45cm亲水涂层导丝，套管针，带切开器 | 869501501 |  | C02071001500000004460000365 | 管径范围：5.5F,长度范围：15cm,管壁厚度（mm）：0.12±0.02 | 239
809 | 15 | 通用介入 | 血管鞘-特殊型 | 已申请 | C0207100150000000446 | 国械注准20193030745 | 血管鞘组 | 血管鞘组 | 不锈钢丝、嵌断聚酰胺等 | 套 | 240 | 湖南埃普特医疗器械有限公司 | 湖南埃普特医疗器械有限公司 | 5.5F-15cm，配直头 0.025″*45cm金属导丝，套管针，无切开器 | 869501557 |  | C02071001500000004460000295 | 管径范围：5.5F,长度范围：15cm,管壁厚度（mm）：0.12±0.02 | 239
809 | 15 | 通用介入 | 血管鞘-特殊型 | 已申请 | C0207100150000000446 | 国械注准20193030745 | 血管鞘组 | 血管鞘组 | 不锈钢丝、嵌断聚酰胺等 | 套 | 240 | 湖南埃普特医疗器械有限公司 | 湖南埃普特医疗器械有限公司 | 5.5F-15cm，配直头 0.025″*45cm金属导丝，套管针，带切开器 | 869501551 |  | C02071001500000004460000315 | 管径范围：5.5F,长度范围：15cm,管壁厚度（mm）：0.12±0.02 | 239
809 | 15 | 通用介入 | 血管鞘-特殊型 | 已申请 | C0207100150000000446 | 国械注准20193030745 | 血管鞘组 | 血管鞘组 | 不锈钢丝、嵌断聚酰胺等 | 套 | 240 | 湖南埃普特医疗器械有限公司 | 湖南埃普特医疗器械有限公司 | 5.5F-15cm，配J弯0.038″*45cm金属导丝，无针，无切开器 | 869501564 |  | C02071001500000004460001233 | 管径范围：5.5F,长度范围：15cm,管壁厚度（mm）：0.12±0.02 | 239
809 | 15 | 通用介入 | 血管鞘-特殊型 | 已申请 | C0207100150000000446 | 国械注准20193030745 | 血管鞘组 | 血管鞘组 | 不锈钢丝、嵌断聚酰胺等 | 套 | 240 | 湖南埃普特医疗器械有限公司 | 湖南埃普特医疗器械有限公司 | 5.5F-15cm，配J弯0.038″*45cm金属导丝，单壁针，无切开器 | 869501560 |  | C02071001500000004460001224 | 管径范围：5.5F,长度范围：15cm,管壁厚度（mm）：0.12±0.02 | 239
809 | 15 | 通用介入 | 血管鞘-特殊型 | 已申请 | C0207100150000000446 | 国械注准20193030745 | 血管鞘组 | 血管鞘组 | 不锈钢丝、嵌断聚酰胺等 | 套 | 240 | 湖南埃普特医疗器械有限公司 | 湖南埃普特医疗器械有限公司 | 5.5F-15cm，配J弯0.025″*45cm金属导丝，套管针，带切开器 | 869501567 |  | C02071001500000004460000249 | 管径范围：5.5F,长度范围：15cm,管壁厚度（mm）：0.12±0.02 | 239
809 | 15 | 通用介入 | 血管鞘-特殊型 | 已申请 | C0207100150000000446 | 国械注准20193030745 | 血管鞘组 | 血管鞘组 | 不锈钢丝、嵌断聚酰胺等 | 套 | 240 | 湖南埃普特医疗器械有限公司 | 湖南埃普特医疗器械有限公司 | 5.5F-15cm，配J弯 0.038″*45cm亲水涂层导丝，套管针，无切开器 | 869501510 |  | C02071001500000004460001409 | 管径范围：5.5F,长度范围：15cm,管壁厚度（mm）：0.12±0.02 | 239
809 | 15 | 通用介入 | 血管鞘-特殊型 | 已申请 | C0207100150000000446 | 国械注准20193030745 | 血管鞘组 | 血管鞘组 | 不锈钢丝、嵌断聚酰胺等 | 套 | 240 | 湖南埃普特医疗器械有限公司 | 湖南埃普特医疗器械有限公司 | 5.5F-15cm，配J弯 0.038″*45cm亲水涂层导丝，套管针，带切开器 | 869501504 |  | C02071001500000004460001356 | 管径范围：5.5F,长度范围：15cm,管壁厚度（mm）：0.12±0.02 | 239
809 | 15 | 通用介入 | 血管鞘-特殊型 | 已申请 | C0207100150000000446 | 国械注准20193030745 | 血管鞘组 | 血管鞘组 | 不锈钢丝、嵌断聚酰胺等 | 套 | 240 | 湖南埃普特医疗器械有限公司 | 湖南埃普特医疗器械有限公司 | 5.5F-15cm，配J弯 0.038″*45cm金属导丝，单壁针，带切开器 | 869501554 |  | C02071001500000004460001430 | 管径范围：5.5F,长度范围：15cm,管壁厚度（mm）：0.12±0.02 | 239
809 | 15 | 通用介入 | 血管鞘-特殊型 | 已申请 | C0207100150000000446 | 国械注准20193030745 | 血管鞘组 | 血管鞘组 | 不锈钢丝、嵌断聚酰胺等 | 套 | 240 | 湖南埃普特医疗器械有限公司 | 湖南埃普特医疗器械有限公司 | 5.5F-15cm，配J弯 0.025″*80cm亲水涂层导丝，套管针，带切开器 | 869501513 |  | C02071001500000004460000374 | 管径范围：5.5F,长度范围：15cm,管壁厚度（mm）：0.12±0.02 | 239
809 | 15 | 通用介入 | 血管鞘-特殊型 | 已申请 | C0207100150000000446 | 国械注准20193030745 | 血管鞘组 | 血管鞘组 | 不锈钢丝、嵌断聚酰胺等 | 套 | 240 | 湖南埃普特医疗器械有限公司 | 湖南埃普特医疗器械有限公司 | 5.5F-15cm，配J弯 0.025″*45cm金属导丝，单壁针，无切开器 | 869501569 |  | C02071001500000004460000294 | 管径范围：5.5F,长度范围：15cm,管壁厚度（mm）：0.12±0.02 | 239
809 | 15 | 通用介入 | 血管鞘-特殊型 | 已申请 | C0207100150000000446 | 国械注准20193030745 | 血管鞘组 | 血管鞘组 | 不锈钢丝、嵌断聚酰胺等 | 套 | 240 | 湖南埃普特医疗器械有限公司 | 湖南埃普特医疗器械有限公司 | 5.5F-11cm，配直头 0.025″*45cm亲水涂层导丝，套管针，无切开器 | 869501107 |  | C02071001500000004460000358 | 管径范围：5.5F,长度范围：11cm,管壁厚度（mm）：0.12±0.02 | 239
809 | 15 | 通用介入 | 血管鞘-特殊型 | 已申请 | C0207100150000000446 | 国械注准20193030745 | 血管鞘组 | 血管鞘组 | 不锈钢丝、嵌断聚酰胺等 | 套 | 240 | 湖南埃普特医疗器械有限公司 | 湖南埃普特医疗器械有限公司 | 5.5F-11cm，配直头 0.025″*45cm亲水涂层导丝，套管针，带切开器 | 869501101 |  | C02071001500000004460000348 | 管径范围：5.5F,长度范围：11cm,管壁厚度（mm）：0.12±0.02 | 239
809 | 15 | 通用介入 | 血管鞘-特殊型 | 已申请 | C0207100150000000446 | 国械注准20193030745 | 血管鞘组 | 血管鞘组 | 不锈钢丝、嵌断聚酰胺等 | 套 | 240 | 湖南埃普特医疗器械有限公司 | 湖南埃普特医疗器械有限公司 | 5.5F-11cm，配直头 0.025″*45cm金属导丝，套管针，无切开器 | 869501157 |  | C02071001500000004460000300 | 管径范围：5.5F,长度范围：11cm,管壁厚度（mm）：0.12±0.02 | 239
809 | 15 | 通用介入 | 血管鞘-特殊型 | 已申请 | C0207100150000000446 | 国械注准20193030745 | 血管鞘组 | 血管鞘组 | 不锈钢丝、嵌断聚酰胺等 | 套 | 240 | 湖南埃普特医疗器械有限公司 | 湖南埃普特医疗器械有限公司 | 5.5F-11cm，配直头 0.025″*45cm金属导丝，套管针，带切开器 | 869501151 |  | C02071001500000004460000262 | 管径范围：5.5F,长度范围：11cm,管壁厚度（mm）：0.12±0.02 | 239
809 | 15 | 通用介入 | 血管鞘-特殊型 | 已申请 | C0207100150000000446 | 国械注准20193030745 | 血管鞘组 | 血管鞘组 | 不锈钢丝、嵌断聚酰胺等 | 套 | 240 | 湖南埃普特医疗器械有限公司 | 湖南埃普特医疗器械有限公司 | 5.5F-11cm，配J弯0.038″*45cm金属导丝，单壁针，无切开器 | 869501160 |  | C02071001500000004460001470 | 管径范围：5.5F,长度范围：11cm,管壁厚度（mm）：0.12±0.02 | 239
809 | 15 | 通用介入 | 血管鞘-特殊型 | 已申请 | C0207100150000000446 | 国械注准20193030745 | 血管鞘组 | 血管鞘组 | 不锈钢丝、嵌断聚酰胺等 | 套 | 240 | 湖南埃普特医疗器械有限公司 | 湖南埃普特医疗器械有限公司 | 5.5F-11cm，配J弯0.025″*45cm金属导丝，套管针，带切开器 | 869501167 |  | C02071001500000004460000256 | 管径范围：5.5F,长度范围：11cm,管壁厚度（mm）：0.12±0.02 | 239
809 | 15 | 通用介入 | 血管鞘-特殊型 | 已申请 | C0207100150000000446 | 国械注准20193030745 | 血管鞘组 | 血管鞘组 | 不锈钢丝、嵌断聚酰胺等 | 套 | 240 | 湖南埃普特医疗器械有限公司 | 湖南埃普特医疗器械有限公司 | 5.5F-11cm，配J弯 0.038″*45cm亲水涂层导丝，套管针，无切开器 | 869501110 |  | C02071001500000004460001320 | 管径范围：5.5F,长度范围：11cm,管壁厚度（mm）：0.12±0.02 | 239
809 | 15 | 通用介入 | 血管鞘-特殊型 | 已申请 | C0207100150000000446 | 国械注准20193030745 | 血管鞘组 | 血管鞘组 | 不锈钢丝、嵌断聚酰胺等 | 套 | 240 | 湖南埃普特医疗器械有限公司 | 湖南埃普特医疗器械有限公司 | 5.5F-11cm，配J弯 0.038″*45cm亲水涂层导丝，套管针，带切开器 | 869501104 |  | C02071001500000004460001373 | 管径范围：5.5F,长度范围：11cm,管壁厚度（mm）：0.12±0.02 | 239
809 | 15 | 通用介入 | 血管鞘-特殊型 | 已申请 | C0207100150000000446 | 国械注准20193030745 | 血管鞘组 | 血管鞘组 | 不锈钢丝、嵌断聚酰胺等 | 套 | 240 | 湖南埃普特医疗器械有限公司 | 湖南埃普特医疗器械有限公司 | 5.5F-11cm，配J弯 0.038″*45cm金属导丝，无针，无切开器 | 869501164 |  | C02071001500000004460001206 | 管径范围：5.5F,长度范围：11cm,管壁厚度（mm）：0.12±0.02 | 239
809 | 15 | 通用介入 | 血管鞘-特殊型 | 已申请 | C0207100150000000446 | 国械注准20193030745 | 血管鞘组 | 血管鞘组 | 不锈钢丝、嵌断聚酰胺等 | 套 | 240 | 湖南埃普特医疗器械有限公司 | 湖南埃普特医疗器械有限公司 | 5.5F-11cm，配J弯 0.038″*45cm金属导丝，单壁针，带切开器 | 869501154 |  | C02071001500000004460001313 | 管径范围：5.5F,长度范围：11cm,管壁厚度（mm）：0.12±0.02 | 239
809 | 15 | 通用介入 | 血管鞘-特殊型 | 已申请 | C0207100150000000446 | 国械注准20193030745 | 血管鞘组 | 血管鞘组 | 不锈钢丝、嵌断聚酰胺等 | 套 | 240 | 湖南埃普特医疗器械有限公司 | 湖南埃普特医疗器械有限公司 | 5.5F-11cm，配J弯 0.025″*45cm金属导丝，单壁针，无切开器 | 869501169 |  | C02071001500000004460000376 | 管径范围：5.5F,长度范围：11cm,管壁厚度（mm）：0.12±0.02 | 239
809 | 15 | 通用介入 | 血管鞘-特殊型 | 已申请 | C0207100150000000446 | 国械注准20193030745 | 血管鞘组 | 血管鞘组 | 不锈钢丝、嵌断聚酰胺等 | 套 | 240 | 湖南埃普特医疗器械有限公司 | 湖南埃普特医疗器械有限公司 | 4F-7cm，配直头0.025″*45cm金属导丝，套管针，带切开器 | 860400751 |  | C02071001500000004460000285 | 管径范围：4F,长度范围：7cm,管壁厚度（mm）：0.12±0.02 | 239
809 | 15 | 通用介入 | 血管鞘-特殊型 | 已申请 | C0207100150000000446 | 国械注准20193030745 | 血管鞘组 | 血管鞘组 | 不锈钢丝、嵌断聚酰胺等 | 套 | 240 | 湖南埃普特医疗器械有限公司 | 湖南埃普特医疗器械有限公司 | 4F-7cm，配直头 0.025″*45cm亲水涂层导丝，套管针，无切开器 | 860400707 |  | C02071001500000004460000248 | 管径范围：4F,长度范围：7cm,管壁厚度（mm）：0.12±0.02 | 239
809 | 15 | 通用介入 | 血管鞘-特殊型 | 已申请 | C0207100150000000446 | 国械注准20193030745 | 血管鞘组 | 血管鞘组 | 不锈钢丝、嵌断聚酰胺等 | 套 | 240 | 湖南埃普特医疗器械有限公司 | 湖南埃普特医疗器械有限公司 | 4F-7cm，配直头 0.025″*45cm亲水涂层导丝，套管针，带切开器 | 860400701 |  | C02071001500000004460000377 | 管径范围：4F,长度范围：7cm,管壁厚度（mm）：0.12±0.02 | 239
809 | 15 | 通用介入 | 血管鞘-特殊型 | 已申请 | C0207100150000000446 | 国械注准20193030745 | 血管鞘组 | 血管鞘组 | 不锈钢丝、嵌断聚酰胺等 | 套 | 240 | 湖南埃普特医疗器械有限公司 | 湖南埃普特医疗器械有限公司 | 4F-7cm，配直头 0.025″*45cm金属导丝，套管针，无切开器 | 860400757 |  | C02071001500000004460000298 | 管径范围：4F,长度范围：7cm,管壁厚度（mm）：0.12±0.02 | 239
809 | 15 | 通用介入 | 血管鞘-特殊型 | 已申请 | C0207100150000000446 | 国械注准20193030745 | 血管鞘组 | 血管鞘组 | 不锈钢丝、嵌断聚酰胺等 | 套 | 240 | 湖南埃普特医疗器械有限公司 | 湖南埃普特医疗器械有限公司 | 4F-7cm，配J弯 0.025″*45cm金属导丝，套管针，带切开器 | 860400767 |  | C02071001500000004460000264 | 管径范围：4F,长度范围：7cm,管壁厚度（mm）：0.12±0.02 | 239
809 | 15 | 通用介入 | 血管鞘-特殊型 | 已申请 | C0207100150000000446 | 国械注准20193030745 | 血管鞘组 | 血管鞘组 | 不锈钢丝、嵌断聚酰胺等 | 套 | 240 | 湖南埃普特医疗器械有限公司 | 湖南埃普特医疗器械有限公司 | 4F-7cm，配J弯 0.025″*45cm金属导丝，单壁针，无切开器 | 860400769 |  | C02071001500000004460000312 | 管径范围：4F,长度范围：7cm,管壁厚度（mm）：0.12±0.02 | 239
809 | 15 | 通用介入 | 血管鞘-特殊型 | 已申请 | C0207100150000000446 | 国械注准20193030745 | 血管鞘组 | 血管鞘组 | 不锈钢丝、嵌断聚酰胺等 | 套 | 240 | 湖南埃普特医疗器械有限公司 | 湖南埃普特医疗器械有限公司 | 4F-25cm，配直头 0.025″*80cm亲水涂层导丝，套管针，无切开器 | 860402508 |  | C02071001500000004460000236 | 管径范围：4F,长度范围：25cm,管壁厚度（mm）：0.12±0.02 | 239
809 | 15 | 通用介入 | 血管鞘-特殊型 | 已申请 | C0207100150000000446 | 国械注准20193030745 | 血管鞘组 | 血管鞘组 | 不锈钢丝、嵌断聚酰胺等 | 套 | 240 | 湖南埃普特医疗器械有限公司 | 湖南埃普特医疗器械有限公司 | 4F-25cm，配直头 0.025″*80cm亲水涂层导丝，套管针，带切开器 | 860402502 |  | C02071001500000004460000278 | 管径范围：4F,长度范围：25cm,管壁厚度（mm）：0.12±0.02 | 239
809 | 15 | 通用介入 | 血管鞘-特殊型 | 已申请 | C0207100150000000446 | 国械注准20193030745 | 血管鞘组 | 血管鞘组 | 不锈钢丝、嵌断聚酰胺等 | 套 | 240 | 湖南埃普特医疗器械有限公司 | 湖南埃普特医疗器械有限公司 | 4F-25cm，配直头 0.025″*80cm金属导丝，套管针，无切开器 | 860402558 |  | C02071001500000004460000231 | 管径范围：4F,长度范围：25cm,管壁厚度（mm）：0.12±0.02 | 239
809 | 15 | 通用介入 | 血管鞘-特殊型 | 已申请 | C0207100150000000446 | 国械注准20193030745 | 血管鞘组 | 血管鞘组 | 不锈钢丝、嵌断聚酰胺等 | 套 | 240 | 湖南埃普特医疗器械有限公司 | 湖南埃普特医疗器械有限公司 | 4F-25cm，配直头 0.025″*80cm金属导丝，套管针，带切开器 | 860402552 |  | C02071001500000004460000323 | 管径范围：4F,长度范围：25cm,管壁厚度（mm）：0.12±0.02 | 239
809 | 15 | 通用介入 | 血管鞘-特殊型 | 已申请 | C0207100150000000446 | 国械注准20193030745 | 血管鞘组 | 血管鞘组 | 不锈钢丝、嵌断聚酰胺等 | 套 | 240 | 湖南埃普特医疗器械有限公司 | 湖南埃普特医疗器械有限公司 | 4F-25cm，配J弯0.035″*80cm金属导丝，无针，无切开器 | 860402565 |  | C02071001500000004460001215 | 管径范围：4F,长度范围：25cm,管壁厚度（mm）：0.12±0.02 | 239
809 | 15 | 通用介入 | 血管鞘-特殊型 | 已申请 | C0207100150000000446 | 国械注准20193030745 | 血管鞘组 | 血管鞘组 | 不锈钢丝、嵌断聚酰胺等 | 套 | 240 | 湖南埃普特医疗器械有限公司 | 湖南埃普特医疗器械有限公司 | 4F-25cm，配J弯0.025″*80cm金属导丝，套管针，带切开器 | 860402568 |  | C02071001500000004460000322 | 管径范围：4F,长度范围：25cm,管壁厚度（mm）：0.12±0.02 | 239
809 | 15 | 通用介入 | 血管鞘-特殊型 | 已申请 | C0207100150000000446 | 国械注准20193030745 | 血管鞘组 | 血管鞘组 | 不锈钢丝、嵌断聚酰胺等 | 套 | 240 | 湖南埃普特医疗器械有限公司 | 湖南埃普特医疗器械有限公司 | 4F-25cm，配J弯 0.035″*80cm亲水涂层导丝，套管针，无切开器 | 860402511 |  | C02071001500000004460001295 | 管径范围：4F,长度范围：25cm,管壁厚度（mm）：0.12±0.02 | 239
809 | 15 | 通用介入 | 血管鞘-特殊型 | 已申请 | C0207100150000000446 | 国械注准20193030745 | 血管鞘组 | 血管鞘组 | 不锈钢丝、嵌断聚酰胺等 | 套 | 240 | 湖南埃普特医疗器械有限公司 | 湖南埃普特医疗器械有限公司 | 4F-25cm，配J弯 0.035″*80cm亲水涂层导丝，套管针，带切开器 | 860402505 |  | C02071001500000004460001220 | 管径范围：4F,长度范围：25cm,管壁厚度（mm）：0.12±0.02 | 239
809 | 15 | 通用介入 | 血管鞘-特殊型 | 已申请 | C0207100150000000446 | 国械注准20193030745 | 血管鞘组 | 血管鞘组 | 不锈钢丝、嵌断聚酰胺等 | 套 | 240 | 湖南埃普特医疗器械有限公司 | 湖南埃普特医疗器械有限公司 | 4F-25cm，配J弯 0.035″*80cm金属导丝，单壁针，无切开器 | 860402561 |  | C02071001500000004460001365 | 管径范围：4F,长度范围：25cm,管壁厚度（mm）：0.12±0.02 | 239
809 | 15 | 通用介入 | 血管鞘-特殊型 | 已申请 | C0207100150000000446 | 国械注准20193030745 | 血管鞘组 | 血管鞘组 | 不锈钢丝、嵌断聚酰胺等 | 套 | 240 | 湖南埃普特医疗器械有限公司 | 湖南埃普特医疗器械有限公司 | 4F-25cm，配J弯 0.035″*80cm金属导丝，单壁针，带切开器 | 860402555 |  | C02071001500000004460001209 | 管径范围：4F,长度范围：25cm,管壁厚度（mm）：0.12±0.02 | 239
809 | 15 | 通用介入 | 血管鞘-特殊型 | 已申请 | C0207100150000000446 | 国械注准20193030745 | 血管鞘组 | 血管鞘组 | 不锈钢丝、嵌断聚酰胺等 | 套 | 240 | 湖南埃普特医疗器械有限公司 | 湖南埃普特医疗器械有限公司 | 4F-25cm，配J弯 0.025″*80cm金属导丝，单壁针，无切开器 | 860402570 |  | C02071001500000004460000357 | 管径范围：4F,长度范围：25cm,管壁厚度（mm）：0.12±0.02 | 239
809 | 15 | 通用介入 | 血管鞘-特殊型 | 已申请 | C0207100150000000446 | 国械注准20193030745 | 血管鞘组 | 血管鞘组 | 不锈钢丝、嵌断聚酰胺等 | 套 | 240 | 湖南埃普特医疗器械有限公司 | 湖南埃普特医疗器械有限公司 | 4F-15cm，配直头 0.025″*45cm亲水涂层导丝，套管针，无切开器 | 860401507 |  | C02071001500000004460000270 | 管径范围：4F,长度范围：15cm,管壁厚度（mm）：0.12±0.02 | 239
809 | 15 | 通用介入 | 血管鞘-特殊型 | 已申请 | C0207100150000000446 | 国械注准20193030745 | 血管鞘组 | 血管鞘组 | 不锈钢丝、嵌断聚酰胺等 | 套 | 240 | 湖南埃普特医疗器械有限公司 | 湖南埃普特医疗器械有限公司 | 4F-15cm，配直头 0.025″*45cm亲水涂层导丝，套管针，带切开器 | 860401501 |  | C02071001500000004460000250 | 管径范围：4F,长度范围：15cm,管壁厚度（mm）：0.12±0.02 | 239
809 | 15 | 通用介入 | 血管鞘-特殊型 | 已申请 | C0207100150000000446 | 国械注准20193030745 | 血管鞘组 | 血管鞘组 | 不锈钢丝、嵌断聚酰胺等 | 套 | 240 | 湖南埃普特医疗器械有限公司 | 湖南埃普特医疗器械有限公司 | 4F-15cm，配直头 0.025″*45cm金属导丝，套管针，无切开器 | 860401557 |  | C02071001500000004460000302 | 管径范围：4F,长度范围：15cm,管壁厚度（mm）：0.12±0.02 | 239
809 | 15 | 通用介入 | 血管鞘-特殊型 | 已申请 | C0207100150000000446 | 国械注准20193030745 | 血管鞘组 | 血管鞘组 | 不锈钢丝、嵌断聚酰胺等 | 套 | 240 | 湖南埃普特医疗器械有限公司 | 湖南埃普特医疗器械有限公司 | 4F-15cm，配直头 0.025″*45cm金属导丝，套管针，带切开器 | 860401551 |  | C02071001500000004460000320 | 管径范围：4F,长度范围：15cm,管壁厚度（mm）：0.12±0.02 | 239
809 | 15 | 通用介入 | 血管鞘-特殊型 | 已申请 | C0207100150000000446 | 国械注准20193030745 | 血管鞘组 | 血管鞘组 | 不锈钢丝、嵌断聚酰胺等 | 套 | 240 | 湖南埃普特医疗器械有限公司 | 湖南埃普特医疗器械有限公司 | 4F-15cm，配J弯0.035″*45cm金属导丝，无针，无切开器 | 860401563 |  | C02071001500000004460001301 | 管径范围：4F,长度范围：15cm,管壁厚度（mm）：0.12±0.02 | 239
809 | 15 | 通用介入 | 血管鞘-特殊型 | 已申请 | C0207100150000000446 | 国械注准20193030745 | 血管鞘组 | 血管鞘组 | 不锈钢丝、嵌断聚酰胺等 | 套 | 240 | 湖南埃普特医疗器械有限公司 | 湖南埃普特医疗器械有限公司 | 4F-15cm，配J弯0.035″*45cm金属导丝，单壁针，无切开器 | 860401559 |  | C02071001500000004460001250 | 管径范围：4F,长度范围：15cm,管壁厚度（mm）：0.12±0.02 | 239
809 | 15 | 通用介入 | 血管鞘-特殊型 | 已申请 | C0207100150000000446 | 国械注准20193030745 | 血管鞘组 | 血管鞘组 | 不锈钢丝、嵌断聚酰胺等 | 套 | 240 | 湖南埃普特医疗器械有限公司 | 湖南埃普特医疗器械有限公司 | 4F-15cm，配J弯0.025″*45cm金属导丝，套管针，带切开器 | 860401567 |  | C02071001500000004460000290 | 管径范围：4F,长度范围：15cm,管壁厚度（mm）：0.12±0.02 | 239
809 | 15 | 通用介入 | 血管鞘-特殊型 | 已申请 | C0207100150000000446 | 国械注准20193030745 | 血管鞘组 | 血管鞘组 | 不锈钢丝、嵌断聚酰胺等 | 套 | 240 | 湖南埃普特医疗器械有限公司 | 湖南埃普特医疗器械有限公司 | 4F-15cm，配J弯 0.035″*45cm亲水涂层导丝，套管针，无切开器 | 860401509 |  | C02071001500000004460001368 | 管径范围：4F,长度范围：15cm,管壁厚度（mm）：0.12±0.02 | 239
809 | 15 | 通用介入 | 血管鞘-特殊型 | 已申请 | C0207100150000000446 | 国械注准20193030745 | 血管鞘组 | 血管鞘组 | 不锈钢丝、嵌断聚酰胺等 | 套 | 240 | 湖南埃普特医疗器械有限公司 | 湖南埃普特医疗器械有限公司 | 4F-15cm，配J弯 0.035″*45cm亲水涂层导丝，套管针，带切开器 | 860401503 |  | C02071001500000004460001420 | 管径范围：4F,长度范围：15cm,管壁厚度（mm）：0.12±0.02 | 239
809 | 15 | 通用介入 | 血管鞘-特殊型 | 已申请 | C0207100150000000446 | 国械注准20193030745 | 血管鞘组 | 血管鞘组 | 不锈钢丝、嵌断聚酰胺等 | 套 | 240 | 湖南埃普特医疗器械有限公司 | 湖南埃普特医疗器械有限公司 | 4F-15cm，配J弯 0.035″*45cm金属导丝，单壁针，带切开器 | 860401553 |  | C02071001500000004460001435 | 管径范围：4F,长度范围：15cm,管壁厚度（mm）：0.12±0.02 | 239
809 | 15 | 通用介入 | 血管鞘-特殊型 | 已申请 | C0207100150000000446 | 国械注准20193030745 | 血管鞘组 | 血管鞘组 | 不锈钢丝、嵌断聚酰胺等 | 套 | 240 | 湖南埃普特医疗器械有限公司 | 湖南埃普特医疗器械有限公司 | 4F-15cm，配J弯 0.025″*80cm亲水涂层导丝，套管针，带切开器 | 860401513 |  | C02071001500000004460000360 | 管径范围：4F,长度范围：15cm,管壁厚度（mm）：0.12±0.02 | 239
809 | 15 | 通用介入 | 血管鞘-特殊型 | 已申请 | C0207100150000000446 | 国械注准20193030745 | 血管鞘组 | 血管鞘组 | 不锈钢丝、嵌断聚酰胺等 | 套 | 240 | 湖南埃普特医疗器械有限公司 | 湖南埃普特医疗器械有限公司 | 4F-15cm，配J弯 0.025″*45cm金属导丝，单壁针，无切开器 | 860401569 |  | C02071001500000004460000253 | 管径范围：4F,长度范围：15cm,管壁厚度（mm）：0.12±0.02 | 239
809 | 15 | 通用介入 | 血管鞘-特殊型 | 已申请 | C0207100150000000446 | 国械注准20193030745 | 血管鞘组 | 血管鞘组 | 不锈钢丝、嵌断聚酰胺等 | 套 | 240 | 湖南埃普特医疗器械有限公司 | 湖南埃普特医疗器械有限公司 | 4F-11cm，配直头0.025″*45cm金属导丝，套管针，带切开器 | 860401151 |  | C02071001500000004460000274 | 管径范围：4F,长度范围：11cm,管壁厚度（mm）：0.12±0.02 | 239
809 | 15 | 通用介入 | 血管鞘-特殊型 | 已申请 | C0207100150000000446 | 国械注准20193030745 | 血管鞘组 | 血管鞘组 | 不锈钢丝、嵌断聚酰胺等 | 套 | 240 | 湖南埃普特医疗器械有限公司 | 湖南埃普特医疗器械有限公司 | 4F-11cm，配直头 0.025″*45cm亲水涂层导丝，套管针，无切开器 | 860401107 |  | C02071001500000004460000332 | 管径范围：4F,长度范围：11cm,管壁厚度（mm）：0.12±0.02 | 239
809 | 15 | 通用介入 | 血管鞘-特殊型 | 已申请 | C0207100150000000446 | 国械注准20193030745 | 血管鞘组 | 血管鞘组 | 不锈钢丝、嵌断聚酰胺等 | 套 | 240 | 湖南埃普特医疗器械有限公司 | 湖南埃普特医疗器械有限公司 | 4F-11cm，配直头 0.025″*45cm亲水涂层导丝，套管针，带切开器 | 860401101 |  | C02071001500000004460000356 | 管径范围：4F,长度范围：11cm,管壁厚度（mm）：0.12±0.02 | 239
809 | 15 | 通用介入 | 血管鞘-特殊型 | 已申请 | C0207100150000000446 | 国械注准20193030745 | 血管鞘组 | 血管鞘组 | 不锈钢丝、嵌断聚酰胺等 | 套 | 240 | 湖南埃普特医疗器械有限公司 | 湖南埃普特医疗器械有限公司 | 4F-11cm，配直头 0.025″*45cm金属导丝，套管针，无切开器 | 860401157 |  | C02071001500000004460000339 | 管径范围：4F,长度范围：11cm,管壁厚度（mm）：0.12±0.02 | 239
809 | 15 | 通用介入 | 血管鞘-特殊型 | 已申请 | C0207100150000000446 | 国械注准20193030745 | 血管鞘组 | 血管鞘组 | 不锈钢丝、嵌断聚酰胺等 | 套 | 240 | 湖南埃普特医疗器械有限公司 | 湖南埃普特医疗器械有限公司 | 4F-11cm，配J弯0.025″*45cm金属导丝，套管针，带切开器 | 860401167 |  | C02071001500000004460000378 | 管径范围：4F,长度范围：11cm,管壁厚度（mm）：0.12±0.02 | 239
809 | 15 | 通用介入 | 血管鞘-特殊型 | 已申请 | C0207100150000000446 | 国械注准20193030745 | 血管鞘组 | 血管鞘组 | 不锈钢丝、嵌断聚酰胺等 | 套 | 240 | 湖南埃普特医疗器械有限公司 | 湖南埃普特医疗器械有限公司 | 4F-11cm，配J弯 0.035″*45cm亲水涂层导丝，套管针，无切开器 | 860401109 |  | C02071001500000004460001439 | 管径范围：4F,长度范围：11cm,管壁厚度（mm）：0.12±0.02 | 239
809 | 15 | 通用介入 | 血管鞘-特殊型 | 已申请 | C0207100150000000446 | 国械注准20193030745 | 血管鞘组 | 血管鞘组 | 不锈钢丝、嵌断聚酰胺等 | 套 | 240 | 湖南埃普特医疗器械有限公司 | 湖南埃普特医疗器械有限公司 | 4F-11cm，配J弯 0.035″*45cm亲水涂层导丝，套管针，带切开器 | 860401103 |  | C02071001500000004460001298 | 管径范围：4F,长度范围：11cm,管壁厚度（mm）：0.12±0.02 | 239
809 | 15 | 通用介入 | 血管鞘-特殊型 | 已申请 | C0207100150000000446 | 国械注准20193030745 | 血管鞘组 | 血管鞘组 | 不锈钢丝、嵌断聚酰胺等 | 套 | 240 | 湖南埃普特医疗器械有限公司 | 湖南埃普特医疗器械有限公司 | 4F-11cm，配J弯 0.035″*45cm金属导丝，无针，无切开器 | 860401163 |  | C02071001500000004460001363 | 管径范围：4F,长度范围：11cm,管壁厚度（mm）：0.12±0.02 | 239
809 | 15 | 通用介入 | 血管鞘-特殊型 | 已申请 | C0207100150000000446 | 国械注准20193030745 | 血管鞘组 | 血管鞘组 | 不锈钢丝、嵌断聚酰胺等 | 套 | 240 | 湖南埃普特医疗器械有限公司 | 湖南埃普特医疗器械有限公司 | 4F-11cm，配J弯 0.035″*45cm金属导丝，单壁针，无切开器 | 860401159 |  | C02071001500000004460001326 | 管径范围：4F,长度范围：11cm,管壁厚度（mm）：0.12±0.02 | 239
809 | 15 | 通用介入 | 血管鞘-特殊型 | 已申请 | C0207100150000000446 | 国械注准20193030745 | 血管鞘组 | 血管鞘组 | 不锈钢丝、嵌断聚酰胺等 | 套 | 240 | 湖南埃普特医疗器械有限公司 | 湖南埃普特医疗器械有限公司 | 4F-11cm，配J弯 0.035″*45cm金属导丝，单壁针，带切开器 | 860401153 |  | C02071001500000004460001293 | 管径范围：4F,长度范围：11cm,管壁厚度（mm）：0.12±0.02 | 239
809 | 15 | 通用介入 | 血管鞘-特殊型 | 已申请 | C0207100150000000446 | 国械注准20193030745 | 血管鞘组 | 血管鞘组 | 不锈钢丝、嵌断聚酰胺等 | 套 | 240 | 湖南埃普特医疗器械有限公司 | 湖南埃普特医疗器械有限公司 | 4F-11cm，配J弯 0.025″*45cm金属导丝，单壁针，无切开器 | 860401169 |  | C02071001500000004460000259 | 管径范围：4F,长度范围：11cm,管壁厚度（mm）：0.12±0.02 | 239
896 | 15 | 通用介入 | 血管鞘-特殊型 | 已申请 | C0207090150000503089 | 国械注进20183032413 | 微穿刺血管鞘Introducer Set | 微穿刺血管鞘 | 穿刺针针管：304不锈钢，针座：聚碳酸酯；内鞘管和导入鞘管管身：聚乙烯；不透射线材料：氯氧化铋；内鞘管和导入鞘管座：高密度聚乙烯；导丝芯丝：镍钛诺，绕丝：铂金。 | 个 | 2 | 库克公司 Cook Incorporated | 库克（中国）医疗贸易有限公司 | MPIS-501-NT-SST | MPIS-501-NT-SST |  | C02070901500005030890000002 | 穿刺针：21G（0.8mm）长度：7cm 薄壁针 导丝：外径0.45mm±0.01mm, 长度40cm±5% 导入鞘管：外径1.66mm±0.04mm，长度10.25cm±5%，内径：能通过0.038英寸（0.97mm）的导丝 内鞘管：外径0.095±0.04mm，内径应能通过0.018英寸（0.46mm）的导丝。 | 284.7
896 | 15 | 通用介入 | 血管鞘-特殊型 | 已申请 | C0207090150000503089 | 国械注进20183032413 | 微穿刺血管鞘Introducer Set | 微穿刺血管鞘 | 穿刺针针管：304不锈钢，针座：聚碳酸酯；内鞘管和导入鞘管管身：聚乙烯；不透射线材料：氯氧化铋；内鞘管和导入鞘管座：高密度聚乙烯；导丝芯丝：镍钛诺，绕丝：铂金。 | 个 | 2 | 库克公司 Cook Incorporated | 库克（中国）医疗贸易有限公司 | MPIS-401-NT-SST | MPIS-401-NT-SST |  | C02070901500005030890000001 | 穿刺针：21G（0.8mm）长度：7cm 薄壁针 导丝：外径0.45mm±0.01mm, 长度40cm±5% 导入鞘管：外径1.40mm±0.03mm，长度10cm±5%，内径：能通过0.038英寸（0.97mm）的导丝 内鞘管：外径0.095±0.04mm，内径应能通过0.018英寸（0.46mm）的导丝。 | 284.7
1129 | 15 | 通用介入 | 血管鞘-特殊型 | 已申请 | C0207100150000008455 | 国械注进20173031692 | 经皮鞘穿刺组Percutaneous Sheath Introducer | 经皮鞘穿刺组 | 不锈钢 | 套 | 7 | 箭牌国际公司 Arrow International,Inc. | 泰利福医疗器械商贸（上海）有限公司 | CP-07011 | CP-07011 |  | C02071001500000084550000038 | 钢丝加强鞘：管径10F， 长度11cm 1、临床应用不同：主要应用于血管复杂迂曲病变的患者。 2、材质不同：导管鞘由聚脲氨脂弹性体（江苏目录材质划分为“金属弹簧”）组成；导管鞘尖端不透射线，可在X射线下显影，方便临床定位导管尖端位置；钢丝线圈可透射线，可在X射线下轻松定位后续鞘管内置入的导管或器械的位置。普通血管鞘为聚氨酯材质，无需/无法X射线定位。 3、留置时间不同：可根据患者手术或治疗需求的不同，留置时间长达3天。 4、使用量较小：一般为普通血管鞘无法置入的血管，方会使用钢丝加强鞘，因此用量较小。 5、目前泰利福公司在河南省销售的钢丝加强鞘为同一注册证【国械注进20173031692】下的长鞘（材质相同，仅长度不同），其中CL-07635带量采购价格1000元，CL-07035带量采购价格1100元 | 285.5
1129 | 15 | 通用介入 | 血管鞘-特殊型 | 已申请 | C0207100150000008455 | 国械注进20173031692 | 经皮鞘穿刺组Percutaneous Sheath Introducer | 经皮鞘穿刺组 | 不锈钢 | 套 | 7 | 箭牌国际公司 Arrow International,Inc. | 泰利福医疗器械商贸（上海）有限公司 | CP-07911 | CP-07911 |  | C02071001500000084550000084 | 钢丝加强鞘：管径9F， 长度11cm 1、临床应用不同：主要应用于血管复杂迂曲病变的患者。 2、材质不同：导管鞘由聚脲氨脂弹性体（江苏目录材质划分为“金属弹簧”）组成；导管鞘尖端不透射线，可在X射线下显影，方便临床定位导管尖端位置；钢丝线圈可透射线，可在X射线下轻松定位后续鞘管内置入的导管或器械的位置。普通血管鞘为聚氨酯材质，无需/无法X射线定位。 3、留置时间不同：可根据患者手术或治疗需求的不同，留置时间长达3天。 4、使用量较小：一般为普通血管鞘无法置入的血管，方会使用钢丝加强鞘，因此用量较小。 5、目前泰利福公司在河南省销售的钢丝加强鞘为同一注册证【国械注进20173031692】下的长鞘（材质相同，仅长度不同），其中CL-07635带量采购价格1000元，CL-07035带量采购价格1100元 | 285.5
1129 | 15 | 通用介入 | 血管鞘-特殊型 | 已申请 | C0207100150000008455 | 国械注进20173031692 | 经皮鞘穿刺组Percutaneous Sheath Introducer | 经皮鞘穿刺组 | 不锈钢 | 套 | 7 | 箭牌国际公司 Arrow International,Inc. | 泰利福医疗器械商贸（上海）有限公司 | CP-07711 | CP-07711 |  | C02071001500000084550000065 | 钢丝加强鞘：管径7F， 长度11cm 1、临床应用不同：主要应用于血管复杂迂曲病变的患者。 2、材质不同：导管鞘由聚脲氨脂弹性体（江苏目录材质划分为“金属弹簧”）组成；导管鞘尖端不透射线，可在X射线下显影，方便临床定位导管尖端位置；钢丝线圈可透射线，可在X射线下轻松定位后续鞘管内置入的导管或器械的位置。普通血管鞘为聚氨酯材质，无需/无法X射线定位。 3、留置时间不同：可根据患者手术或治疗需求的不同，留置时间长达3天。 4、使用量较小：一般为普通血管鞘无法置入的血管，方会使用钢丝加强鞘，因此用量较小。 5、目前泰利福公司在河南省销售的钢丝加强鞘为同一注册证【国械注进20173031692】下的长鞘（材质相同，仅长度不同），其中CL-07635带量采购价格1000元，CL-07035带量采购价格1100元 | 285.5
1129 | 15 | 通用介入 | 血管鞘-特殊型 | 已申请 | C0207100150000008455 | 国械注进20173031692 | 经皮鞘穿刺组Percutaneous Sheath Introducer | 经皮鞘穿刺组 | 不锈钢 | 套 | 7 | 箭牌国际公司 Arrow International,Inc. | 泰利福医疗器械商贸（上海）有限公司 | CP-07611 | CP-07611 |  | C02071001500000084550000002 | 钢丝加强鞘：管径6F，长度范11cm1、临床应用不同：主要应用于血管复杂迂曲病变的患者。 2、材质不同：导管鞘由聚脲氨脂弹性体（江苏目录材质划分为“金属弹簧”）组成；导管鞘尖端不透射线，可在X射线下显影，方便临床定位导管尖端位置；钢丝线圈可透射线，可在X射线下轻松定位后续鞘管内置入的导管或器械的位置。普通血管鞘为聚氨酯材质，无需/无法X射线定位。 3、留置时间不同：可根据患者手术或治疗需求的不同，留置时间长达3天。 4、使用量较小：一般为普通血管鞘无法置入的血管，方会使用钢丝加强鞘，因此用量较小。 5、目前泰利福公司在河南省销售的钢丝加强鞘为同一注册证【国械注进20173031692】下的长鞘（材质相同，仅长度不同），其中CL-07635带量采购价格1000元，CL-07035带量采购价格1100元 | 285.5
1129 | 15 | 通用介入 | 血管鞘-特殊型 | 已申请 | C0207100150000008455 | 国械注进20173031692 | 经皮鞘穿刺组Percutaneous Sheath Introducer | 经皮鞘穿刺组 | 不锈钢 | 套 | 7 | 箭牌国际公司 Arrow International,Inc. | 泰利福医疗器械商贸（上海）有限公司 | CP-07511 | CP-07511 |  | C02071001500000084550000021 | 钢丝加强鞘：管径5F，长度11cm1、临床应用不同：主要应用于血管复杂迂曲病变的患者。 2、材质不同：导管鞘由聚脲氨脂弹性体（江苏目录材质划分为“金属弹簧”）组成；导管鞘尖端不透射线，可在X射线下显影，方便临床定位导管尖端位置；钢丝线圈可透射线，可在X射线下轻松定位后续鞘管内置入的导管或器械的位置。普通血管鞘为聚氨酯材质，无需/无法X射线定位。 3、留置时间不同：可根据患者手术或治疗需求的不同，留置时间长达3天。 4、使用量较小：一般为普通血管鞘无法置入的血管，方会使用钢丝加强鞘，因此用量较小。 5、目前泰利福公司在河南省销售的钢丝加强鞘为同一注册证【国械注进20173031692】下的长鞘（材质相同，仅长度不同），其中CL-07635带量采购价格1000元，CL-07035带量采购价格1100元 | 285.5
1129 | 15 | 通用介入 | 血管鞘-特殊型 | 已申请 | C0207100150000008455 | 国械注进20173031692 | 经皮鞘穿刺组Percutaneous Sheath Introducer | 经皮鞘穿刺组 | 不锈钢 | 套 | 7 | 箭牌国际公司 Arrow International,Inc. | 泰利福医疗器械商贸（上海）有限公司 | CP-07811 | CP-07811 |  | C02071001500000084550000079 | 钢丝加强鞘：管径8F， 长度11cm1、临床应用不同：主要应用于血管复杂迂曲病变的患者。 2、材质不同：导管鞘由聚脲氨脂弹性体（江苏目录材质划分为“金属弹簧”）组成；导管鞘尖端不透射线，可在X射线下显影，方便临床定位导管尖端位置；钢丝线圈可透射线，可在X射线下轻松定位后续鞘管内置入的导管或器械的位置。普通血管鞘为聚氨酯材质，无需/无法X射线定位。 3、留置时间不同：可根据患者手术或治疗需求的不同，留置时间长达3天。 4、使用量较小：一般为普通血管鞘无法置入的血管，方会使用钢丝加强鞘，因此用量较小。 5、目前泰利福公司在河南省销售的钢丝加强鞘为同一注册证【国械注进20173031692】下的长鞘（材质相同，仅长度不同），其中CL-07635带量采购价格1000元，CL-07035带量采购价格1100元 | 285.5
1129 | 15 | 通用介入 | 血管鞘-特殊型 | 已申请 | C0207100150000008455 | 国械注进20173031692 | 经皮鞘穿刺组Percutaneous Sheath Introducer | 经皮鞘穿刺组 | 不锈钢 | 套 | 7 | 箭牌国际公司 Arrow International,Inc. | 泰利福医疗器械商贸（上海）有限公司 | SI-09880-SE | SI-09880-SE |  | C02071001500000084550000061 | 漂浮导管鞘：管径8.5F，长度 10cm 1、临床应用不同：漂浮导管鞘主要用于麻醉科与ICU，配合漂浮导管用于心脏手术、心、肺、肝移植术中患者血流动力学监测。 2、穿刺部位不同：漂浮导管鞘是静脉鞘，从颈内穿刺置入并将导管引入中心血液循环。普通血管鞘常规从桡动脉穿刺。 3、产品组成不同：由于心脏手术、心、肺、肝移植手术时间较长，患者需要长时间的监测血流动力学指标，因此需要“CATH-GARD保护套”用以保护漂浮导管，防止外部感染。普通血管鞘无此配件。 4、留置时间不同：漂浮导管鞘的留置时间是3天，普通血管鞘的留置时间是1个小时左右。 5、使用量较小：由于全球的漂浮导管使用量有限，所以漂浮导管鞘的需求量低，产量低，生产成本则非常高；市场上该产品能提供稳定供货的，目前仅有泰利福。爱德华漂浮导管鞘占有目前95%的市场份额，但是已于去年退市（详见附件：关于爱德华静脉血管鞘退市声明）。 | 285.5
1331 | 15 | 通用介入 | 血管鞘-特殊型 | 已申请 | C0207100150000004744 | 国械注进20153032590 | 导管鞘器械Introducers & Accessories | 导管鞘器械 | 聚乙烯、聚丙烯等 | 套 | 1 | 美国麦瑞通医疗设备有限公司Merit Medical Systems，Inc. | 麦瑞通医疗器械（北京）有限公司 | 最小内径4F（1.32mm） 有效长度11cm 座颜色red 标记头端NA 导丝尺寸0.025" x 50cm 扩张器头端ID 0.025" 穿刺针20G x 4cm | MAK401N | 0100884450008812 | C02071001500000047440000329 | 外径：4F，内径：3F，长度：10cm | 277.96
1377 | 15 | 通用介入 | 血管鞘-特殊型 | 已申请 | C0207100150000001219 | 国械注准20223030012 | 一次性使用导管鞘组 | 一次性使用导管鞘组 | 聚丙烯 | 套 | 12 | 深圳市业聚实业有限公司 | 深圳市业聚实业有限公司 | 7F×16cm | 7R21-716-4-6 | 06970411507440 | C02071001500000012190000014 | 鞘外径：8.6F,管身内径：7.6F，管壁壁厚：0.15mm | 285.5
1377 | 15 | 通用介入 | 血管鞘-特殊型 | 已申请 | C0207100150000001219 | 国械注准20223030012 | 一次性使用导管鞘组 | 一次性使用导管鞘组 | 聚丙烯 | 套 | 12 | 深圳市业聚实业有限公司 | 深圳市业聚实业有限公司 | 6F×16cm | 7R25-616-4-6 | 06970411507372 | C02071001500000012190000015 | 鞘外径：7.6F,管身内径：6.6F，管壁壁厚：0.15mm | 285.5
1377 | 15 | 通用介入 | 血管鞘-特殊型 | 已申请 | C0207100150000001219 | 国械注准20223030012 | 一次性使用导管鞘组 | 一次性使用导管鞘组 | 聚丙烯 | 套 | 12 | 深圳市业聚实业有限公司 | 深圳市业聚实业有限公司 | 6F×16cm | 7R21-616-4-6 | 06970411507433 | C02071001500000012190000016 | 鞘外径：7.6F,管身内径：6.6F，管壁壁厚：0.15mm | 285.5
1377 | 15 | 通用介入 | 血管鞘-特殊型 | 已申请 | C0207100150000001219 | 国械注准20223030012 | 一次性使用导管鞘组 | 一次性使用导管鞘组 | 聚丙烯 | 套 | 12 | 深圳市业聚实业有限公司 | 深圳市业聚实业有限公司 | 6F×25cm | 7R21-625-4-6 | 06970411507464 | C02071001500000012190000017 | 鞘外径：7.6F,管身内径：6.6F，管壁壁厚：0.15mm | 285.5
1377 | 15 | 通用介入 | 血管鞘-特殊型 | 已申请 | C0207100150000001219 | 国械注准20223030012 | 一次性使用导管鞘组 | 一次性使用导管鞘组 | 聚丙烯 | 套 | 12 | 深圳市业聚实业有限公司 | 深圳市业聚实业有限公司 | 7F×16cm | 7R25-716-4-6 | 06970411507389 | C02071001500000012190000018 | 鞘外径：8.6F,管身内径：7.6F，管壁壁厚：0.15mm | 285.5
1377 | 15 | 通用介入 | 血管鞘-特殊型 | 已申请 | C0207100150000001219 | 国械注准20223030012 | 一次性使用导管鞘组 | 一次性使用导管鞘组 | 聚丙烯 | 套 | 12 | 深圳市业聚实业有限公司 | 深圳市业聚实业有限公司 | 5F×25cm | 7R25-525-4-6 | 06970411507396 | C02071001500000012190000019 | 鞘外径：6.6F,管身内径：5.6F，管壁壁厚：0.15mm | 285.5
1377 | 15 | 通用介入 | 血管鞘-特殊型 | 已申请 | C0207100150000001219 | 国械注准20223030012 | 一次性使用导管鞘组 | 一次性使用导管鞘组 | 聚丙烯 | 套 | 12 | 深圳市业聚实业有限公司 | 深圳市业聚实业有限公司 | 5F×16cm | 7R25-516-4-6 | 06970411507365 | C02071001500000012190000020 | 鞘外径：6.6F,管身内径：5.6F，管壁壁厚：0.15mm | 285.5
1377 | 15 | 通用介入 | 血管鞘-特殊型 | 已申请 | C0207100150000001219 | 国械注准20223030012 | 一次性使用导管鞘组 | 一次性使用导管鞘组 | 聚丙烯 | 套 | 12 | 深圳市业聚实业有限公司 | 深圳市业聚实业有限公司 | 7F×25cm | 7R21-725-4-6 | 06970411507471 | C02071001500000012190000021 | 鞘外径：8.6F,管身内径：7.6F，管壁壁厚：0.15mm | 285.5
1377 | 15 | 通用介入 | 血管鞘-特殊型 | 已申请 | C0207100150000001219 | 国械注准20223030012 | 一次性使用导管鞘组 | 一次性使用导管鞘组 | 聚丙烯 | 套 | 12 | 深圳市业聚实业有限公司 | 深圳市业聚实业有限公司 | 6F×25cm | 7R25-625-4-6 | 06970411507402 | C02071001500000012190000022 | 鞘外径：7.6F,管身内径：6.6F，管壁壁厚：0.15mm | 285.5
1377 | 15 | 通用介入 | 血管鞘-特殊型 | 已申请 | C0207100150000001219 | 国械注准20223030012 | 一次性使用导管鞘组 | 一次性使用导管鞘组 | 聚丙烯 | 套 | 12 | 深圳市业聚实业有限公司 | 深圳市业聚实业有限公司 | 7F×25cm | 7R25-725-4-6 | 06970411507419 | C02071001500000012190000023 | 鞘外径：8.6F,管身内径：7.6F，管壁壁厚：0.15mm | 285.5
1377 | 15 | 通用介入 | 血管鞘-特殊型 | 已申请 | C0207100150000001219 | 国械注准20223030012 | 一次性使用导管鞘组 | 一次性使用导管鞘组 | 聚丙烯 | 套 | 12 | 深圳市业聚实业有限公司 | 深圳市业聚实业有限公司 | 5F×25cm | 7R21-525-4-6 | 06970411507457 | C02071001500000012190000024 | 鞘外径：6.6F,管身内径：5.6F，管壁壁厚：0.15mm | 285.5
1377 | 15 | 通用介入 | 血管鞘-特殊型 | 已申请 | C0207100150000001219 | 国械注准20223030012 | 一次性使用导管鞘组 | 一次性使用导管鞘组 | 聚丙烯 | 套 | 12 | 深圳市业聚实业有限公司 | 深圳市业聚实业有限公司 | 5F×16cm | 7R21-516-4-6 | 06970411507426 | C02071001500000012190000025 | 鞘外径：6.6F,管身内径：5.6F，管壁壁厚：0.15mm | 285.5
294 | 16 | 通用介入 | 血管止血装置-侵入式 | 已申请 | C0207120730000417873 | 国械注准20223130182 | 封堵止血系统 | 封堵止血系统 | ABS、PC、尼龙、TPU、不锈钢 | 套 | 3 | 南京思脉德医疗科技有限公司 | 南京思脉德医疗科技有限公司 | VCD-VS-6F | VCD-VS-6F | 06971700274067 | C02071207300004178730000003 |  | 1275.96
294 | 16 | 通用介入 | 血管止血装置-侵入式 | 已申请 | C0207120730000417873 | 国械注准20223130182 | 封堵止血系统 | 封堵止血系统 | ABS、PC、尼龙、TPU、不锈钢 | 套 | 3 | 南京思脉德医疗科技有限公司 | 南京思脉德医疗科技有限公司 | VCD-VS-5F | VCD-VS-5F | 06971700274050 | C02071207300004178730000002 |  | 1275.96
294 | 16 | 通用介入 | 血管止血装置-侵入式 | 已申请 | C0207120730000417873 | 国械注准20223130182 | 封堵止血系统 | 封堵止血系统 | ABS、PC、尼龙、TPU、不锈钢 | 套 | 3 | 南京思脉德医疗科技有限公司 | 南京思脉德医疗科技有限公司 | VCD-VS-7F | VCD-VS-7F | 06971700274074 | C02071207300004178730000001 |  | 1275.96
565 | 16 | 通用介入 | 血管止血装置-侵入式 | 已申请 | C0207120730000408905 | 国械注进20173131688 | 封堵止血系统EXOSEAL Vascular Closure Device | 封堵止血系统 | 聚乙醇酸（PGA） | 条 | 3 | 康蒂思公司 Cordis Corporation | 康蒂思（上海）医疗器械有限公司 | 输送器外径6F | EX600 |  | C02071207300004089050000005 | 输送器外径7F | 1285
565 | 16 | 通用介入 | 血管止血装置-侵入式 | 已申请 | C0207120730000408905 | 国械注进20173131688 | 封堵止血系统EXOSEAL Vascular Closure Device | 封堵止血系统 | 聚乙醇酸（PGA） | 条 | 3 | 康蒂思公司 Cordis Corporation | 康蒂思（上海）医疗器械有限公司 | 输送器外径7F | EX700 |  | C02071207300004089050000006 | 输送器外径6F | 1285
565 | 16 | 通用介入 | 血管止血装置-侵入式 | 已申请 | C0207120730000408905 | 国械注进20173131688 | 封堵止血系统EXOSEAL Vascular Closure Device | 封堵止血系统 | 聚乙醇酸（PGA） | 条 | 3 | 康蒂思公司 Cordis Corporation | 康蒂思（上海）医疗器械有限公司 | 输送器外径5F | EX500 |  | C02071207300004089050000004 | 输送器外径5F | 1285
605 | 16 | 通用介入 | 血管止血装置-侵入式 | 已申请 | C0207120730000403133 | 国械注进20143136146 | 血管封合器 | 血管封合器 |  | 根 | 2 | 泰尔茂医疗有限公司Terumo Medical Corporation | 泰尔茂医疗产品（上海）有限公司 | 导管鞘全长（mm）;145.03＋0.02/-0.25;导丝外径（mm）;0.035″;导丝长度（cm）;70;装载前胶原尺寸（mm）;5.08×40.64×1.52 | 610132 | 00389701011806 | C02071207300004031330000002 |  | 1266
605 | 16 | 通用介入 | 血管止血装置-侵入式 | 已申请 | C0207120730000403133 | 国械注进20143136146 | 血管封合器 | 血管封合器 |  | 根 | 2 | 泰尔茂医疗有限公司Terumo Medical Corporation | 泰尔茂医疗产品（上海）有限公司 | 导管鞘管体内径（mm）;8F（2.84mm）;导管鞘全长（mm）;145.03＋0.02/-0.25;导丝外径（mm）;0.038″（0.97mm）;导丝长度（cm）;70;装载前胶原尺寸（mm）;5.08×40.64×2.54 | 610133 | 00389701011790 | C02071207300004031330000001 |  | 1266
1026 | 16 | 通用介入 | 血管止血装置-侵入式 | 已申请 | C0207120730000410151 | 国械注准20173034114 | 止血器 | 止血器 | 镍钛合金 | 套 | 1 | 北京普益盛济科技有限公司 | 北京普益盛济科技有限公司 | 6mm | Z6 |  | C02071207300004101510000001 | / | 1285
1220 | 16 | 通用介入 | 血管止血装置-侵入式 | 已申请 | C0207120730000110690 | 国械注进20163025072 | 血管缝合器系统 Perclose ProGlide Suture- Mediated Closure System | 血管缝合器系统 | 不锈钢、聚丙烯 | 套 | 1 | 雅培心血管 Abbott Vascular | 雅培医疗器械贸易（上海）有限公司 | 适用的穿刺口尺寸：5-21F（股总动脉）、5-24F（股总静脉） | 12673 |  | C02071207300001106900000002 | 唯一获批可同时用于股动脉和股静脉穿刺点止血的血管止血装置。唯一可用于8F以上穿刺鞘介入手术的血管止血装置。 | 1156.9
1233 | 16 | 通用介入 | 血管止血装置-侵入式 | 已申请 | C0207120730000210690 | 国械注进20163025012 | 血管闭合系统 Vascular Closure System | 血管闭合系统 | 镍钛合金、不锈钢、含有硫酸钡的PTFE、高密度聚乙烯 | 套 | 1 | 雅培心血管 Abbott Vascular | 雅培医疗器械贸易（上海）有限公司 | （14679）适用的穿刺口尺寸：5~6F | 14679 |  | C02071207300002106900000002 |  | 1156.9
14 | 18 | 通用介入 | 抓捕器 | 已申请 | C0207140740000110156 | 国械注准20193030309 | 血管内异物取出装置 | 血管内异物取出装置 | 高密度聚乙烯；镍钛合金；聚四氟乙烯 | 根 | 5 | 杭州唯强医疗科技有限公司 | 杭州唯强医疗科技有限公司 | SK-30-102 | SK-30-102 | 06970726229150 | C02071407400001101560000005 | 抓捕导管外径6F，导管长度102cm，抓捕器长度120cm，抓捕环直径30mm，圈套环数量1个 | 2499
14 | 18 | 通用介入 | 抓捕器 | 已申请 | C0207140740000110156 | 国械注准20193030309 | 血管内异物取出装置 | 血管内异物取出装置 | 高密度聚乙烯；镍钛合金；聚四氟乙烯 | 根 | 5 | 杭州唯强医疗科技有限公司 | 杭州唯强医疗科技有限公司 | SK-15-102 | SK-15-102 | 06970726229129 | C02071407400001101560000004 | 抓捕导管外径6F，导管长度102cm，抓捕器长度120cm，抓捕环直径15mm，圈套环数量1个 | 2499
14 | 18 | 通用介入 | 抓捕器 | 已申请 | C0207140740000110156 | 国械注准20193030309 | 血管内异物取出装置 | 血管内异物取出装置 | 高密度聚乙烯；镍钛合金；聚四氟乙烯 | 根 | 5 | 杭州唯强医疗科技有限公司 | 杭州唯强医疗科技有限公司 | SK-25-102 | SK-25-102 | 06970726229143 | C02071407400001101560000003 | 抓捕导管外径6F，导管长度102cm，抓捕器长度120cm，抓捕环直径25mm，圈套环数量1个 | 2499
14 | 18 | 通用介入 | 抓捕器 | 已申请 | C0207140740000110156 | 国械注准20193030309 | 血管内异物取出装置 | 血管内异物取出装置 | 高密度聚乙烯；镍钛合金；聚四氟乙烯 | 根 | 5 | 杭州唯强医疗科技有限公司 | 杭州唯强医疗科技有限公司 | SK-10-102 | SK-10-102 | 06970726229112 | C02071407400001101560000002 | 抓捕导管外径6F，导管长度102cm，抓捕器长度120cm，抓捕环直径10mm，圈套环数量1个 | 2499
14 | 18 | 通用介入 | 抓捕器 | 已申请 | C0207140740000110156 | 国械注准20193030309 | 血管内异物取出装置 | 血管内异物取出装置 | 高密度聚乙烯；镍钛合金；聚四氟乙烯 | 根 | 5 | 杭州唯强医疗科技有限公司 | 杭州唯强医疗科技有限公司 | SK-20-102 | SK-20-102 | 06970726229136 | C02071407400001101560000001 | 抓捕导管外径6F，导管长度102cm，抓捕器长度120cm，抓捕环直径20mm，圈套环数量1个 | 2499
148 | 18 | 通用介入 | 抓捕器 | 已申请 | C0207140740000103377 | 国械注准20173033365 | 管腔抓捕系统 | 管腔抓捕系统-抓捕器 |  | 套 | 12 | 先健科技（深圳）有限公司 | 先健科技（深圳）有限公司 | LT-SP-10 | LT-SP-10 | 0106938370118084 | C02071407400001033770000012 | 抓捕器直径范围（mm）:8至12，抓捕器长度范围（cm）:65，抓捕环直径（mm）:10，鞘管长度（cm）:50，圈套数量:1，适用科室:血管外科、心内科、心外科等 | 2280
148 | 18 | 通用介入 | 抓捕器 | 已申请 | C0207140740000103377 | 国械注准20173033365 | 管腔抓捕系统 | 管腔抓捕系统-抓捕器 |  | 套 | 12 | 先健科技（深圳）有限公司 | 先健科技（深圳）有限公司 | LT-SP-25 | LT-SP-25 | 0106938370118091 | C02071407400001033770000011 | 抓捕器直径范围（mm）:22至28，抓捕器长度范围（cm）:65，抓捕环直径（mm）:25，鞘管长度（cm）:50，圈套数量:1，适用科室:血管外科、心内科、心外科等 | 2280
148 | 18 | 通用介入 | 抓捕器 | 已申请 | C0207140740000103377 | 国械注准20173033365 | 管腔抓捕系统 | 管腔抓捕系统-抓捕器 |  | 套 | 12 | 先健科技（深圳）有限公司 | 先健科技（深圳）有限公司 | LT-SG-20 | LT-SG-20 | 0106938370118046 | C02071407400001033770000010 | 抓捕器直径范围（mm）:18至22，抓捕器长度范围（cm）:120，抓捕环直径（mm）:20，鞘管长度（cm）:100，圈套数量:1，适用科室:血管外科、心内科、心外科等 | 2280
148 | 18 | 通用介入 | 抓捕器 | 已申请 | C0207140740000103377 | 国械注准20173033365 | 管腔抓捕系统 | 管腔抓捕系统-抓捕器 |  | 套 | 12 | 先健科技（深圳）有限公司 | 先健科技（深圳）有限公司 | LT-SG-25 | LT-SG-25 | 0106938370118053 | C02071407400001033770000009 | 抓捕器直径范围（mm）:22至28，抓捕器长度范围（cm）:120，抓捕环直径（mm）:25，鞘管长度（cm）:100，圈套数量:1，适用科室:血管外科、心内科、心外科等 | 2280
148 | 18 | 通用介入 | 抓捕器 | 已申请 | C0207140740000103377 | 国械注准20173033365 | 管腔抓捕系统 | 管腔抓捕系统-抓捕器 |  | 套 | 12 | 先健科技（深圳）有限公司 | 先健科技（深圳）有限公司 | LT-SM-07 | LT-SM-07 | 0106938370118121 | C02071407400001033770000008 | 抓捕器直径范围（mm）:5至9，抓捕器长度范围（cm）:200，抓捕环直径（mm）:7，鞘管长度（cm）:175，圈套数量:1，适用科室:血管外科、心内科、心外科等 | 2280
148 | 18 | 通用介入 | 抓捕器 | 已申请 | C0207140740000103377 | 国械注准20173033365 | 管腔抓捕系统 | 管腔抓捕系统-抓捕器 |  | 套 | 12 | 先健科技（深圳）有限公司 | 先健科技（深圳）有限公司 | LT-SM-02 | LT-SM-02 | 0106938370118107 | C02071407400001033770000007 | 抓捕器直径范围（mm）:1.5至2.5，抓捕器长度范围（cm）:200，抓捕环直径（mm）:2，鞘管长度（cm）:175，圈套数量:1，适用科室:血管外科、心内科、心外科等 | 2280
148 | 18 | 通用介入 | 抓捕器 | 已申请 | C0207140740000103377 | 国械注准20173033365 | 管腔抓捕系统 | 管腔抓捕系统-抓捕器 |  | 套 | 12 | 先健科技（深圳）有限公司 | 先健科技（深圳）有限公司 | LT-SG-10 | LT-SG-10 | 0106938370118022 | C02071407400001033770000006 | 抓捕器直径范围（mm）:8至12，抓捕器长度范围（cm）:120，抓捕环直径（mm）:10，鞘管长度（cm）:100，圈套数量:1，适用科室:血管外科、心内科、心外科等 | 2280
148 | 18 | 通用介入 | 抓捕器 | 已申请 | C0207140740000103377 | 国械注准20173033365 | 管腔抓捕系统 | 管腔抓捕系统-抓捕器 |  | 套 | 12 | 先健科技（深圳）有限公司 | 先健科技（深圳）有限公司 | LT-SG-35 | LT-SG-35 | 0106938370118077 | C02071407400001033770000005 | 抓捕器直径范围（mm）:32至38，抓捕器长度范围（cm）:120，抓捕环直径（mm）:35，鞘管长度（cm）:100，圈套数量:1，适用科室:血管外科、心内科、心外科等 | 2280
148 | 18 | 通用介入 | 抓捕器 | 已申请 | C0207140740000103377 | 国械注准20173033365 | 管腔抓捕系统 | 管腔抓捕系统-抓捕器 |  | 套 | 12 | 先健科技（深圳）有限公司 | 先健科技（深圳）有限公司 | LT-SG-05 | LT-SG-05 | 0106938370118015 | C02071407400001033770000004 | 抓捕器直径范围（mm）:4至6，抓捕器长度范围（cm）:120，抓捕环直径（mm）:5，鞘管长度（cm）:100，圈套数量:1，适用科室:血管外科、心内科、心外科等 | 2280
148 | 18 | 通用介入 | 抓捕器 | 已申请 | C0207140740000103377 | 国械注准20173033365 | 管腔抓捕系统 | 管腔抓捕系统-抓捕器 |  | 套 | 12 | 先健科技（深圳）有限公司 | 先健科技（深圳）有限公司 | LT-SG-15 | LT-SG-15 | 0106938370118039 | C02071407400001033770000003 | 抓捕器直径范围（mm）:13至17，抓捕器长度范围（cm）:120，抓捕环直径（mm）:15，鞘管长度（cm）:100，圈套数量:1，适用科室:血管外科、心内科、心外科等 | 2280
148 | 18 | 通用介入 | 抓捕器 | 已申请 | C0207140740000103377 | 国械注准20173033365 | 管腔抓捕系统 | 管腔抓捕系统-抓捕器 |  | 套 | 12 | 先健科技（深圳）有限公司 | 先健科技（深圳）有限公司 | LT-SM-04 | LT-SM-04 | 0106938370118114 | C02071407400001033770000002 | 抓捕器直径范围（mm）:3至5，抓捕器长度范围（cm）:200，抓捕环直径（mm）:4，鞘管长度（cm）:175，圈套数量:1，适用科室:血管外科、心内科、心外科等 | 2280
148 | 18 | 通用介入 | 抓捕器 | 已申请 | C0207140740000103377 | 国械注准20173033365 | 管腔抓捕系统 | 管腔抓捕系统-抓捕器 |  | 套 | 12 | 先健科技（深圳）有限公司 | 先健科技（深圳）有限公司 | LT-SG-30 | LT-SG-30 | 0106938370118060 | C02071407400001033770000001 | 抓捕器直径范围（mm）:27至33，抓捕器长度范围（cm）:120，抓捕环直径（mm）:30，鞘管长度（cm）:100，圈套数量:1，适用科室:血管外科、心内科、心外科等 | 2280
160 | 18 | 通用介入 | 抓捕器 | 已申请 | C0207140740000106823 | 国械注进20173030400 | “鹅颈”式抓捕器套件Amplatz Goose Neck Snare Kit | “鹅颈”式抓捕器套件 | 抓捕器:镍钛合金\钨丝金环\聚四氟乙烯\粘合剂 | 个 | 9 | 医伟司安股份有限公司 ev3, Inc. | 柯惠医疗器材国际贸易（上海）有限公司 | 环直径25mm;抓捕器长度120cm;导管外径6/2.0（Fr/mm）;导管有效长度102cm; | GN2500 |  | C02071407400001068230000009 | 抓捕器管径范围6（F），抓捕器长度范围120（cm），抓捕环直径25（mm），圈套环数量1个 | 2520.17
160 | 18 | 通用介入 | 抓捕器 | 已申请 | C0207140740000106823 | 国械注进20173030400 | “鹅颈”式抓捕器套件Amplatz Goose Neck Snare Kit | “鹅颈”式抓捕器套件 | 抓捕器:镍钛合金\钨丝金环\聚四氟乙烯\粘合剂 | 个 | 9 | 医伟司安股份有限公司 ev3, Inc. | 柯惠医疗器材国际贸易（上海）有限公司 | 环直径35mm;抓捕器长度120cm;导管外径6/2.0（Fr/mm）;导管有效长度102cm; | GN3500 |  | C02071407400001068230000008 | 抓捕器管径范围6（F），抓捕器长度范围120（cm），抓捕环直径35（mm），圈套环数量1个 | 2520.17
160 | 18 | 通用介入 | 抓捕器 | 已申请 | C0207140740000106823 | 国械注进20173030400 | “鹅颈”式抓捕器套件Amplatz Goose Neck Snare Kit | “鹅颈”式抓捕器套件 | 抓捕器:镍钛合金\钨丝金环\聚四氟乙烯\粘合剂 | 个 | 9 | 医伟司安股份有限公司 ev3, Inc. | 柯惠医疗器材国际贸易（上海）有限公司 | 环直径15mm;抓捕器长度120cm;导管外径6/2.0（Fr/mm）;导管有效长度102cm; | GN1500 |  | C02071407400001068230000007 | 抓捕器管径范围6（F），抓捕器长度范围120（cm），抓捕环直径15（mm），圈套环数量1个 | 2520.17
160 | 18 | 通用介入 | 抓捕器 | 已申请 | C0207140740000106823 | 国械注进20173030400 | “鹅颈”式抓捕器套件Amplatz Goose Neck Snare Kit | “鹅颈”式抓捕器套件 | 抓捕器:镍钛合金\钨丝金环\聚四氟乙烯\粘合剂 | 个 | 9 | 医伟司安股份有限公司 ev3, Inc. | 柯惠医疗器材国际贸易（上海）有限公司 | 环直径20mm;抓捕器长度120cm;导管外径6/2.0（Fr/mm）;导管有效长度102cm; | GN2000 |  | C02071407400001068230000006 | 抓捕器管径范围6（F），抓捕器长度范围120（cm），抓捕环直径20（mm），圈套环数量1个 | 2520.17
160 | 18 | 通用介入 | 抓捕器 | 已申请 | C0207140740000106823 | 国械注进20173030400 | “鹅颈”式抓捕器套件Amplatz Goose Neck Snare Kit | “鹅颈”式抓捕器套件 | 抓捕器:镍钛合金\钨丝金环\聚四氟乙烯\粘合剂 | 个 | 9 | 医伟司安股份有限公司 ev3, Inc. | 柯惠医疗器材国际贸易（上海）有限公司 | 环直径30mm;抓捕器长度120cm;导管外径6/2.0（Fr/mm）;导管有效长度102cm; | GN3000 |  | C02071407400001068230000005 | 抓捕器管径范围6（F），抓捕器长度范围120（cm），抓捕环直径30（mm），圈套环数量1个 | 2520.17
160 | 18 | 通用介入 | 抓捕器 | 已申请 | C0207140740000106823 | 国械注进20173030400 | “鹅颈”式抓捕器套件Amplatz Goose Neck Snare Kit | “鹅颈”式抓捕器套件 | 抓捕器:镍钛合金\钨丝金环\聚四氟乙烯\粘合剂 | 个 | 9 | 医伟司安股份有限公司 ev3, Inc. | 柯惠医疗器材国际贸易（上海）有限公司 | 环直径10mm;抓捕器长度65cm;导管外径4/1.3（Fr/mm）;导管有效长度48cm; | GN1001 |  | C02071407400001068230000004 | 抓捕器管径范围4（F），抓捕器长度范围65（cm），抓捕环直径10（mm），圈套环数量1个 | 2520.17
160 | 18 | 通用介入 | 抓捕器 | 已申请 | C0207140740000106823 | 国械注进20173030400 | “鹅颈”式抓捕器套件Amplatz Goose Neck Snare Kit | “鹅颈”式抓捕器套件 | 抓捕器:镍钛合金\钨丝金环\聚四氟乙烯\粘合剂 | 个 | 9 | 医伟司安股份有限公司 ev3, Inc. | 柯惠医疗器材国际贸易（上海）有限公司 | 环直径25mm;抓捕器长度65cm;导管外径6/2.0（Fr/mm）;导管有效长度48cm; | GN2501 |  | C02071407400001068230000003 | 抓捕器管径范围6（F），抓捕器长度范围65（cm），抓捕环直径25（mm），圈套环数量1个 | 2520.17
160 | 18 | 通用介入 | 抓捕器 | 已申请 | C0207140740000106823 | 国械注进20173030400 | “鹅颈”式抓捕器套件Amplatz Goose Neck Snare Kit | “鹅颈”式抓捕器套件 | 抓捕器:镍钛合金\钨丝金环\聚四氟乙烯\粘合剂 | 个 | 9 | 医伟司安股份有限公司 ev3, Inc. | 柯惠医疗器材国际贸易（上海）有限公司 | 环直径5mm;抓捕器长度120cm;导管外径4/1.3（Fr/mm）;导管有效长度102cm; | GN500 |  | C02071407400001068230000002 | 抓捕器管径范围4（F），抓捕器长度范围120（cm），抓捕环直径5（mm），圈套环数量1个 | 2520.17
160 | 18 | 通用介入 | 抓捕器 | 已申请 | C0207140740000106823 | 国械注进20173030400 | “鹅颈”式抓捕器套件Amplatz Goose Neck Snare Kit | “鹅颈”式抓捕器套件 | 抓捕器:镍钛合金\钨丝金环\聚四氟乙烯\粘合剂 | 个 | 9 | 医伟司安股份有限公司 ev3, Inc. | 柯惠医疗器材国际贸易（上海）有限公司 | 环直径10mm;抓捕器长度120cm;导管外径4/1.3（Fr/mm）;导管有效长度102cm; | GN1000 |  | C02071407400001068230000001 | 抓捕器管径范围4（F），抓捕器长度范围120（cm），抓捕环直径10（mm），圈套环数量1个 | 2520.17
297 | 18 | 通用介入 | 抓捕器 | 已申请 | C0207140740000103323 | 国械注准20143032015 | 圈套器 | 圈套器 | 聚丙烯扭矩、套环、PTFE套管 | 套 | 2 | 上海形状记忆合金材料有限公司 | 上海形状记忆合金材料有限公司 | 圈套器-20 | 圈套器-20 | （01）06933052341200 | C02071407400001033230000002 | 抓捕器管径范围0.8±0.1（mm），抓捕器长度范围124±6（cm），抓捕环直径20±2 （mm），圈套环数量1个。 | 2385
297 | 18 | 通用介入 | 抓捕器 | 已申请 | C0207140740000103323 | 国械注准20143032015 | 圈套器 | 圈套器 | 聚丙烯扭矩、套环、PTFE套管 | 套 | 2 | 上海形状记忆合金材料有限公司 | 上海形状记忆合金材料有限公司 | 圈套器-15 | 圈套器-15 | （01）06933052341156 | C02071407400001033230000001 | 抓捕器管径范围0.8±0.1（mm），抓捕器长度范围124±6（cm），抓捕环直径 15±2（mm），圈套环数量1个。 | 2385
331 | 18 | 通用介入 | 抓捕器 | 已申请 | C0207140740000101653 | 国械注准20203030215 | 圈套器套装 | 圈套器套装 | 镀金钨丝 | 套 | 3 | 威海维心医疗设备有限公司 | 威海维心医疗设备有限公司 | WXSK-15 | WXSK-15 |  | C02071407400001016530000003 | 抓捕器管径范围6（F），抓捕器长度125（cm），抓捕环直径15（mm），圈套环数量1 | 2424.36
331 | 18 | 通用介入 | 抓捕器 | 已申请 | C0207140740000101653 | 国械注准20203030215 | 圈套器套装 | 圈套器套装 | 镀金钨丝 | 套 | 3 | 威海维心医疗设备有限公司 | 威海维心医疗设备有限公司 | WXSK-25 | WXSK-25 |  | C02071407400001016530000002 | 抓捕器管径范围6（F），抓捕器长度125（cm），抓捕环直径25（mm），圈套环数量1 | 2424.36
331 | 18 | 通用介入 | 抓捕器 | 已申请 | C0207140740000101653 | 国械注准20203030215 | 圈套器套装 | 圈套器套装 | 镀金钨丝 | 套 | 3 | 威海维心医疗设备有限公司 | 威海维心医疗设备有限公司 | WXSK-20 | WXSK-20 |  | C02071407400001016530000001 | 抓捕器管径范围6（F），抓捕器长度125（cm），抓捕环直径20（mm），圈套环数量1 | 2424.36
347 | 18 | 通用介入 | 抓捕器 | 已申请 | C0207140740000100446 | 国械注准20193030956 | 圈套器套件 | 圈套器套件 | 镍钛合金、镀金钨丝、聚四氟乙烯 | 套 | 30 | 湖南埃普特医疗器械有限公司 | 湖南埃普特医疗器械有限公司 | 直径（mm）：7，长度（cm）：175，带导管 | 57071750 |  | C02071407400001004460000030 | 抓捕器管径范围（F）：3，抓捕器长度范围（cm）：175，抓捕环直径（mm）：7，圈套环数量:1 | 1980
347 | 18 | 通用介入 | 抓捕器 | 已申请 | C0207140740000100446 | 国械注准20193030956 | 圈套器套件 | 圈套器套件 | 镍钛合金、镀金钨丝、聚四氟乙烯 | 套 | 30 | 湖南埃普特医疗器械有限公司 | 湖南埃普特医疗器械有限公司 | 直径（mm）：4，长度（cm）：200，不带导管 | 57042001 |  | C02071407400001004460000029 | 抓捕器管径范围（F）:－，抓捕器长度范围（cm）:200，抓捕环直径（mm）:4，圈套环数量:1 | 1980
347 | 18 | 通用介入 | 抓捕器 | 已申请 | C0207140740000100446 | 国械注准20193030956 | 圈套器套件 | 圈套器套件 | 镍钛合金、镀金钨丝、聚四氟乙烯 | 套 | 30 | 湖南埃普特医疗器械有限公司 | 湖南埃普特医疗器械有限公司 | 直径（mm）：30，长度（cm）：125，带导管 | 57301250 |  | C02071407400001004460000028 | 抓捕器管径范围（F）:6，抓捕器长度范围（cm）:125，抓捕环直径（mm）:30，圈套环数量:1 | 1980
347 | 18 | 通用介入 | 抓捕器 | 已申请 | C0207140740000100446 | 国械注准20193030956 | 圈套器套件 | 圈套器套件 | 镍钛合金、镀金钨丝、聚四氟乙烯 | 套 | 30 | 湖南埃普特医疗器械有限公司 | 湖南埃普特医疗器械有限公司 | 直径（mm）：7，长度（cm）：200，不带导管 | 57072001 |  | C02071407400001004460000027 | 抓捕器管径范围（F）:－，抓捕器长度范围（cm）:200，抓捕环直径（mm）:7，圈套环数量:1 | 1980
347 | 18 | 通用介入 | 抓捕器 | 已申请 | C0207140740000100446 | 国械注准20193030956 | 圈套器套件 | 圈套器套件 | 镍钛合金、镀金钨丝、聚四氟乙烯 | 套 | 30 | 湖南埃普特医疗器械有限公司 | 湖南埃普特医疗器械有限公司 | 直径（mm）：15，长度（cm）：125，不带导管 | 57151251 |  | C02071407400001004460000026 | 抓捕器管径范围（F）:－，抓捕器长度范围（cm）:125，抓捕环直径（mm）:15，圈套环数量:1 | 1980
347 | 18 | 通用介入 | 抓捕器 | 已申请 | C0207140740000100446 | 国械注准20193030956 | 圈套器套件 | 圈套器套件 | 镍钛合金、镀金钨丝、聚四氟乙烯 | 套 | 30 | 湖南埃普特医疗器械有限公司 | 湖南埃普特医疗器械有限公司 | 直径（mm）：25，长度（cm）：65，不带导管 | 57250651 |  | C02071407400001004460000025 | 抓捕器管径范围（F）:－，抓捕器长度范围（cm）:65，抓捕环直径（mm）:25，圈套环数量:1 | 1980
347 | 18 | 通用介入 | 抓捕器 | 已申请 | C0207140740000100446 | 国械注准20193030956 | 圈套器套件 | 圈套器套件 | 镍钛合金、镀金钨丝、聚四氟乙烯 | 套 | 30 | 湖南埃普特医疗器械有限公司 | 湖南埃普特医疗器械有限公司 | 直径（mm）：10，长度（cm）：65，带导管 | 57100650 |  | C02071407400001004460000024 | 抓捕器管径范围（F）:4，抓捕器长度范围（cm）:65，抓捕环直径（mm）:10，圈套环数量:1 | 1980
347 | 18 | 通用介入 | 抓捕器 | 已申请 | C0207140740000100446 | 国械注准20193030956 | 圈套器套件 | 圈套器套件 | 镍钛合金、镀金钨丝、聚四氟乙烯 | 套 | 30 | 湖南埃普特医疗器械有限公司 | 湖南埃普特医疗器械有限公司 | 直径（mm）：2，长度（cm）：200，不带导管 | 57022001 |  | C02071407400001004460000023 | 抓捕器管径范围（F）:－，抓捕器长度范围（cm）:200，抓捕环直径（mm）:2，圈套环数量:1 | 1980
347 | 18 | 通用介入 | 抓捕器 | 已申请 | C0207140740000100446 | 国械注准20193030956 | 圈套器套件 | 圈套器套件 | 镍钛合金、镀金钨丝、聚四氟乙烯 | 套 | 30 | 湖南埃普特医疗器械有限公司 | 湖南埃普特医疗器械有限公司 | 直径（mm）：25，长度（cm）：125，带导管 | 57251250 |  | C02071407400001004460000022 | 抓捕器管径范围（F）:6，抓捕器长度范围（cm）:125，抓捕环直径（mm）:25，圈套环数量:1 | 1980
347 | 18 | 通用介入 | 抓捕器 | 已申请 | C0207140740000100446 | 国械注准20193030956 | 圈套器套件 | 圈套器套件 | 镍钛合金、镀金钨丝、聚四氟乙烯 | 套 | 30 | 湖南埃普特医疗器械有限公司 | 湖南埃普特医疗器械有限公司 | 直径（mm）：20，长度（cm）：125，带导管 | 57201250 |  | C02071407400001004460000021 | 抓捕器管径范围（F）:6，抓捕器长度范围（cm）:125，抓捕环直径（mm）:20，圈套环数量:1 | 1980
347 | 18 | 通用介入 | 抓捕器 | 已申请 | C0207140740000100446 | 国械注准20193030956 | 圈套器套件 | 圈套器套件 | 镍钛合金、镀金钨丝、聚四氟乙烯 | 套 | 30 | 湖南埃普特医疗器械有限公司 | 湖南埃普特医疗器械有限公司 | 直径（mm）：2，长度（cm）：200，带导管 | 57022000 |  | C02071407400001004460000020 | 抓捕器管径范围（F）：3，抓捕器长度范围（cm）：200，抓捕环直径（mm）：2，圈套环数量：1 | 1980
347 | 18 | 通用介入 | 抓捕器 | 已申请 | C0207140740000100446 | 国械注准20193030956 | 圈套器套件 | 圈套器套件 | 镍钛合金、镀金钨丝、聚四氟乙烯 | 套 | 30 | 湖南埃普特医疗器械有限公司 | 湖南埃普特医疗器械有限公司 | 直径（mm）：25，长度（cm）：125，不带导管 | 57251251 |  | C02071407400001004460000019 | 抓捕器管径范围（F）:－，抓捕器长度范围（cm）:125，抓捕环直径（mm）:25，圈套环数量:1 | 1980
347 | 18 | 通用介入 | 抓捕器 | 已申请 | C0207140740000100446 | 国械注准20193030956 | 圈套器套件 | 圈套器套件 | 镍钛合金、镀金钨丝、聚四氟乙烯 | 套 | 30 | 湖南埃普特医疗器械有限公司 | 湖南埃普特医疗器械有限公司 | 直径（mm）：20，长度（cm）：125，不带导管 | 57201251 |  | C02071407400001004460000018 | 抓捕器管径范围（F）:－，抓捕器长度范围（cm）:125，抓捕环直径（mm）:20，圈套环数量:1 | 1980
347 | 18 | 通用介入 | 抓捕器 | 已申请 | C0207140740000100446 | 国械注准20193030956 | 圈套器套件 | 圈套器套件 | 镍钛合金、镀金钨丝、聚四氟乙烯 | 套 | 30 | 湖南埃普特医疗器械有限公司 | 湖南埃普特医疗器械有限公司 | 直径（mm）：35，长度（cm）：125，带导管 | 57351250 |  | C02071407400001004460000017 | 抓捕器管径范围（F）:6，抓捕器长度范围（cm）:125，抓捕环直径（mm）:35，圈套环数量:1 | 1980
347 | 18 | 通用介入 | 抓捕器 | 已申请 | C0207140740000100446 | 国械注准20193030956 | 圈套器套件 | 圈套器套件 | 镍钛合金、镀金钨丝、聚四氟乙烯 | 套 | 30 | 湖南埃普特医疗器械有限公司 | 湖南埃普特医疗器械有限公司 | 直径（mm）：7，长度（cm）：200，带导管 | 57072000 |  | C02071407400001004460000016 | 抓捕器管径范围（F）:3，抓捕器长度范围（cm）:200，抓捕环直径（mm）:7，圈套环数量:1 | 1980
347 | 18 | 通用介入 | 抓捕器 | 已申请 | C0207140740000100446 | 国械注准20193030956 | 圈套器套件 | 圈套器套件 | 镍钛合金、镀金钨丝、聚四氟乙烯 | 套 | 30 | 湖南埃普特医疗器械有限公司 | 湖南埃普特医疗器械有限公司 | 直径（mm）：2，长度（cm）：175，带导管 | 57021750 |  | C02071407400001004460000015 | 抓捕器管径范围（F）：3，抓捕器长度范围（cm）：175，抓捕环直径（mm）：2，圈套环数量：1 | 1980
347 | 18 | 通用介入 | 抓捕器 | 已申请 | C0207140740000100446 | 国械注准20193030956 | 圈套器套件 | 圈套器套件 | 镍钛合金、镀金钨丝、聚四氟乙烯 | 套 | 30 | 湖南埃普特医疗器械有限公司 | 湖南埃普特医疗器械有限公司 | 直径（mm）：10，长度（cm）：125，带导管 | 57101250 |  | C02071407400001004460000014 | 抓捕器管径范围（F）:4，抓捕器长度范围（cm）:125，抓捕环直径（mm）:10，圈套环数量:1 | 1980
347 | 18 | 通用介入 | 抓捕器 | 已申请 | C0207140740000100446 | 国械注准20193030956 | 圈套器套件 | 圈套器套件 | 镍钛合金、镀金钨丝、聚四氟乙烯 | 套 | 30 | 湖南埃普特医疗器械有限公司 | 湖南埃普特医疗器械有限公司 | 直径（mm）：10，长度（cm）：125，不带导管 | 57101251 |  | C02071407400001004460000013 | 抓捕器管径范围（F）:－，抓捕器长度范围（cm）:125，抓捕环直径（mm）:10，圈套环数量:1 | 1980
347 | 18 | 通用介入 | 抓捕器 | 已申请 | C0207140740000100446 | 国械注准20193030956 | 圈套器套件 | 圈套器套件 | 镍钛合金、镀金钨丝、聚四氟乙烯 | 套 | 30 | 湖南埃普特医疗器械有限公司 | 湖南埃普特医疗器械有限公司 | 直径（mm）：5，长度（cm）：125，带导管 | 57051250 |  | C02071407400001004460000012 | 抓捕器管径范围（F）:4，抓捕器长度范围（cm）:125，抓捕环直径（mm）:5，圈套环数量:1 | 1980
347 | 18 | 通用介入 | 抓捕器 | 已申请 | C0207140740000100446 | 国械注准20193030956 | 圈套器套件 | 圈套器套件 | 镍钛合金、镀金钨丝、聚四氟乙烯 | 套 | 30 | 湖南埃普特医疗器械有限公司 | 湖南埃普特医疗器械有限公司 | 直径（mm）：5，长度（cm）：125，不带导管 | 57051251 |  | C02071407400001004460000011 | 抓捕器管径范围（F）:－，抓捕器长度范围（cm）:125，抓捕环直径（mm）:5，圈套环数量:1 | 1980
347 | 18 | 通用介入 | 抓捕器 | 已申请 | C0207140740000100446 | 国械注准20193030956 | 圈套器套件 | 圈套器套件 | 镍钛合金、镀金钨丝、聚四氟乙烯 | 套 | 30 | 湖南埃普特医疗器械有限公司 | 湖南埃普特医疗器械有限公司 | 直径（mm）：4，长度（cm）：175，带导管 | 57041750 |  | C02071407400001004460000010 | 抓捕器管径范围（F）：3，抓捕器长度范围（cm）：175，抓捕环直径（mm）：4，圈套环数量：1 | 1980
347 | 18 | 通用介入 | 抓捕器 | 已申请 | C0207140740000100446 | 国械注准20193030956 | 圈套器套件 | 圈套器套件 | 镍钛合金、镀金钨丝、聚四氟乙烯 | 套 | 30 | 湖南埃普特医疗器械有限公司 | 湖南埃普特医疗器械有限公司 | 直径（mm）：2，长度（cm）：175，不带导管 | 57021751 |  | C02071407400001004460000009 | 抓捕器管径范围（F）:－，抓捕器长度范围（cm）:175，抓捕环直径（mm）:2，圈套环数量1 | 1980
347 | 18 | 通用介入 | 抓捕器 | 已申请 | C0207140740000100446 | 国械注准20193030956 | 圈套器套件 | 圈套器套件 | 镍钛合金、镀金钨丝、聚四氟乙烯 | 套 | 30 | 湖南埃普特医疗器械有限公司 | 湖南埃普特医疗器械有限公司 | 直径（mm）：4，长度（cm）：175，不带导管 | 57041751 |  | C02071407400001004460000008 | 抓捕器管径范围（F）:－，抓捕器长度范围（cm）:175，抓捕环直径（mm）:4，圈套环数量:1 | 1980
347 | 18 | 通用介入 | 抓捕器 | 已申请 | C0207140740000100446 | 国械注准20193030956 | 圈套器套件 | 圈套器套件 | 镍钛合金、镀金钨丝、聚四氟乙烯 | 套 | 30 | 湖南埃普特医疗器械有限公司 | 湖南埃普特医疗器械有限公司 | 直径（mm）：4，长度（cm）：200，带导管 | 57042000 |  | C02071407400001004460000007 | 抓捕器管径范围（F）：3，抓捕器长度范围（cm）:200，抓捕环直径（mm）：4，圈套环数量：1 | 1980
347 | 18 | 通用介入 | 抓捕器 | 已申请 | C0207140740000100446 | 国械注准20193030956 | 圈套器套件 | 圈套器套件 | 镍钛合金、镀金钨丝、聚四氟乙烯 | 套 | 30 | 湖南埃普特医疗器械有限公司 | 湖南埃普特医疗器械有限公司 | 直径（mm）：7，长度（cm）：175，不带导管 | 57071751 |  | C02071407400001004460000006 | 抓捕器管径范围（F）:－，抓捕器长度范围（cm）:175，抓捕环直径（mm）:7，圈套环数量:1 | 1980
347 | 18 | 通用介入 | 抓捕器 | 已申请 | C0207140740000100446 | 国械注准20193030956 | 圈套器套件 | 圈套器套件 | 镍钛合金、镀金钨丝、聚四氟乙烯 | 套 | 30 | 湖南埃普特医疗器械有限公司 | 湖南埃普特医疗器械有限公司 | 直径（mm）：30，长度（cm）：125，不带导管 | 57301251 |  | C02071407400001004460000005 | 抓捕器管径范围（F）:－，抓捕器长度范围（cm）:125，抓捕环直径（mm）:30，圈套环数量:1 | 1980
347 | 18 | 通用介入 | 抓捕器 | 已申请 | C0207140740000100446 | 国械注准20193030956 | 圈套器套件 | 圈套器套件 | 镍钛合金、镀金钨丝、聚四氟乙烯 | 套 | 30 | 湖南埃普特医疗器械有限公司 | 湖南埃普特医疗器械有限公司 | 直径（mm）：15，长度（cm）：125，带导管 | 57151250 |  | C02071407400001004460000004 | 抓捕器管径范围（F）:6，抓捕器长度范围（cm）:125，抓捕环直径（mm）:15，圈套环数量:1 | 1980
347 | 18 | 通用介入 | 抓捕器 | 已申请 | C0207140740000100446 | 国械注准20193030956 | 圈套器套件 | 圈套器套件 | 镍钛合金、镀金钨丝、聚四氟乙烯 | 套 | 30 | 湖南埃普特医疗器械有限公司 | 湖南埃普特医疗器械有限公司 | 直径（mm）：10，长度（cm）：65，不带导管 | 57100651 |  | C02071407400001004460000003 | 抓捕器管径范围（F）:－，抓捕器长度范围（cm）:65，抓捕环直径（mm）:10，圈套环数量:1 | 1980
347 | 18 | 通用介入 | 抓捕器 | 已申请 | C0207140740000100446 | 国械注准20193030956 | 圈套器套件 | 圈套器套件 | 镍钛合金、镀金钨丝、聚四氟乙烯 | 套 | 30 | 湖南埃普特医疗器械有限公司 | 湖南埃普特医疗器械有限公司 | 直径（mm）：25，长度（cm）：65，带导管 | 57250650 |  | C02071407400001004460000002 | 抓捕器管径范围（F）:6，抓捕器长度范围（cm）:65，抓捕环直径（mm）:25，圈套环数量:1 | 1980
347 | 18 | 通用介入 | 抓捕器 | 已申请 | C0207140740000100446 | 国械注准20193030956 | 圈套器套件 | 圈套器套件 | 镍钛合金、镀金钨丝、聚四氟乙烯 | 套 | 30 | 湖南埃普特医疗器械有限公司 | 湖南埃普特医疗器械有限公司 | 直径（mm）：35，长度（cm）：125，不带导管 | 57351251 |  | C02071407400001004460000001 | 抓捕器管径范围（F）:－，抓捕器长度范围（cm）:125，抓捕环直径（mm）:35，圈套环数量:1 | 1980
391 | 18 | 通用介入 | 抓捕器 | 已申请 | C0207140740000204744 | 国械注进20193030284 | 异物抓捕器EN Snare Endovascular Snare System | 异物抓捕器 | 镍钛合金、高密度聚乙烯等 | 套 | 1 | 美国麦瑞通医疗设备有限公司Merit Medical Systems，Inc. | 麦瑞通医疗器械（北京）有限公司 | EN2006015 | EN2006015 | 0100884450033197 | C02071407400002047440000011 | 抓捕器管径：6F,抓捕器长度：120cm,抓捕环直径：9-15mm,圈套环数量：3 | 2497.96
847 | 18 | 通用介入 | 抓捕器 | 已申请 | C0207140740000200206 | 国械注进20183030229 | 血管内异物圈套器 Vascular Snare Kit | 血管内异物圈套器 |  | 套 | 7 | 爱琅医疗器械公司 Argon Medical Devices, Inc. | 爱琅（上海）医疗器械有限公司 | （45mm*7Fr）27-45mm直径*120cm圈套，7F*100cm导管 | 382007045 |  | C02071407400002002060000003 | 抓捕器管径范围7F, 抓捕器长度范围120cm,抓捕环直径 45mm,圈套环数量 3 | 2525
847 | 18 | 通用介入 | 抓捕器 | 已申请 | C0207140740000200206 | 国械注进20183030229 | 血管内异物圈套器 Vascular Snare Kit | 血管内异物圈套器 |  | 套 | 7 | 爱琅医疗器械公司 Argon Medical Devices, Inc. | 爱琅（上海）医疗器械有限公司 | （30mm*7Fr）18-30mm直径*120cm圈套，7F*100cm导管 | 382007030 |  | C02071407400002002060000007 | 抓捕器管径范围7F, 抓捕器长度范围120cm,抓捕环直径 30mm, 圈套环数量3 | 2525
847 | 18 | 通用介入 | 抓捕器 | 已申请 | C0207140740000200206 | 国械注进20183030229 | 血管内异物圈套器 Vascular Snare Kit | 血管内异物圈套器 |  | 套 | 7 | 爱琅医疗器械公司 Argon Medical Devices, Inc. | 爱琅（上海）医疗器械有限公司 | （20mm*6Fr）12-20mm直径*120cm圈套，6F*100cm导管 | 382006020 |  | C02071407400002002060000006 | 抓捕器管径范围6F,抓捕器长度范围 120cm, 抓捕环直径 20mm, 圈套环数量3 | 2525
847 | 18 | 通用介入 | 抓捕器 | 已申请 | C0207140740000200206 | 国械注进20183030229 | 血管内异物圈套器 Vascular Snare Kit | 血管内异物圈套器 |  | 套 | 7 | 爱琅医疗器械公司 Argon Medical Devices, Inc. | 爱琅（上海）医疗器械有限公司 | （15mm*6Fr）9-15mm直径*120cm圈套，6F*100cm导管 | 382006015 |  | C02071407400002002060000005 | 抓捕器管径范围6F,抓捕器长度范围 120cm,抓捕环直径 15mm, 圈套环数量3 | 2525
847 | 18 | 通用介入 | 抓捕器 | 已申请 | C0207140740000200206 | 国械注进20183030229 | 血管内异物圈套器 Vascular Snare Kit | 血管内异物圈套器 |  | 套 | 7 | 爱琅医疗器械公司 Argon Medical Devices, Inc. | 爱琅（上海）医疗器械有限公司 | （10mm*6Fr）6-10mm直径*120cm圈套，6F*100cm导管 | 382006010 |  | C02071407400002002060000002 | 抓捕器管径范围6F, 抓捕器长度范围120cm,抓捕环直径 10mm,圈套环数量 3 | 2525
847 | 18 | 通用介入 | 抓捕器 | 已申请 | C0207140740000200206 | 国械注进20183030229 | 血管内异物圈套器 Vascular Snare Kit | 血管内异物圈套器 |  | 套 | 7 | 爱琅医疗器械公司 Argon Medical Devices, Inc. | 爱琅（上海）医疗器械有限公司 | （8mm*3.2Fr）4-8mm直径*175cm圈套，3.2F*150cm导管 | 381003008 |  | C02071407400002002060000001 | 抓捕器管径范围3.2F, 抓捕器长度范围175cm,抓捕环直径 8mm,圈套环数量 3 | 2525
847 | 18 | 通用介入 | 抓捕器 | 已申请 | C0207140740000200206 | 国械注进20183030229 | 血管内异物圈套器 Vascular Snare Kit | 血管内异物圈套器 |  | 套 | 7 | 爱琅医疗器械公司 Argon Medical Devices, Inc. | 爱琅（上海）医疗器械有限公司 | （4mm*3.2Fr）2-4mm直径*175cm圈套，3.2F*150cm导管 | 381003004 |  | C02071407400002002060000004 | 抓捕器管径范围3.2F, 抓捕器长度范围175cm, 抓捕环直径4mm, 圈套环数量3 | 2525
921 | 18 | 通用介入 | 抓捕器 | 已申请 | C0207140740000104697 | 国械注准20213030439 | 抓捕器 | 抓捕器 | 镍钛合金 | 套 | 27 | 归创通桥医疗科技股份有限公司 | 归创通桥医疗科技股份有限公司 | Snare15-6F-700 | Snare15-6F-700 | 06974042975876 | C02071407400001046970000027 | 抓捕器管径范围（F）：6F，抓捕器长度范围（cm）:70，抓捕环直径（mm）:15，圈套环数量:1 | 2425
921 | 18 | 通用介入 | 抓捕器 | 已申请 | C0207140740000104697 | 国械注准20213030439 | 抓捕器 | 抓捕器 | 镍钛合金 | 套 | 27 | 归创通桥医疗科技股份有限公司 | 归创通桥医疗科技股份有限公司 | Snare05-4F-1000 | Snare05-4F-1000 | 06974042975821 | C02071407400001046970000026 | 抓捕器管径范围（F）：4F，抓捕器长度范围（cm）：100，抓捕环直径（mm）:5，圈套环数量:1 | 2425
921 | 18 | 通用介入 | 抓捕器 | 已申请 | C0207140740000104697 | 国械注准20213030439 | 抓捕器 | 抓捕器 | 镍钛合金 | 套 | 27 | 归创通桥医疗科技股份有限公司 | 归创通桥医疗科技股份有限公司 | Snare30-6F-1000 | Snare30-6F-1000 | 06974042976002 | C02071407400001046970000025 | 抓捕器管径范围（F）：6F，抓捕器长度范围（cm）:100，抓捕环直径（mm）:30，圈套环数量:1 | 2425
921 | 18 | 通用介入 | 抓捕器 | 已申请 | C0207140740000104697 | 国械注准20213030439 | 抓捕器 | 抓捕器 | 镍钛合金 | 套 | 27 | 归创通桥医疗科技股份有限公司 | 归创通桥医疗科技股份有限公司 | Snare20-6F-500 | Snare20-6F-500 | 06974042975890 | C02071407400001046970000024 | 抓捕器管径范围（F）：6F，抓捕器长度范围（cm）:50，抓捕环直径（mm）:20，圈套环数量:1 | 2425
921 | 18 | 通用介入 | 抓捕器 | 已申请 | C0207140740000104697 | 国械注准20213030439 | 抓捕器 | 抓捕器 | 镍钛合金 | 套 | 27 | 归创通桥医疗科技股份有限公司 | 归创通桥医疗科技股份有限公司 | Snare25-6F-700 | Snare25-6F-700 | 06974042975968 | C02071407400001046970000023 | 抓捕器管径范围（F）：6F，抓捕器长度范围（cm）:70，抓捕环直径（mm）:25，圈套环数量:1 | 2425
921 | 18 | 通用介入 | 抓捕器 | 已申请 | C0207140740000104697 | 国械注准20213030439 | 抓捕器 | 抓捕器 | 镍钛合金 | 套 | 27 | 归创通桥医疗科技股份有限公司 | 归创通桥医疗科技股份有限公司 | Snare35-6F-1000 | Snare35-6F-1000 | 06974042976033 | C02071407400001046970000022 | 抓捕器管径范围（F）：6F，抓捕器长度范围（cm）:100，抓捕环直径（mm）:35，圈套环数量:1 | 2425
921 | 18 | 通用介入 | 抓捕器 | 已申请 | C0207140740000104697 | 国械注准20213030439 | 抓捕器 | 抓捕器 | 镍钛合金 | 套 | 27 | 归创通桥医疗科技股份有限公司 | 归创通桥医疗科技股份有限公司 | Snare40-6F-700 | Snare40-6F-700 | 06974042976057 | C02071407400001046970000021 | 抓捕器管径范围（F）：6F，抓捕器长度范围（cm）:70，抓捕环直径（mm）:40，圈套环数量:1 | 2425
921 | 18 | 通用介入 | 抓捕器 | 已申请 | C0207140740000104697 | 国械注准20213030439 | 抓捕器 | 抓捕器 | 镍钛合金 | 套 | 27 | 归创通桥医疗科技股份有限公司 | 归创通桥医疗科技股份有限公司 | Snare20-6F-700 | Snare20-6F-700 | 06974042975906 | C02071407400001046970000020 | 抓捕器管径范围（F）：6F，抓捕器长度范围（cm）:70，抓捕环直径（mm）:20，圈套环数量:1 | 2425
921 | 18 | 通用介入 | 抓捕器 | 已申请 | C0207140740000104697 | 国械注准20213030439 | 抓捕器 | 抓捕器 | 镍钛合金 | 套 | 27 | 归创通桥医疗科技股份有限公司 | 归创通桥医疗科技股份有限公司 | Snare20-6F-1000 | Snare20-6F-1000 | 06974042975913 | C02071407400001046970000019 | 抓捕器管径范围（F）：6F，抓捕器长度范围（cm）：100，抓捕环直径（mm）:20，圈套环数量:1 | 2425
921 | 18 | 通用介入 | 抓捕器 | 已申请 | C0207140740000104697 | 国械注准20213030439 | 抓捕器 | 抓捕器 | 镍钛合金 | 套 | 27 | 归创通桥医疗科技股份有限公司 | 归创通桥医疗科技股份有限公司 | Snare25-6F-500 | Snare25-6F-500 | 06974042975951 | C02071407400001046970000018 | 抓捕器管径范围（F）：6F，抓捕器长度范围（cm）:50，抓捕环直径（mm）:25，圈套环数量:1 | 2425
921 | 18 | 通用介入 | 抓捕器 | 已申请 | C0207140740000104697 | 国械注准20213030439 | 抓捕器 | 抓捕器 | 镍钛合金 | 套 | 27 | 归创通桥医疗科技股份有限公司 | 归创通桥医疗科技股份有限公司 | Snare22-6F-500 | Snare22-6F-500 | 06974042975920 | C02071407400001046970000017 | 抓捕器管径范围（F）：6F，抓捕器长度范围（cm）:50，抓捕环直径（mm）:22，圈套环数量:1 | 2425
921 | 18 | 通用介入 | 抓捕器 | 已申请 | C0207140740000104697 | 国械注准20213030439 | 抓捕器 | 抓捕器 | 镍钛合金 | 套 | 27 | 归创通桥医疗科技股份有限公司 | 归创通桥医疗科技股份有限公司 | Snare15-6F-1000 | Snare15-6F-1000 | 06974042975883 | C02071407400001046970000016 | 抓捕器管径范围（F）：6F，抓捕器长度范围（cm）:100，抓捕环直径（mm）:15，圈套环数量:1 | 2425
921 | 18 | 通用介入 | 抓捕器 | 已申请 | C0207140740000104697 | 国械注准20213030439 | 抓捕器 | 抓捕器 | 镍钛合金 | 套 | 27 | 归创通桥医疗科技股份有限公司 | 归创通桥医疗科技股份有限公司 | Snare10-4F-500 | Snare10-4F-500 | 06974042975838 | C02071407400001046970000015 | 抓捕器管径范围（F）：4F，抓捕器长度范围（cm）:50，抓捕环直径（mm）:10，圈套环数量:1 | 2425
921 | 18 | 通用介入 | 抓捕器 | 已申请 | C0207140740000104697 | 国械注准20213030439 | 抓捕器 | 抓捕器 | 镍钛合金 | 套 | 27 | 归创通桥医疗科技股份有限公司 | 归创通桥医疗科技股份有限公司 | Snare40-6F-500 | Snare40-6F-500 | 06974042976040 | C02071407400001046970000014 | 抓捕器管径范围（F）：6F，抓捕器长度范围（cm）：50，抓捕环直径（mm）:40，圈套环数量:1 | 2425
921 | 18 | 通用介入 | 抓捕器 | 已申请 | C0207140740000104697 | 国械注准20213030439 | 抓捕器 | 抓捕器 | 镍钛合金 | 套 | 27 | 归创通桥医疗科技股份有限公司 | 归创通桥医疗科技股份有限公司 | Snare35-6F-700 | Snare35-6F-700 | 06974042976026 | C02071407400001046970000013 | 抓捕器管径范围（F）：6F，抓捕器长度范围（cm）:70，抓捕环直径（mm）:35，圈套环数量:1 | 2425
921 | 18 | 通用介入 | 抓捕器 | 已申请 | C0207140740000104697 | 国械注准20213030439 | 抓捕器 | 抓捕器 | 镍钛合金 | 套 | 27 | 归创通桥医疗科技股份有限公司 | 归创通桥医疗科技股份有限公司 | Snare30-6F-700 | Snare30-6F-700 | 06974042975999 | C02071407400001046970000012 | 抓捕器管径范围（F）：6F，抓捕器长度范围（cm）:70，抓捕环直径（mm）:30，圈套环数量:1 | 2425
921 | 18 | 通用介入 | 抓捕器 | 已申请 | C0207140740000104697 | 国械注准20213030439 | 抓捕器 | 抓捕器 | 镍钛合金 | 套 | 27 | 归创通桥医疗科技股份有限公司 | 归创通桥医疗科技股份有限公司 | Snare10-4F-700 | Snare10-4F-700 | 06974042975845 | C02071407400001046970000011 | 抓捕器管径范围（F）：4F，抓捕器长度范围（cm）:70，抓捕环直径（mm）:10，圈套环数量:1 | 2425
921 | 18 | 通用介入 | 抓捕器 | 已申请 | C0207140740000104697 | 国械注准20213030439 | 抓捕器 | 抓捕器 | 镍钛合金 | 套 | 27 | 归创通桥医疗科技股份有限公司 | 归创通桥医疗科技股份有限公司 | Snare25-6F-1000 | Snare25-6F-1000 | 06974042975975 | C02071407400001046970000010 | 抓捕器管径范围（F）：6F，抓捕器长度范围（cm）：100，抓捕环直径（mm）:25，圈套环数量:1 | 2425
921 | 18 | 通用介入 | 抓捕器 | 已申请 | C0207140740000104697 | 国械注准20213030439 | 抓捕器 | 抓捕器 | 镍钛合金 | 套 | 27 | 归创通桥医疗科技股份有限公司 | 归创通桥医疗科技股份有限公司 | Snare22-6F-1000 | Snare22-6F-1000 | 06974042975944 | C02071407400001046970000009 | 抓捕器管径范围（F）：6F，抓捕器长度范围（cm）:100，抓捕环直径（mm）:22，圈套环数量:1 | 2425
921 | 18 | 通用介入 | 抓捕器 | 已申请 | C0207140740000104697 | 国械注准20213030439 | 抓捕器 | 抓捕器 | 镍钛合金 | 套 | 27 | 归创通桥医疗科技股份有限公司 | 归创通桥医疗科技股份有限公司 | Snare10-4F-1000 | Snare10-4F-1000 | 06974042975852 | C02071407400001046970000008 | 抓捕器管径范围（F）：4F，抓捕器长度范围（cm）：100，抓捕环直径（mm）:10，圈套环数量:1 | 2425
921 | 18 | 通用介入 | 抓捕器 | 已申请 | C0207140740000104697 | 国械注准20213030439 | 抓捕器 | 抓捕器 | 镍钛合金 | 套 | 27 | 归创通桥医疗科技股份有限公司 | 归创通桥医疗科技股份有限公司 | Snare22-6F-700 | Snare22-6F-700 | 06974042975937 | C02071407400001046970000007 | 抓捕器管径范围（F）：6F，抓捕器长度范围（cm）：70，抓捕环直径（mm）:22，圈套环数量:1 | 2425
921 | 18 | 通用介入 | 抓捕器 | 已申请 | C0207140740000104697 | 国械注准20213030439 | 抓捕器 | 抓捕器 | 镍钛合金 | 套 | 27 | 归创通桥医疗科技股份有限公司 | 归创通桥医疗科技股份有限公司 | Snare15-6F-500 | Snare15-6F-500 | 06974042975869 | C02071407400001046970000006 | 抓捕器管径范围（F）：6F，抓捕器长度范围（cm）：50，抓捕环直径（mm）:15，圈套环数量:1 | 2425
921 | 18 | 通用介入 | 抓捕器 | 已申请 | C0207140740000104697 | 国械注准20213030439 | 抓捕器 | 抓捕器 | 镍钛合金 | 套 | 27 | 归创通桥医疗科技股份有限公司 | 归创通桥医疗科技股份有限公司 | Snare35-6F-500 | Snare35-6F-500 | 06974042976019 | C02071407400001046970000005 | 抓捕器管径范围（F）：6F，抓捕器长度范围（cm）：50，抓捕环直径（mm）:35，圈套环数量:1 | 2425
921 | 18 | 通用介入 | 抓捕器 | 已申请 | C0207140740000104697 | 国械注准20213030439 | 抓捕器 | 抓捕器 | 镍钛合金 | 套 | 27 | 归创通桥医疗科技股份有限公司 | 归创通桥医疗科技股份有限公司 | Snare30-6F-500 | Snare30-6F-500 | 06974042975982 | C02071407400001046970000004 | 抓捕器管径范围（F）：6F，抓捕器长度范围（cm）：50，抓捕环直径（mm）:30，圈套环数量:1 | 2425
921 | 18 | 通用介入 | 抓捕器 | 已申请 | C0207140740000104697 | 国械注准20213030439 | 抓捕器 | 抓捕器 | 镍钛合金 | 套 | 27 | 归创通桥医疗科技股份有限公司 | 归创通桥医疗科技股份有限公司 | Snare05-4F-700 | Snare05-4F-700 | 06974042975814 | C02071407400001046970000003 | 抓捕器管径范围（F）：4F，抓捕器长度范围（cm）:70，抓捕环直径（mm）:5，圈套环数量:1 | 2425
921 | 18 | 通用介入 | 抓捕器 | 已申请 | C0207140740000104697 | 国械注准20213030439 | 抓捕器 | 抓捕器 | 镍钛合金 | 套 | 27 | 归创通桥医疗科技股份有限公司 | 归创通桥医疗科技股份有限公司 | Snare05-4F-500 | Snare05-4F-500 | 06974042975807 | C02071407400001046970000002 | 抓捕器管径范围（F）：4F，抓捕器长度范围（cm）:50，抓捕环直径（mm）:5，圈套环数量:1 | 2425
921 | 18 | 通用介入 | 抓捕器 | 已申请 | C0207140740000104697 | 国械注准20213030439 | 抓捕器 | 抓捕器 | 镍钛合金 | 套 | 27 | 归创通桥医疗科技股份有限公司 | 归创通桥医疗科技股份有限公司 | Snare40-6F-1000 | Snare40-6F-1000 | 06974042976064 | C02071407400001046970000001 | 抓捕器管径范围（F）：6F，抓捕器长度范围（cm）:100，抓捕环直径（mm）:40，圈套环数量:1 | 2425
1325 | 18 | 通用介入 | 抓捕器 | 已申请 | C0207140740000107761 | 国械注准20193030793 | 血管内异物取出装置 | 血管内异物取出装置 | 高密度聚乙烯、镍钛合金，钨金 | 套 | 1 | 苏州天鸿盛捷医疗器械有限公司 | 苏州天鸿盛捷医疗器械有限公司 | 6Fr*20mm | VM-SN-Q-20 |  | C02071407400001077610000005 | 捕器管径范围 6F 抓捕器长度范围（导管长度） =78cm 抓捕环直径 20mm圈套环数量=1 | 1980
1424 | 18 | 通用介入 | 抓捕器 | 已申请 | C0207140740000107674 | 国械注准20193030353 | 圈套器系统 | 圈套器系统 | 镍钛合金 | 条 | 3 | 广州启骏生物科技有限公司 | 广州启骏生物科技有限公司 | SD15 | SD15 |  | C02071407400001076740000003 | 抓捕器管径长度120cm,抓捕器长度100cm,抓捕环直径15mm, 圈套环数1环 | 1998
1424 | 18 | 通用介入 | 抓捕器 | 已申请 | C0207140740000107674 | 国械注准20193030353 | 圈套器系统 | 圈套器系统 | 镍钛合金 | 条 | 3 | 广州启骏生物科技有限公司 | 广州启骏生物科技有限公司 | SD25 | SD25 |  | C02071407400001076740000002 | 抓捕器管径长度120cm,抓捕器长度100cm,抓捕环直径25mm, 圈套环数1环 | 1998
1424 | 18 | 通用介入 | 抓捕器 | 已申请 | C0207140740000107674 | 国械注准20193030353 | 圈套器系统 | 圈套器系统 | 镍钛合金 | 条 | 3 | 广州启骏生物科技有限公司 | 广州启骏生物科技有限公司 | SD20 | SD20 |  | C02071407400001076740000001 | 抓捕器管径长度120cm,抓捕器长度100cm,抓捕环直径20mm, 圈套环数1环 | 1998
1536 | 18 | 通用介入 | 抓捕器 | 已申请 | C0207140740000200446 | 国械注准20223031649 | 血管内异物抓捕器 | 血管内异物抓捕器 | 镍钛合金 | 套 | 2 | 湖南埃普特医疗器械有限公司 | 湖南埃普特医疗器械有限公司 | 110501900 | 110501900 |  | C02071407400002004460000002 | 抓捕器管径范围（F）：2.7，抓捕器长度范围（cm）：190，抓捕网篮直径（mm）：5，圈套环数量：/（网篮状） | 1980
1536 | 18 | 通用介入 | 抓捕器 | 已申请 | C0207140740000200446 | 国械注准20223031649 | 血管内异物抓捕器 | 血管内异物抓捕器 | 镍钛合金 | 套 | 2 | 湖南埃普特医疗器械有限公司 | 湖南埃普特医疗器械有限公司 | 110301900 | 110301900 |  | C02071407400002004460000001 | 抓捕器管径范围（F）：2.7，抓捕器长度范围（cm）：190，抓捕网篮直径（mm）：3，圈套环数量：/（网篮状） | 1980
1545 | 18 | 通用介入 | 抓捕器 | 已申请 | C0207140740000100984 | 国械注准20223030127 | 抓捕器 | 抓捕器 | 镍钛合金丝 | 个 | 2 | 徐州亚太科技有限公司 | 徐州亚太科技有限公司 | YTZB-20 | YTZB-20 | （01）06938978500786 | C02071407400001009840000002 | 抓捕器管径范围（F）：6F及以上；抓捕器长度范围（cm）：126±2；抓捕环直径（mm）：20±2；圈套环数量：1 | 2299
1545 | 18 | 通用介入 | 抓捕器 | 已申请 | C0207140740000100984 | 国械注准20223030127 | 抓捕器 | 抓捕器 | 镍钛合金丝 | 个 | 2 | 徐州亚太科技有限公司 | 徐州亚太科技有限公司 | YTZB-15 | YTZB-15 | （01）06938978500779 | C02071407400001009840000001 | 抓捕器管径范围（F）：6F及以上；抓捕器长度范围（cm）：126±2；抓捕环直径（mm）：15±2；圈套环数量：1 | 2299
54 | 22-1 | 通用介入 | 压力延长管-300psi≤耐压值≤500psi | 已申请 | C0207200540000009680 | 国械注准20173061547 | 一次性使用压力连接管 | 一次性使用压力连接管 | PVC | 支 | 14 | 优尼麦迪克器械（深圳）有限公司 | 优尼麦迪克器械（深圳）有限公司 | 150cm | WLP150 | （01）06970286901060 | C02072005400000096800000007 | 150cm;耐压 2.4Mpa/350psi | 9.98
54 | 22-1 | 通用介入 | 压力延长管-300psi≤耐压值≤500psi | 已申请 | C0207200540000009680 | 国械注准20173061547 | 一次性使用压力连接管 | 一次性使用压力连接管 | PVC | 支 | 14 | 优尼麦迪克器械（深圳）有限公司 | 优尼麦迪克器械（深圳）有限公司 | 100cm | WLP100 | （01）06970286901053 | C02072005400000096800000002 | 100cm;耐压 2.4Mpa/350psi | 9.98
54 | 22-1 | 通用介入 | 压力延长管-300psi≤耐压值≤500psi | 已申请 | C0207200540000009680 | 国械注准20173061547 | 一次性使用压力连接管 | 一次性使用压力连接管 | PVC | 支 | 14 | 优尼麦迪克器械（深圳）有限公司 | 优尼麦迪克器械（深圳）有限公司 | 75cm | WLP075 | （01）06970286901046 | C02072005400000096800000020 | 75cm;耐压 2.4Mpa/350psi | 9.98
54 | 22-1 | 通用介入 | 压力延长管-300psi≤耐压值≤500psi | 已申请 | C0207200540000009680 | 国械注准20173061547 | 一次性使用压力连接管 | 一次性使用压力连接管 | PVC | 支 | 14 | 优尼麦迪克器械（深圳）有限公司 | 优尼麦迪克器械（深圳）有限公司 | 30cm | WLD030 | （01）06970286901022 | C02072005400000096800000015 | 30cm;耐压 2.4Mpa/350psi | 9.98
54 | 22-1 | 通用介入 | 压力延长管-300psi≤耐压值≤500psi | 已申请 | C0207200540000009680 | 国械注准20173061547 | 一次性使用压力连接管 | 一次性使用压力连接管 | PVC | 支 | 14 | 优尼麦迪克器械（深圳）有限公司 | 优尼麦迪克器械（深圳）有限公司 | 150cm | WLT150 | （01）06970286901206 | C02072005400000096800000008 | 150cm;耐压 2.4Mpa/350psi | 9.98
54 | 22-1 | 通用介入 | 压力延长管-300psi≤耐压值≤500psi | 已申请 | C0207200540000009680 | 国械注准20173061547 | 一次性使用压力连接管 | 一次性使用压力连接管 | PVC | 支 | 14 | 优尼麦迪克器械（深圳）有限公司 | 优尼麦迪克器械（深圳）有限公司 | 50cm | WLP050 | （01）06970286901039 | C02072005400000096800000018 | 50cm;耐压 2.4Mpa/350psi | 9.98
54 | 22-1 | 通用介入 | 压力延长管-300psi≤耐压值≤500psi | 已申请 | C0207200540000009680 | 国械注准20173061547 | 一次性使用压力连接管 | 一次性使用压力连接管 | PVC | 支 | 14 | 优尼麦迪克器械（深圳）有限公司 | 优尼麦迪克器械（深圳）有限公司 | 150cm | WLU150 | （01）06970286901091 | C02072005400000096800000009 | 150cm;耐压 2.4Mpa/350psi | 9.98
54 | 22-1 | 通用介入 | 压力延长管-300psi≤耐压值≤500psi | 已申请 | C0207200540000009680 | 国械注准20173061547 | 一次性使用压力连接管 | 一次性使用压力连接管 | PVC | 支 | 14 | 优尼麦迪克器械（深圳）有限公司 | 优尼麦迪克器械（深圳）有限公司 | 30cm | WLV030 | （01）06970286901015 | C02072005400000096800000016 | 30cm;耐压 2.4Mpa/350psi | 9.98
54 | 22-1 | 通用介入 | 压力延长管-300psi≤耐压值≤500psi | 已申请 | C0207200540000009680 | 国械注准20173061547 | 一次性使用压力连接管 | 一次性使用压力连接管 | PVC | 支 | 14 | 优尼麦迪克器械（深圳）有限公司 | 优尼麦迪克器械（深圳）有限公司 | 250cm | WLM250 | （01）06970286901121 | C02072005400000096800000012 | 250cm;耐压 2.4Mpa/350psi | 9.98
54 | 22-1 | 通用介入 | 压力延长管-300psi≤耐压值≤500psi | 已申请 | C0207200540000009680 | 国械注准20173061547 | 一次性使用压力连接管 | 一次性使用压力连接管 | PVC | 支 | 14 | 优尼麦迪克器械（深圳）有限公司 | 优尼麦迪克器械（深圳）有限公司 | 20cm | WLP020 | （01）06970286901008 | C02072005400000096800000010 | 20cm;耐压 2.4Mpa/350psi | 9.98
54 | 22-1 | 通用介入 | 压力延长管-300psi≤耐压值≤500psi | 已申请 | C0207200540000009680 | 国械注准20173061547 | 一次性使用压力连接管 | 一次性使用压力连接管 | PVC | 支 | 14 | 优尼麦迪克器械（深圳）有限公司 | 优尼麦迪克器械（深圳）有限公司 | 150cm | WLM150 | （01）06970286901077 | C02072005400000096800000006 | 150cm;耐压 2.4Mpa/350psi | 9.98
54 | 22-1 | 通用介入 | 压力延长管-300psi≤耐压值≤500psi | 已申请 | C0207200540000009680 | 国械注准20173061547 | 一次性使用压力连接管 | 一次性使用压力连接管 | PVC | 支 | 14 | 优尼麦迪克器械（深圳）有限公司 | 优尼麦迪克器械（深圳）有限公司 | 150cm | WLD150 | （01）06970286901084 | C02072005400000096800000005 | 150cm;耐压 2.4Mpa/350psi | 9.98
54 | 22-1 | 通用介入 | 压力延长管-300psi≤耐压值≤500psi | 已申请 | C0207200540000009680 | 国械注准20173061547 | 一次性使用压力连接管 | 一次性使用压力连接管 | PVC | 支 | 14 | 优尼麦迪克器械（深圳）有限公司 | 优尼麦迪克器械（深圳）有限公司 | 250cm | WLD250 | （01）06970286901138 | C02072005400000096800000011 | 250cm;耐压 2.4Mpa/350psi | 9.98
54 | 22-1 | 通用介入 | 压力延长管-300psi≤耐压值≤500psi | 已申请 | C0207200540000009680 | 国械注准20173061547 | 一次性使用压力连接管 | 一次性使用压力连接管 | PVC | 支 | 14 | 优尼麦迪克器械（深圳）有限公司 | 优尼麦迪克器械（深圳）有限公司 | 250cm | WLT250 | （01）06970286901114 | C02072005400000096800000013 | 250cm;耐压 2.4Mpa/350psi | 9.98
74 | 22-1 | 通用介入 | 压力延长管-300psi≤耐压值≤500psi | 已申请 | C0207200540000011081 | 国械注准20223140323 | 一次性使用压力延长管 | 一次性使用压力延长管 | 聚乙烯（PE）、聚氯乙烯（PVC） | 根 | 6 | 荆州市益海科技有限公司 | 荆州市益海科技有限公司 | YH-CL12-90 | YH-CL12-90 |  | C02072005400000110810000021 | 长度范围：15cm/30cm/60cm/90cm/120cm/150cm 材质：聚乙烯（PE）、聚氯乙烯（PVC） 耐压值：300psi | 19.5
74 | 22-1 | 通用介入 | 压力延长管-300psi≤耐压值≤500psi | 已申请 | C0207200540000011081 | 国械注准20223140323 | 一次性使用压力延长管 | 一次性使用压力延长管 | 聚乙烯（PE）、聚氯乙烯（PVC） | 根 | 6 | 荆州市益海科技有限公司 | 荆州市益海科技有限公司 | YH-CL12-150 | YH-CL12-150 |  | C02072005400000110810000019 | 长度范围：15cm/30cm/60cm/90cm/120cm/150cm 材质：聚乙烯（PE）、聚氯乙烯（PVC） 耐压值：300psi | 19.5
74 | 22-1 | 通用介入 | 压力延长管-300psi≤耐压值≤500psi | 已申请 | C0207200540000011081 | 国械注准20223140323 | 一次性使用压力延长管 | 一次性使用压力延长管 | 聚乙烯（PE）、聚氯乙烯（PVC） | 根 | 6 | 荆州市益海科技有限公司 | 荆州市益海科技有限公司 | YH-CL12-30 | YH-CL12-30 |  | C02072005400000110810000018 | 长度范围：15cm/30cm/60cm/90cm/120cm/150cm 材质：聚乙烯（PE）、聚氯乙烯（PVC） 耐压值：300psi | 19.5
74 | 22-1 | 通用介入 | 压力延长管-300psi≤耐压值≤500psi | 已申请 | C0207200540000011081 | 国械注准20223140323 | 一次性使用压力延长管 | 一次性使用压力延长管 | 聚乙烯（PE）、聚氯乙烯（PVC） | 根 | 6 | 荆州市益海科技有限公司 | 荆州市益海科技有限公司 | YH-CL12-60 | YH-CL12-60 |  | C02072005400000110810000013 | 长度范围：15cm/30cm/60cm/90cm/120cm/150cm 材质：聚乙烯（PE）、聚氯乙烯（PVC） 耐压值：300psi | 19.5
74 | 22-1 | 通用介入 | 压力延长管-300psi≤耐压值≤500psi | 已申请 | C0207200540000011081 | 国械注准20223140323 | 一次性使用压力延长管 | 一次性使用压力延长管 | 聚乙烯（PE）、聚氯乙烯（PVC） | 根 | 6 | 荆州市益海科技有限公司 | 荆州市益海科技有限公司 | YH-CL12-120 | YH-CL12-120 |  | C02072005400000110810000010 | 长度范围：15cm/30cm/60cm/90cm/120cm/150cm 材质：聚乙烯（PE）、聚氯乙烯（PVC） 耐压值：300psi | 19.5
74 | 22-1 | 通用介入 | 压力延长管-300psi≤耐压值≤500psi | 已申请 | C0207200540000011081 | 国械注准20223140323 | 一次性使用压力延长管 | 一次性使用压力延长管 | 聚乙烯（PE）、聚氯乙烯（PVC） | 根 | 6 | 荆州市益海科技有限公司 | 荆州市益海科技有限公司 | YH-CL12-15 | YH-CL12-15 |  | C02072005400000110810000008 | 长度范围：15cm/30cm/60cm/90cm/120cm/150cm 材质：聚乙烯（PE）、聚氯乙烯（PVC） 耐压值：300psi | 19.5
117 | 22-1 | 通用介入 | 压力延长管-300psi≤耐压值≤500psi | 已申请 | C0207200540000003073 | 津械注准20222030414 | 一次性使用压力延长管 | 一次性使用压力延长管 | 高分子材料 | 个 | 5 | 天津索玛科技有限公司 | 天津索玛科技有限公司 | SMYG90：压力延长管管材长度90厘米 | SMYG90 | 06970962640139 | C02072005400000030730000005 | 长度范围：90cm；材质：内、外鲁尔锥接头管座材料：聚碳酸酯；压力延长管管材：聚氯乙烯，增塑剂为DEHP。耐压值：300psi | 14.78
117 | 22-1 | 通用介入 | 压力延长管-300psi≤耐压值≤500psi | 已申请 | C0207200540000003073 | 津械注准20222030414 | 一次性使用压力延长管 | 一次性使用压力延长管 | 高分子材料 | 个 | 5 | 天津索玛科技有限公司 | 天津索玛科技有限公司 | SMYG60：压力延长管管材长度60厘米 | SMYG60 | 06970962640122 | C02072005400000030730000004 | 长度范围：60cm；材质：内、外鲁尔锥接头管座材料：聚碳酸酯；压力延长管管材：聚氯乙烯，增塑剂为DEHP。耐压值：300psi | 14.78
117 | 22-1 | 通用介入 | 压力延长管-300psi≤耐压值≤500psi | 已申请 | C0207200540000003073 | 津械注准20222030414 | 一次性使用压力延长管 | 一次性使用压力延长管 | 高分子材料 | 个 | 5 | 天津索玛科技有限公司 | 天津索玛科技有限公司 | SMYG30：压力延长管管材长度30厘米 | SMYG30 | 06970962640115 | C02072005400000030730000003 | 长度范围：30cm；材质：内、外鲁尔锥接头管座材料：聚碳酸酯；压力延长管管材：聚氯乙烯，增塑剂为DEHP。耐压值：300psi | 14.78
117 | 22-1 | 通用介入 | 压力延长管-300psi≤耐压值≤500psi | 已申请 | C0207200540000003073 | 津械注准20222030414 | 一次性使用压力延长管 | 一次性使用压力延长管 | 高分子材料 | 个 | 5 | 天津索玛科技有限公司 | 天津索玛科技有限公司 | SMYG20：压力延长管管材长度20厘米 | SMYG20 | 06970962640108 | C02072005400000030730000002 | 长度范围：20cm；材质：内、外鲁尔锥接头管座材料：聚碳酸酯；压力延长管管材：聚氯乙烯，增塑剂为DEHP。耐压值：300psi | 14.78
117 | 22-1 | 通用介入 | 压力延长管-300psi≤耐压值≤500psi | 已申请 | C0207200540000003073 | 津械注准20222030414 | 一次性使用压力延长管 | 一次性使用压力延长管 | 高分子材料 | 个 | 5 | 天津索玛科技有限公司 | 天津索玛科技有限公司 | SMYG120：压力延长管管材长度120厘米 | SMYG120 | 06970962640146 | C02072005400000030730000001 | 长度范围：120cm；材质：内、外鲁尔锥接头管座材料：聚碳酸酯；压力延长管管材：聚氯乙烯，增塑剂为DEHP。耐压值：300psi | 14.78
120 | 22-1 | 通用介入 | 压力延长管-300psi≤耐压值≤500psi | 已申请 | C1416100040000000423 | 国械注准20173140257 | 一次性使用压力延长管 | 一次性使用压力延长管 | PE、PC | 根 | 3 | 深圳市顺美医疗股份有限公司 | 深圳市顺美医疗股份有限公司 | PETH X 3.05mm | PETH X 3.05mm |  | C14161000400000004230000002 | 长度范围：10-200 cm，材质：PC、PE，耐压值：300psi | 10.2
120 | 22-1 | 通用介入 | 压力延长管-300psi≤耐压值≤500psi | 已申请 | C1416100040000000423 | 国械注准20173140257 | 一次性使用压力延长管 | 一次性使用压力延长管 | PE、PC | 根 | 3 | 深圳市顺美医疗股份有限公司 | 深圳市顺美医疗股份有限公司 | PETH X 3.81mm | PETH X 3.81mm |  | C14161000400000004230000001 | 长度范围：10-200 cm，材质：PC、PE，耐压值：300psi | 10.2
120 | 22-1 | 通用介入 | 压力延长管-300psi≤耐压值≤500psi | 已申请 | C1416100040000000423 | 国械注准20173140257 | 一次性使用压力延长管 | 一次性使用压力延长管 | PE、PC | 根 | 3 | 深圳市顺美医疗股份有限公司 | 深圳市顺美医疗股份有限公司 | PETH X 2.03mm | PETH X 2.03mm |  | C14161000400000004230000003 | 长度范围：10-200 cm，材质：PC、PE，耐压值：300psi | 10.2
121 | 22-1 | 通用介入 | 压力延长管-300psi≤耐压值≤500psi | 已申请 | C0207200540000005967 | 国械注进20173030699 | 一次性使用冠状动脉注射器及附件coronary control syringe & accessories | 一次性使用冠状动脉注射器及附件-一次性使用压力连接管 | 聚氯乙烯 | 件 | 1 | 欧威医疗器械公司Allwell Medical Corporation | 北京凯亿久技术开发有限公司 | 30cm | PM6112/A | （01）06954067300068 | C02072005400000059670000002 | 长度30cm，材质PVC，耐压指数300psi, | 22
124 | 22-1 | 通用介入 | 压力延长管-300psi≤耐压值≤500psi | 已申请 | C0207200540000005967 | 国械注进20173030699 | 一次性使用冠状动脉注射器及附件coronary control syringe & accessories | 一次性使用冠状动脉注射器及附件-一次性使用压力连接管 | 聚氯乙烯 | 件 | 1 | 欧威医疗器械公司Allwell Medical Corporation | 北京凯亿久技术开发有限公司 | 61cm | PM6124/A | （01）06954067300075 | C02072005400000059670000003 | 长度61cm，材质PVC，耐压指数300psi, | 22
127 | 22-1 | 通用介入 | 压力延长管-300psi≤耐压值≤500psi | 已申请 | C0207200540000005967 | 国械注进20173030699 | 一次性使用冠状动脉注射器及附件coronary control syringe & accessories | 一次性使用冠状动脉注射器及附件-一次性使用压力连接管 | 聚氯乙烯 | 件 | 1 | 欧威医疗器械公司Allwell Medical Corporation | 北京凯亿久技术开发有限公司 | 91cm | PM6136/A | （01）06954067300082 | C02072005400000059670000004 | 长度91cm，材质PVC，耐压指数300psi, | 22
129 | 22-1 | 通用介入 | 压力延长管-300psi≤耐压值≤500psi | 已申请 | C0207200540000005967 | 国械注进20173030699 | 一次性使用冠状动脉注射器及附件coronary control syringe & accessories | 一次性使用冠状动脉注射器及附件-一次性使用压力连接管 | 聚氯乙烯 | 件 | 1 | 欧威医疗器械公司Allwell Medical Corporation | 北京凯亿久技术开发有限公司 | 122cm | PM6148/A | （01）06954067300099 | C02072005400000059670000001 | 长度122cm,材质PVC，耐压指数300psi, | 22
145 | 22-1 | 通用介入 | 压力延长管-300psi≤耐压值≤500psi | 已申请 | C0207200540000009222 | 国械注准20153030122 | 一次性使用压力延长管 | 一次性使用压力延长管 | 母鲁尔接头和公鲁尔接头由聚碳酸酯（PC）材料制造，软管由聚氟乙烯（PVC）材料制造 | 根 | 9 | 上海康德莱医疗器械股份有限公司 | 上海康德莱医疗器械股份有限公司 | 90cm | 90cm | 6950900921551 | C02072005400000092220000008 | 长度范围（90cm），材质：母鲁尔接头和公鲁尔接头由聚碳酸酯（PC）材料制造，软管由聚氟乙烯（PVC）材料制造。耐压值（367.4psi） | 19.8
145 | 22-1 | 通用介入 | 压力延长管-300psi≤耐压值≤500psi | 已申请 | C0207200540000009222 | 国械注准20153030122 | 一次性使用压力延长管 | 一次性使用压力延长管 | 母鲁尔接头和公鲁尔接头由聚碳酸酯（PC）材料制造，软管由聚氟乙烯（PVC）材料制造 | 根 | 9 | 上海康德莱医疗器械股份有限公司 | 上海康德莱医疗器械股份有限公司 | 30cm | 30cm | 6950900921537 | C02072005400000092220000007 | 长度范围（30cm），材质：母鲁尔接头和公鲁尔接头由聚碳酸酯（PC）材料制造，软管由聚氟乙烯（PVC）材料制造。耐压值（367.4psi） | 19.8
145 | 22-1 | 通用介入 | 压力延长管-300psi≤耐压值≤500psi | 已申请 | C0207200540000009222 | 国械注准20153030122 | 一次性使用压力延长管 | 一次性使用压力延长管 | 母鲁尔接头和公鲁尔接头由聚碳酸酯（PC）材料制造，软管由聚氟乙烯（PVC）材料制造 | 根 | 9 | 上海康德莱医疗器械股份有限公司 | 上海康德莱医疗器械股份有限公司 | 60cm | 60cm | 6950900921544 | C02072005400000092220000006 | 长度范围（60cm），材质：母鲁尔接头和公鲁尔接头由聚碳酸酯（PC）材料制造，软管由聚氟乙烯（PVC）材料制造。耐压值（367.4psi） | 19.8
145 | 22-1 | 通用介入 | 压力延长管-300psi≤耐压值≤500psi | 已申请 | C0207200540000009222 | 国械注准20153030122 | 一次性使用压力延长管 | 一次性使用压力延长管 | 母鲁尔接头和公鲁尔接头由聚碳酸酯（PC）材料制造，软管由聚氟乙烯（PVC）材料制造 | 根 | 9 | 上海康德莱医疗器械股份有限公司 | 上海康德莱医疗器械股份有限公司 | 120cm | 120cm | 6950900921568 | C02072005400000092220000005 | 长度范围（120cm），材质：母鲁尔接头和公鲁尔接头由聚碳酸酯（PC）材料制造，软管由聚氟乙烯（PVC）材料制造。耐压值（367.4psi） | 19.8
145 | 22-1 | 通用介入 | 压力延长管-300psi≤耐压值≤500psi | 已申请 | C0207200540000009222 | 国械注准20153030122 | 一次性使用压力延长管 | 一次性使用压力延长管 | 母鲁尔接头和公鲁尔接头由聚碳酸酯（PC）材料制造，软管由聚氟乙烯（PVC）材料制造 | 根 | 9 | 上海康德莱医疗器械股份有限公司 | 上海康德莱医疗器械股份有限公司 | 250cm | 250cm | 6950900908170 | C02072005400000092220000013 | 长度范围（250cm），材质：母鲁尔接头和公鲁尔接头由聚碳酸酯（PC）材料制造，软管由聚氟乙烯（PVC）材料制造。耐压值（367.4psi） | 19.8
145 | 22-1 | 通用介入 | 压力延长管-300psi≤耐压值≤500psi | 已申请 | C0207200540000009222 | 国械注准20153030122 | 一次性使用压力延长管 | 一次性使用压力延长管 | 母鲁尔接头和公鲁尔接头由聚碳酸酯（PC）材料制造，软管由聚氟乙烯（PVC）材料制造 | 根 | 9 | 上海康德莱医疗器械股份有限公司 | 上海康德莱医疗器械股份有限公司 | 180cm | 180cm | 6950900908156 | C02072005400000092220000012 | 长度范围（180cm），材质：母鲁尔接头和公鲁尔接头由聚碳酸酯（PC）材料制造，软管由聚氟乙烯（PVC）材料制造。耐压值（367.4psi） | 19.8
145 | 22-1 | 通用介入 | 压力延长管-300psi≤耐压值≤500psi | 已申请 | C0207200540000009222 | 国械注准20153030122 | 一次性使用压力延长管 | 一次性使用压力延长管 | 母鲁尔接头和公鲁尔接头由聚碳酸酯（PC）材料制造，软管由聚氟乙烯（PVC）材料制造 | 根 | 9 | 上海康德莱医疗器械股份有限公司 | 上海康德莱医疗器械股份有限公司 | 50cm | 50cm | 6950900908132 | C02072005400000092220000011 | 长度范围（50cm），材质：母鲁尔接头和公鲁尔接头由聚碳酸酯（PC）材料制造，软管由聚氟乙烯（PVC）材料制造。耐压值（367.4psi） | 19.8
145 | 22-1 | 通用介入 | 压力延长管-300psi≤耐压值≤500psi | 已申请 | C0207200540000009222 | 国械注准20153030122 | 一次性使用压力延长管 | 一次性使用压力延长管 | 母鲁尔接头和公鲁尔接头由聚碳酸酯（PC）材料制造，软管由聚氟乙烯（PVC）材料制造 | 根 | 9 | 上海康德莱医疗器械股份有限公司 | 上海康德莱医疗器械股份有限公司 | 200cm | 200cm | 6950900908163 | C02072005400000092220000010 | 长度范围（200cm），材质：母鲁尔接头和公鲁尔接头由聚碳酸酯（PC）材料制造，软管由聚氟乙烯（PVC）材料制造。耐压值（367.4psi） | 19.8
145 | 22-1 | 通用介入 | 压力延长管-300psi≤耐压值≤500psi | 已申请 | C0207200540000009222 | 国械注准20153030122 | 一次性使用压力延长管 | 一次性使用压力延长管 | 母鲁尔接头和公鲁尔接头由聚碳酸酯（PC）材料制造，软管由聚氟乙烯（PVC）材料制造 | 根 | 9 | 上海康德莱医疗器械股份有限公司 | 上海康德莱医疗器械股份有限公司 | 150cm | 150cm | 6950900908149 | C02072005400000092220000009 | 长度范围（150cm），材质：母鲁尔接头和公鲁尔接头由聚碳酸酯（PC）材料制造，软管由聚氟乙烯（PVC）材料制造。耐压值（367.4psi） | 19.8
195 | 22-1 | 通用介入 | 压力延长管-300psi≤耐压值≤500psi | 已申请 | C0207200540000009222 | 国械注准20193031843 | 一次性使用介入手术器械包 | 一次性使用介入手术器械包-压力延长管 | 产品由PVC高压管、PC接头构成 | 根 | 4 | 上海康德莱医疗器械股份有限公司 | 上海康德莱医疗器械股份有限公司 | 120cm | KDL-YX-020-04 | 6950900905155 | C02072005400000092220000001 | 长度范围（120cm），材质：母鲁尔接头和公鲁尔接头由聚碳酸酯（PC）材料制造，软管由聚氟乙烯（PVC）材料制造。耐压值（367psi） | 19.8
195 | 22-1 | 通用介入 | 压力延长管-300psi≤耐压值≤500psi | 已申请 | C0207200540000009222 | 国械注准20193031843 | 一次性使用介入手术器械包 | 一次性使用介入手术器械包-压力延长管 | 产品由PVC高压管、PC接头构成 | 根 | 4 | 上海康德莱医疗器械股份有限公司 | 上海康德莱医疗器械股份有限公司 | 30cm | KDL-YX-020-01 | 6950900905124 | C02072005400000092220000002 | 长度范围（30cm），材质：母鲁尔接头和公鲁尔接头由聚碳酸酯（PC）材料制造，软管由聚氟乙烯（PVC）材料制造。耐压值（367psi） | 19.8
195 | 22-1 | 通用介入 | 压力延长管-300psi≤耐压值≤500psi | 已申请 | C0207200540000009222 | 国械注准20193031843 | 一次性使用介入手术器械包 | 一次性使用介入手术器械包-压力延长管 | 产品由PVC高压管、PC接头构成 | 根 | 4 | 上海康德莱医疗器械股份有限公司 | 上海康德莱医疗器械股份有限公司 | 60cm | KDL-YX-020-02 | 6950900905131 | C02072005400000092220000003 | 长度范围（60cm），材质：母鲁尔接头和公鲁尔接头由聚碳酸酯（PC）材料制造，软管由聚氟乙烯（PVC）材料制造。耐压值（367psi） | 19.8
195 | 22-1 | 通用介入 | 压力延长管-300psi≤耐压值≤500psi | 已申请 | C0207200540000009222 | 国械注准20193031843 | 一次性使用介入手术器械包 | 一次性使用介入手术器械包-压力延长管 | 产品由PVC高压管、PC接头构成 | 根 | 4 | 上海康德莱医疗器械股份有限公司 | 上海康德莱医疗器械股份有限公司 | 90cm | KDL-YX-020-03 | 6950900905148 | C02072005400000092220000004 | 长度范围（90cm），材质：母鲁尔接头和公鲁尔接头由聚碳酸酯（PC）材料制造，软管由聚氟乙烯（PVC）材料制造。耐压值（367psi） | 19.8
262 | 22-1 | 通用介入 | 压力延长管-300psi≤耐压值≤500psi | 已申请 | C0207200540000010495 | 国械注准20173063162 | 一次性使用造影用高压连接管 | 一次性使用造影用高压连接管 | 管路的内层和外层由聚氨酯（PU）制成；加强层由聚酰胺（PA）制成；内圆锥接头和外圆锥接头由聚碳酸酯（PC）制成；保护套由聚乙烯（PE）制成。 | 根 | 6 | 深圳市益心达医学新技术有限公司 | 深圳市益心达医学新技术有限公司 | 有效长度为150cm | 3.0L |  | C02072005400000104950000003 | 长度范围：150cm， 材质:聚氨酯（PU）、聚酰胺（PA）、聚碳酸酯（PC）、聚乙烯（PE） 耐压值：300psi | 19.5
262 | 22-1 | 通用介入 | 压力延长管-300psi≤耐压值≤500psi | 已申请 | C0207200540000010495 | 国械注准20173063162 | 一次性使用造影用高压连接管 | 一次性使用造影用高压连接管 | 管路的内层和外层由聚氨酯（PU）制成；加强层由聚酰胺（PA）制成；内圆锥接头和外圆锥接头由聚碳酸酯（PC）制成；保护套由聚乙烯（PE）制成。 | 根 | 6 | 深圳市益心达医学新技术有限公司 | 深圳市益心达医学新技术有限公司 | 有效长度为150cm | 3.0mm |  | C02072005400000104950000004 | 长度范围：30cm//60cm//90cm/120cm/150cm 材质:聚氨酯（PU）、聚酰胺（PA）、聚碳酸酯（PC）、聚乙烯（PE） 耐压值：500psi | 19.5
262 | 22-1 | 通用介入 | 压力延长管-300psi≤耐压值≤500psi | 已申请 | C0207200540000010495 | 国械注准20173063162 | 一次性使用造影用高压连接管 | 一次性使用造影用高压连接管 | 管路的内层和外层由聚氨酯（PU）制成；加强层由聚酰胺（PA）制成；内圆锥接头和外圆锥接头由聚碳酸酯（PC）制成；保护套由聚乙烯（PE）制成。 | 根 | 6 | 深圳市益心达医学新技术有限公司 | 深圳市益心达医学新技术有限公司 | 有效长度为120cm | 3.0mm |  | C02072005400000104950000001 | 长度范围：30cm//60cm//90cm/120cm/150cm 材质:聚氨酯（PU）、聚酰胺（PA）、聚碳酸酯（PC）、聚乙烯（PE） 耐压值：500psi | 19.5
262 | 22-1 | 通用介入 | 压力延长管-300psi≤耐压值≤500psi | 已申请 | C0207200540000010495 | 国械注准20173063162 | 一次性使用造影用高压连接管 | 一次性使用造影用高压连接管 | 管路的内层和外层由聚氨酯（PU）制成；加强层由聚酰胺（PA）制成；内圆锥接头和外圆锥接头由聚碳酸酯（PC）制成；保护套由聚乙烯（PE）制成。 | 根 | 6 | 深圳市益心达医学新技术有限公司 | 深圳市益心达医学新技术有限公司 | 有效长度为90cm | 3.0mm |  | C02072005400000104950000010 | 长度范围：30cm//60cm//90cm/120cm/150cm 材质:聚氨酯（PU）、聚酰胺（PA）、聚碳酸酯（PC）、聚乙烯（PE） 耐压值：500psi | 19.5
262 | 22-1 | 通用介入 | 压力延长管-300psi≤耐压值≤500psi | 已申请 | C0207200540000010495 | 国械注准20173063162 | 一次性使用造影用高压连接管 | 一次性使用造影用高压连接管 | 管路的内层和外层由聚氨酯（PU）制成；加强层由聚酰胺（PA）制成；内圆锥接头和外圆锥接头由聚碳酸酯（PC）制成；保护套由聚乙烯（PE）制成。 | 根 | 6 | 深圳市益心达医学新技术有限公司 | 深圳市益心达医学新技术有限公司 | 有效长度为60cm | 3.0mm |  | C02072005400000104950000008 | 长度范围：30cm//60cm//90cm/120cm/150cm 材质:聚氨酯（PU）、聚酰胺（PA）、聚碳酸酯（PC）、聚乙烯（PE） 耐压值：500psi | 19.5
262 | 22-1 | 通用介入 | 压力延长管-300psi≤耐压值≤500psi | 已申请 | C0207200540000010495 | 国械注准20173063162 | 一次性使用造影用高压连接管 | 一次性使用造影用高压连接管 | 管路的内层和外层由聚氨酯（PU）制成；加强层由聚酰胺（PA）制成；内圆锥接头和外圆锥接头由聚碳酸酯（PC）制成；保护套由聚乙烯（PE）制成。 | 根 | 6 | 深圳市益心达医学新技术有限公司 | 深圳市益心达医学新技术有限公司 | 有效长度为30cm | 3.0mm |  | C02072005400000104950000006 | 长度范围：30cm//60cm//90cm/120cm/150cm 材质:聚氨酯（PU）、聚酰胺（PA）、聚碳酸酯（PC）、聚乙烯（PE） 耐压值：500psi | 19.5
272 | 22-1 | 通用介入 | 压力延长管-300psi≤耐压值≤500psi | 已申请 | C0207200540000001219 | 国械注准20223031123 | 一次性使用压力延长管 | 一次性使用压力延长管 | 聚碳酸酯 | 条 | 12 | 深圳市业聚实业有限公司 | 深圳市业聚实业有限公司 | 7122-05R-2-1 | 7122-05R-2-1 | 06970411506597 | C02072005400000012190000010 | 长度范围（cm）：122cm，材质：PVC+PC，耐压值（psi）：500 | 25
272 | 22-1 | 通用介入 | 压力延长管-300psi≤耐压值≤500psi | 已申请 | C0207200540000001219 | 国械注准20223031123 | 一次性使用压力延长管 | 一次性使用压力延长管 | 聚碳酸酯 | 条 | 12 | 深圳市业聚实业有限公司 | 深圳市业聚实业有限公司 | 7076-05R-2-1 | 7076-05R-2-1 | 06970411506580 | C02072005400000012190000024 | 长度范围（cm）：76cm，材质：PVC+PC，耐压值（psi）：500 | 25
272 | 22-1 | 通用介入 | 压力延长管-300psi≤耐压值≤500psi | 已申请 | C0207200540000001219 | 国械注准20223031123 | 一次性使用压力延长管 | 一次性使用压力延长管 | 聚碳酸酯 | 条 | 12 | 深圳市业聚实业有限公司 | 深圳市业聚实业有限公司 | 7051-05R-2-1 | 7051-05R-2-1 | 06970411506573 | C02072005400000012190000028 | 长度范围（cm）：51cm，材质：PVC+PC，耐压值（psi）：500 | 25
272 | 22-1 | 通用介入 | 压力延长管-300psi≤耐压值≤500psi | 已申请 | C0207200540000001219 | 国械注准20223031123 | 一次性使用压力延长管 | 一次性使用压力延长管 | 聚碳酸酯 | 条 | 12 | 深圳市业聚实业有限公司 | 深圳市业聚实业有限公司 | 7025-05R-2-1 | 7025-05R-2-1 | 06970411506566 | C02072005400000012190000013 | 长度范围（cm）：25cm，材质：PVC+PC，耐压值（psi）：500 | 25
272 | 22-1 | 通用介入 | 压力延长管-300psi≤耐压值≤500psi | 已申请 | C0207200540000001219 | 国械注准20223031123 | 一次性使用压力延长管 | 一次性使用压力延长管 | 聚碳酸酯 | 条 | 12 | 深圳市业聚实业有限公司 | 深圳市业聚实业有限公司 | 7210-05F-2-1 | 7210-05F-2-1 | 06970411506559 | C02072005400000012190000003 | 长度范围（cm）：210cm，材质：PVC+PC，耐压值（psi）：500 | 25
272 | 22-1 | 通用介入 | 压力延长管-300psi≤耐压值≤500psi | 已申请 | C0207200540000001219 | 国械注准20223031123 | 一次性使用压力延长管 | 一次性使用压力延长管 | 聚碳酸酯 | 条 | 12 | 深圳市业聚实业有限公司 | 深圳市业聚实业有限公司 | 7183-05F-2-1 | 7183-05F-2-1 | 06970411506542 | C02072005400000012190000014 | 长度范围（cm）：183cm，材质：PVC+PC，耐压值（psi）：500 | 25
272 | 22-1 | 通用介入 | 压力延长管-300psi≤耐压值≤500psi | 已申请 | C0207200540000001219 | 国械注准20223031123 | 一次性使用压力延长管 | 一次性使用压力延长管 | 聚碳酸酯 | 条 | 12 | 深圳市业聚实业有限公司 | 深圳市业聚实业有限公司 | 7152-05F-2-1 | 7152-05F-2-1 | 06970411506535 | C02072005400000012190000018 | 长度范围（cm）：152cm，材质：PVC+PC，耐压值（psi）：500 | 25
272 | 22-1 | 通用介入 | 压力延长管-300psi≤耐压值≤500psi | 已申请 | C0207200540000001219 | 国械注准20223031123 | 一次性使用压力延长管 | 一次性使用压力延长管 | 聚碳酸酯 | 条 | 12 | 深圳市业聚实业有限公司 | 深圳市业聚实业有限公司 | 7122-05F-2-1 | 7122-05F-2-1 | 06970411506528 | C02072005400000012190000019 | 长度范围（cm）：122cm，材质：PVC+PC，耐压值（psi）：500 | 25
272 | 22-1 | 通用介入 | 压力延长管-300psi≤耐压值≤500psi | 已申请 | C0207200540000001219 | 国械注准20223031123 | 一次性使用压力延长管 | 一次性使用压力延长管 | 聚碳酸酯 | 条 | 12 | 深圳市业聚实业有限公司 | 深圳市业聚实业有限公司 | 7091-05F-2-1 | 7091-05F-2-1 | 06970411506511 | C02072005400000012190000021 | 长度范围（cm）：91cm，材质：PVC+PC，耐压值（psi）：500 | 25
272 | 22-1 | 通用介入 | 压力延长管-300psi≤耐压值≤500psi | 已申请 | C0207200540000001219 | 国械注准20223031123 | 一次性使用压力延长管 | 一次性使用压力延长管 | 聚碳酸酯 | 条 | 12 | 深圳市业聚实业有限公司 | 深圳市业聚实业有限公司 | 7061-05F-2-1 | 7061-05F-2-1 | 06970411506504 | C02072005400000012190000015 | 长度范围（cm）：61cm，材质：PVC+PC，耐压值（psi）：500 | 25
272 | 22-1 | 通用介入 | 压力延长管-300psi≤耐压值≤500psi | 已申请 | C0207200540000001219 | 国械注准20223031123 | 一次性使用压力延长管 | 一次性使用压力延长管 | 聚碳酸酯 | 条 | 12 | 深圳市业聚实业有限公司 | 深圳市业聚实业有限公司 | 7030-05F-2-1 | 7030-05F-2-1 | 06970411506498 | C02072005400000012190000002 | 长度范围（cm）：30cm，材质：PVC+PC，耐压值（psi）：500 | 25
272 | 22-1 | 通用介入 | 压力延长管-300psi≤耐压值≤500psi | 已申请 | C0207200540000001219 | 国械注准20223031123 | 一次性使用压力延长管 | 一次性使用压力延长管 | 聚碳酸酯 | 条 | 12 | 深圳市业聚实业有限公司 | 深圳市业聚实业有限公司 | 7015-05F-2-1 | 7015-05F-2-1 | 06970411506481 | C02072005400000012190000017 | 长度范围（cm）：15cm，材质：PVC+PC，耐压值（psi）：500 | 25
372 | 22-1 | 通用介入 | 压力延长管-300psi≤耐压值≤500psi | 已申请 | C0207200540000005708 | 国械注准20153032216 | 一次性使用血管内导管附件 | 一次性使用血管内导管附件 | 聚碳酸脂 | 根 | 4 | 上海微创医疗器械（集团）有限公司 | 上海微创医疗器械（集团）有限公司 | 120cm | 120cm | （01）06942180307194 | C02072005400000057080000008 | 长度范围（cm）：120±5cm; 材质：PC、PVC; 耐压值（psi）:367（25atm） | 24.9
372 | 22-1 | 通用介入 | 压力延长管-300psi≤耐压值≤500psi | 已申请 | C0207200540000005708 | 国械注准20153032216 | 一次性使用血管内导管附件 | 一次性使用血管内导管附件 | 聚碳酸脂 | 根 | 4 | 上海微创医疗器械（集团）有限公司 | 上海微创医疗器械（集团）有限公司 | 30cm | 30cm | （01）06942180307163 | C02072005400000057080000005 | 长度范围（cm）：30±5cm; 材质：PC、PVC; 耐压值（psi）:367（25atm） | 24.9
372 | 22-1 | 通用介入 | 压力延长管-300psi≤耐压值≤500psi | 已申请 | C0207200540000005708 | 国械注准20153032216 | 一次性使用血管内导管附件 | 一次性使用血管内导管附件 | 聚碳酸脂 | 根 | 4 | 上海微创医疗器械（集团）有限公司 | 上海微创医疗器械（集团）有限公司 | 90cm | 90cm | （01）06942180307187 | C02072005400000057080000007 | 长度范围（cm）：90±5cm; 材质：PC、PVC; 耐压值（psi）:367（25atm） | 24.9
372 | 22-1 | 通用介入 | 压力延长管-300psi≤耐压值≤500psi | 已申请 | C0207200540000005708 | 国械注准20153032216 | 一次性使用血管内导管附件 | 一次性使用血管内导管附件 | 聚碳酸脂 | 根 | 4 | 上海微创医疗器械（集团）有限公司 | 上海微创医疗器械（集团）有限公司 | 60cm | 60cm | （01）06942180307170 | C02072005400000057080000006 | 长度范围（cm）：60±5cm; 材质：PC、PVC; 耐压值（psi）:367（25atm） | 24.9
378 | 22-1 | 通用介入 | 压力延长管-300psi≤耐压值≤500psi | 已申请 | C0207200540000010494 | 国械注准20173030850 | 压力延长管 | 压力延长管 | 聚氯乙烯、聚碳酸酯 | 根 | 4 | 龙脉医疗器械（北京）有限公司 | 龙脉医疗器械（北京）有限公司 | DP-G-120 | DP-G-120 | （01）06948164701118 | C02072005400000104940000004 | 长度范围：120cm； 材质：聚碳酸酯（PC）、聚氯乙烯（PVC）、乙酰柠檬酸三丁酯（ATBC）、UV 光固化胶、特卫强+聚乙烯/聚对苯二甲酸乙二醇酯复合膜（TYVEK+PE/PET 复合膜）； 耐压值（psi）：500psi | 24.9
378 | 22-1 | 通用介入 | 压力延长管-300psi≤耐压值≤500psi | 已申请 | C0207200540000010494 | 国械注准20173030850 | 压力延长管 | 压力延长管 | 聚氯乙烯、聚碳酸酯 | 根 | 4 | 龙脉医疗器械（北京）有限公司 | 龙脉医疗器械（北京）有限公司 | DP-G-60 | DP-G-60 | （01）06948164701095 | C02072005400000104940000003 | 长度范围：60cm； 材质：聚碳酸酯（PC）、聚氯乙烯（PVC）、乙酰柠檬酸三丁酯（ATBC）、UV 光固化胶、特卫强+聚乙烯/聚对苯二甲酸乙二醇酯复合膜（TYVEK+PE/PET 复合膜）； 耐压值（psi）：500psi | 24.9
378 | 22-1 | 通用介入 | 压力延长管-300psi≤耐压值≤500psi | 已申请 | C0207200540000010494 | 国械注准20173030850 | 压力延长管 | 压力延长管 | 聚氯乙烯、聚碳酸酯 | 根 | 4 | 龙脉医疗器械（北京）有限公司 | 龙脉医疗器械（北京）有限公司 | DP-G-30 | DP-G-30 | （01）06948164701088 | C02072005400000104940000002 | 长度范围：30cm； 材质：聚碳酸酯（PC）、聚氯乙烯（PVC）、乙酰柠檬酸三丁酯（ATBC）、UV 光固化胶、特卫强+聚乙烯/聚对苯二甲酸乙二醇酯复合膜（TYVEK+PE/PET 复合膜）； 耐压值（psi）：500psi | 24.9
378 | 22-1 | 通用介入 | 压力延长管-300psi≤耐压值≤500psi | 已申请 | C0207200540000010494 | 国械注准20173030850 | 压力延长管 | 压力延长管 | 聚氯乙烯、聚碳酸酯 | 根 | 4 | 龙脉医疗器械（北京）有限公司 | 龙脉医疗器械（北京）有限公司 | DP-G-90 | DP-G-90 | （01）06948164701101 | C02072005400000104940000001 | 长度范围：90cm； 材质：聚碳酸酯（PC）、聚氯乙烯（PVC）、乙酰柠檬酸三丁酯（ATBC）、UV 光固化胶、特卫强+聚乙烯/聚对苯二甲酸乙二醇酯复合膜（TYVEK+PE/PET 复合膜）； 耐压值（psi）：500psi | 24.9
401 | 22-1 | 通用介入 | 压力延长管-300psi≤耐压值≤500psi | 已申请 | C1416100040000004744 | 国械注进20143145578 | 压力延长管Pressure Monitoring Tubing | 压力延长管 | 聚氯乙烯（PVC） | 根 | 4 | 美国麦瑞通医疗设备有限公司Merit Medical Systems，Inc. | 麦瑞通医疗器械（北京）有限公司 | PM6136 | PM6136 | 0100884450011980 | C14161000400000047440000077 | 长度范围（cm）：91 cm 材质：聚氯乙烯 耐压值（psi）：500 psi | 22.97
401 | 22-1 | 通用介入 | 压力延长管-300psi≤耐压值≤500psi | 已申请 | C1416100040000004744 | 国械注进20143145578 | 压力延长管Pressure Monitoring Tubing | 压力延长管 | 聚氯乙烯（PVC） | 根 | 4 | 美国麦瑞通医疗设备有限公司Merit Medical Systems，Inc. | 麦瑞通医疗器械（北京）有限公司 | PM6124 | PM6124 | 0100884450006580 | C14161000400000047440000079 | 长度范围（cm）：61 cm 材质：聚氯乙烯 耐压值（psi）：500 psi | 22.97
401 | 22-1 | 通用介入 | 压力延长管-300psi≤耐压值≤500psi | 已申请 | C1416100040000004744 | 国械注进20143145578 | 压力延长管Pressure Monitoring Tubing | 压力延长管 | 聚氯乙烯（PVC） | 根 | 4 | 美国麦瑞通医疗设备有限公司Merit Medical Systems，Inc. | 麦瑞通医疗器械（北京）有限公司 | PM6148 | PM6148 | 0100884450007112 | C14161000400000047440000081 | 长度范围（cm）：122 cm 材质：聚氯乙烯 耐压值（psi）：500 psi | 22.97
401 | 22-1 | 通用介入 | 压力延长管-300psi≤耐压值≤500psi | 已申请 | C1416100040000004744 | 国械注进20143145578 | 压力延长管Pressure Monitoring Tubing | 压力延长管 | 聚氯乙烯（PVC） | 根 | 4 | 美国麦瑞通医疗设备有限公司Merit Medical Systems，Inc. | 麦瑞通医疗器械（北京）有限公司 | PM6112 | PM6112 | 0100884450007525 | C14161000400000047440000082 | 长度范围（cm）：30 cm 材质：聚氯乙烯 耐压值（psi）：500 psi | 22.97
427 | 22-1 | 通用介入 | 压力延长管-300psi≤耐压值≤500psi | 已申请 | C0207200540000007187 | 国械注准20223060443 | 一次性使用高压注射连接管 | 一次性使用高压注射连接管 |  | 根 | 160 | 山东威高集团医用高分子制品股份有限公司 | 山东威高集团医用高分子制品股份有限公司 | 700mm | DL-2 |  | C02072005400000071870000160 | 长度范围70cm，材质：聚丙烯\PETG\硅橡胶，耐压值300psi | 10.8
427 | 22-1 | 通用介入 | 压力延长管-300psi≤耐压值≤500psi | 已申请 | C0207200540000007187 | 国械注准20223060443 | 一次性使用高压注射连接管 | 一次性使用高压注射连接管 |  | 根 | 160 | 山东威高集团医用高分子制品股份有限公司 | 山东威高集团医用高分子制品股份有限公司 | 200mm | SL-1 |  | C02072005400000071870000159 | 长度范围20cm，材质：聚丙烯\PETG\硅橡胶，耐压值300psi | 10.8
427 | 22-1 | 通用介入 | 压力延长管-300psi≤耐压值≤500psi | 已申请 | C0207200540000007187 | 国械注准20223060443 | 一次性使用高压注射连接管 | 一次性使用高压注射连接管 |  | 根 | 160 | 山东威高集团医用高分子制品股份有限公司 | 山东威高集团医用高分子制品股份有限公司 | 250mm | DL-6 |  | C02072005400000071870000158 | 长度范围25cm，材质：聚丙烯\PETG\硅橡胶，耐压值300psi | 10.8
427 | 22-1 | 通用介入 | 压力延长管-300psi≤耐压值≤500psi | 已申请 | C0207200540000007187 | 国械注准20223060443 | 一次性使用高压注射连接管 | 一次性使用高压注射连接管 |  | 根 | 160 | 山东威高集团医用高分子制品股份有限公司 | 山东威高集团医用高分子制品股份有限公司 | 1000mm | DL-1 |  | C02072005400000071870000157 | 长度范围100cm，材质：聚丙烯\PETG\硅橡胶，耐压值300psi | 10.8
427 | 22-1 | 通用介入 | 压力延长管-300psi≤耐压值≤500psi | 已申请 | C0207200540000007187 | 国械注准20223060443 | 一次性使用高压注射连接管 | 一次性使用高压注射连接管 |  | 根 | 160 | 山东威高集团医用高分子制品股份有限公司 | 山东威高集团医用高分子制品股份有限公司 | 1200mm | SL-2 |  | C02072005400000071870000156 | 长度范围120cm，材质：聚丙烯\PETG\硅橡胶，耐压值300psi | 10.8
427 | 22-1 | 通用介入 | 压力延长管-300psi≤耐压值≤500psi | 已申请 | C0207200540000007187 | 国械注准20223060443 | 一次性使用高压注射连接管 | 一次性使用高压注射连接管 |  | 根 | 160 | 山东威高集团医用高分子制品股份有限公司 | 山东威高集团医用高分子制品股份有限公司 | 200mm | DL-5 |  | C02072005400000071870000155 | 长度范围20cm，材质：聚丙烯\PETG\硅橡胶，耐压值300psi | 10.8
427 | 22-1 | 通用介入 | 压力延长管-300psi≤耐压值≤500psi | 已申请 | C0207200540000007187 | 国械注准20223060443 | 一次性使用高压注射连接管 | 一次性使用高压注射连接管 |  | 根 | 160 | 山东威高集团医用高分子制品股份有限公司 | 山东威高集团医用高分子制品股份有限公司 | 750mm | DL-1 |  | C02072005400000071870000154 | 长度范围75cm，材质：聚丙烯\PETG\硅橡胶，耐压值300psi | 10.8
427 | 22-1 | 通用介入 | 压力延长管-300psi≤耐压值≤500psi | 已申请 | C0207200540000007187 | 国械注准20223060443 | 一次性使用高压注射连接管 | 一次性使用高压注射连接管 |  | 根 | 160 | 山东威高集团医用高分子制品股份有限公司 | 山东威高集团医用高分子制品股份有限公司 | 700mm | DL-4 |  | C02072005400000071870000153 | 长度范围70cm，材质：聚丙烯\PETG\硅橡胶，耐压值300psi | 10.8
427 | 22-1 | 通用介入 | 压力延长管-300psi≤耐压值≤500psi | 已申请 | C0207200540000007187 | 国械注准20223060443 | 一次性使用高压注射连接管 | 一次性使用高压注射连接管 |  | 根 | 160 | 山东威高集团医用高分子制品股份有限公司 | 山东威高集团医用高分子制品股份有限公司 | 500mm | SL-1 |  | C02072005400000071870000152 | 长度范围50cm，材质：聚丙烯\PETG\硅橡胶，耐压值300psi | 10.8
427 | 22-1 | 通用介入 | 压力延长管-300psi≤耐压值≤500psi | 已申请 | C0207200540000007187 | 国械注准20223060443 | 一次性使用高压注射连接管 | 一次性使用高压注射连接管 |  | 根 | 160 | 山东威高集团医用高分子制品股份有限公司 | 山东威高集团医用高分子制品股份有限公司 | 1500mm | DL-5 |  | C02072005400000071870000151 | 长度范围150cm，材质：聚丙烯\PETG\硅橡胶，耐压值300psi | 10.8
427 | 22-1 | 通用介入 | 压力延长管-300psi≤耐压值≤500psi | 已申请 | C0207200540000007187 | 国械注准20223060443 | 一次性使用高压注射连接管 | 一次性使用高压注射连接管 |  | 根 | 160 | 山东威高集团医用高分子制品股份有限公司 | 山东威高集团医用高分子制品股份有限公司 | 700mm | DL-3 |  | C02072005400000071870000150 | 长度范围70cm，材质：聚丙烯\PETG\硅橡胶，耐压值300psi | 10.8
427 | 22-1 | 通用介入 | 压力延长管-300psi≤耐压值≤500psi | 已申请 | C0207200540000007187 | 国械注准20223060443 | 一次性使用高压注射连接管 | 一次性使用高压注射连接管 |  | 根 | 160 | 山东威高集团医用高分子制品股份有限公司 | 山东威高集团医用高分子制品股份有限公司 | 1500mm | DL-3 |  | C02072005400000071870000149 | 长度范围150cm，材质：聚丙烯\PETG\硅橡胶，耐压值300psi | 10.8
427 | 22-1 | 通用介入 | 压力延长管-300psi≤耐压值≤500psi | 已申请 | C0207200540000007187 | 国械注准20223060443 | 一次性使用高压注射连接管 | 一次性使用高压注射连接管 |  | 根 | 160 | 山东威高集团医用高分子制品股份有限公司 | 山东威高集团医用高分子制品股份有限公司 | 1800mm | DL-1 |  | C02072005400000071870000148 | 长度范围180cm，材质：聚丙烯\PETG\硅橡胶，耐压值300psi | 10.8
427 | 22-1 | 通用介入 | 压力延长管-300psi≤耐压值≤500psi | 已申请 | C0207200540000007187 | 国械注准20223060443 | 一次性使用高压注射连接管 | 一次性使用高压注射连接管 |  | 根 | 160 | 山东威高集团医用高分子制品股份有限公司 | 山东威高集团医用高分子制品股份有限公司 | 800mm | SL-3 |  | C02072005400000071870000147 | 长度范围80cm，材质：聚丙烯\PETG\硅橡胶，耐压值300psi | 10.8
427 | 22-1 | 通用介入 | 压力延长管-300psi≤耐压值≤500psi | 已申请 | C0207200540000007187 | 国械注准20223060443 | 一次性使用高压注射连接管 | 一次性使用高压注射连接管 |  | 根 | 160 | 山东威高集团医用高分子制品股份有限公司 | 山东威高集团医用高分子制品股份有限公司 | 500mm | DL-2 |  | C02072005400000071870000146 | 长度范围50cm，材质：聚丙烯\PETG\硅橡胶，耐压值300psi | 10.8
427 | 22-1 | 通用介入 | 压力延长管-300psi≤耐压值≤500psi | 已申请 | C0207200540000007187 | 国械注准20223060443 | 一次性使用高压注射连接管 | 一次性使用高压注射连接管 |  | 根 | 160 | 山东威高集团医用高分子制品股份有限公司 | 山东威高集团医用高分子制品股份有限公司 | 200mm | SL-2 |  | C02072005400000071870000145 | 长度范围20cm，材质：聚丙烯\PETG\硅橡胶，耐压值300psi | 10.8
427 | 22-1 | 通用介入 | 压力延长管-300psi≤耐压值≤500psi | 已申请 | C0207200540000007187 | 国械注准20223060443 | 一次性使用高压注射连接管 | 一次性使用高压注射连接管 |  | 根 | 160 | 山东威高集团医用高分子制品股份有限公司 | 山东威高集团医用高分子制品股份有限公司 | 200mm | DL-4 |  | C02072005400000071870000144 | 长度范围20cm，材质：聚丙烯\PETG\硅橡胶，耐压值300psi | 10.8
427 | 22-1 | 通用介入 | 压力延长管-300psi≤耐压值≤500psi | 已申请 | C0207200540000007187 | 国械注准20223060443 | 一次性使用高压注射连接管 | 一次性使用高压注射连接管 |  | 根 | 160 | 山东威高集团医用高分子制品股份有限公司 | 山东威高集团医用高分子制品股份有限公司 | 750mm | DL-6 |  | C02072005400000071870000143 | 长度范围75cm，材质：聚丙烯\PETG\硅橡胶，耐压值300psi | 10.8
427 | 22-1 | 通用介入 | 压力延长管-300psi≤耐压值≤500psi | 已申请 | C0207200540000007187 | 国械注准20223060443 | 一次性使用高压注射连接管 | 一次性使用高压注射连接管 |  | 根 | 160 | 山东威高集团医用高分子制品股份有限公司 | 山东威高集团医用高分子制品股份有限公司 | 1000mm | DL-5 |  | C02072005400000071870000142 | 长度范围100cm，材质：聚丙烯\PETG\硅橡胶，耐压值300psi | 10.8
427 | 22-1 | 通用介入 | 压力延长管-300psi≤耐压值≤500psi | 已申请 | C0207200540000007187 | 国械注准20223060443 | 一次性使用高压注射连接管 | 一次性使用高压注射连接管 |  | 根 | 160 | 山东威高集团医用高分子制品股份有限公司 | 山东威高集团医用高分子制品股份有限公司 | 250mm | DL-1 |  | C02072005400000071870000141 | 长度范围25cm，材质：聚丙烯\PETG\硅橡胶，耐压值300psi | 10.8
427 | 22-1 | 通用介入 | 压力延长管-300psi≤耐压值≤500psi | 已申请 | C0207200540000007187 | 国械注准20223060443 | 一次性使用高压注射连接管 | 一次性使用高压注射连接管 |  | 根 | 160 | 山东威高集团医用高分子制品股份有限公司 | 山东威高集团医用高分子制品股份有限公司 | 1000mm | DL-2 |  | C02072005400000071870000140 | 长度范围100cm，材质：聚丙烯\PETG\硅橡胶，耐压值300psi | 10.8
427 | 22-1 | 通用介入 | 压力延长管-300psi≤耐压值≤500psi | 已申请 | C0207200540000007187 | 国械注准20223060443 | 一次性使用高压注射连接管 | 一次性使用高压注射连接管 |  | 根 | 160 | 山东威高集团医用高分子制品股份有限公司 | 山东威高集团医用高分子制品股份有限公司 | 300mm | SL-4 |  | C02072005400000071870000139 | 长度范围30cm，材质：聚丙烯\PETG\硅橡胶，耐压值300psi | 10.8
427 | 22-1 | 通用介入 | 压力延长管-300psi≤耐压值≤500psi | 已申请 | C0207200540000007187 | 国械注准20223060443 | 一次性使用高压注射连接管 | 一次性使用高压注射连接管 |  | 根 | 160 | 山东威高集团医用高分子制品股份有限公司 | 山东威高集团医用高分子制品股份有限公司 | 1500mm | SL-2 |  | C02072005400000071870000138 | 长度范围150cm，材质：聚丙烯\PETG\硅橡胶，耐压值300psi | 10.8
427 | 22-1 | 通用介入 | 压力延长管-300psi≤耐压值≤500psi | 已申请 | C0207200540000007187 | 国械注准20223060443 | 一次性使用高压注射连接管 | 一次性使用高压注射连接管 |  | 根 | 160 | 山东威高集团医用高分子制品股份有限公司 | 山东威高集团医用高分子制品股份有限公司 | 750mm | DL-3 |  | C02072005400000071870000137 | 长度范围75cm，材质：聚丙烯\PETG\硅橡胶，耐压值300psi | 10.8
427 | 22-1 | 通用介入 | 压力延长管-300psi≤耐压值≤500psi | 已申请 | C0207200540000007187 | 国械注准20223060443 | 一次性使用高压注射连接管 | 一次性使用高压注射连接管 |  | 根 | 160 | 山东威高集团医用高分子制品股份有限公司 | 山东威高集团医用高分子制品股份有限公司 | 500mm | DL-6 |  | C02072005400000071870000136 | 长度范围50cm，材质：聚丙烯\PETG\硅橡胶，耐压值300psi | 10.8
427 | 22-1 | 通用介入 | 压力延长管-300psi≤耐压值≤500psi | 已申请 | C0207200540000007187 | 国械注准20223060443 | 一次性使用高压注射连接管 | 一次性使用高压注射连接管 |  | 根 | 160 | 山东威高集团医用高分子制品股份有限公司 | 山东威高集团医用高分子制品股份有限公司 | 400mm | DL-1 |  | C02072005400000071870000135 | 长度范围40cm，材质：聚丙烯\PETG\硅橡胶，耐压值300psi | 10.8
427 | 22-1 | 通用介入 | 压力延长管-300psi≤耐压值≤500psi | 已申请 | C0207200540000007187 | 国械注准20223060443 | 一次性使用高压注射连接管 | 一次性使用高压注射连接管 |  | 根 | 160 | 山东威高集团医用高分子制品股份有限公司 | 山东威高集团医用高分子制品股份有限公司 | 400mm | SL-2 |  | C02072005400000071870000134 | 长度范围40cm，材质：聚丙烯\PETG\硅橡胶，耐压值300psi | 10.8
427 | 22-1 | 通用介入 | 压力延长管-300psi≤耐压值≤500psi | 已申请 | C0207200540000007187 | 国械注准20223060443 | 一次性使用高压注射连接管 | 一次性使用高压注射连接管 |  | 根 | 160 | 山东威高集团医用高分子制品股份有限公司 | 山东威高集团医用高分子制品股份有限公司 | 250mm | DL-2 |  | C02072005400000071870000133 | 长度范围25cm，材质：聚丙烯\PETG\硅橡胶，耐压值300psi | 10.8
427 | 22-1 | 通用介入 | 压力延长管-300psi≤耐压值≤500psi | 已申请 | C0207200540000007187 | 国械注准20223060443 | 一次性使用高压注射连接管 | 一次性使用高压注射连接管 |  | 根 | 160 | 山东威高集团医用高分子制品股份有限公司 | 山东威高集团医用高分子制品股份有限公司 | 250mm | DL-3 |  | C02072005400000071870000132 | 长度范围25cm，材质：聚丙烯\PETG\硅橡胶，耐压值300psi | 10.8
427 | 22-1 | 通用介入 | 压力延长管-300psi≤耐压值≤500psi | 已申请 | C0207200540000007187 | 国械注准20223060443 | 一次性使用高压注射连接管 | 一次性使用高压注射连接管 |  | 根 | 160 | 山东威高集团医用高分子制品股份有限公司 | 山东威高集团医用高分子制品股份有限公司 | 750mm | SL-3 |  | C02072005400000071870000131 | 长度范围75cm，材质：聚丙烯\PETG\硅橡胶，耐压值300psi | 10.8
427 | 22-1 | 通用介入 | 压力延长管-300psi≤耐压值≤500psi | 已申请 | C0207200540000007187 | 国械注准20223060443 | 一次性使用高压注射连接管 | 一次性使用高压注射连接管 |  | 根 | 160 | 山东威高集团医用高分子制品股份有限公司 | 山东威高集团医用高分子制品股份有限公司 | 150mm | DL-6 |  | C02072005400000071870000130 | 长度范围15cm，材质：聚丙烯\PETG\硅橡胶，耐压值300psi | 10.8
427 | 22-1 | 通用介入 | 压力延长管-300psi≤耐压值≤500psi | 已申请 | C0207200540000007187 | 国械注准20223060443 | 一次性使用高压注射连接管 | 一次性使用高压注射连接管 |  | 根 | 160 | 山东威高集团医用高分子制品股份有限公司 | 山东威高集团医用高分子制品股份有限公司 | 1500mm | DL-4 |  | C02072005400000071870000129 | 长度范围150cm，材质：聚丙烯\PETG\硅橡胶，耐压值300psi | 10.8
427 | 22-1 | 通用介入 | 压力延长管-300psi≤耐压值≤500psi | 已申请 | C0207200540000007187 | 国械注准20223060443 | 一次性使用高压注射连接管 | 一次性使用高压注射连接管 |  | 根 | 160 | 山东威高集团医用高分子制品股份有限公司 | 山东威高集团医用高分子制品股份有限公司 | 700mm | SL-2 |  | C02072005400000071870000128 | 长度范围70cm，材质：聚丙烯\PETG\硅橡胶，耐压值300psi | 10.8
427 | 22-1 | 通用介入 | 压力延长管-300psi≤耐压值≤500psi | 已申请 | C0207200540000007187 | 国械注准20223060443 | 一次性使用高压注射连接管 | 一次性使用高压注射连接管 |  | 根 | 160 | 山东威高集团医用高分子制品股份有限公司 | 山东威高集团医用高分子制品股份有限公司 | 800mm | DL-1 |  | C02072005400000071870000127 | 长度范围80cm，材质：聚丙烯\PETG\硅橡胶，耐压值300psi | 10.8
427 | 22-1 | 通用介入 | 压力延长管-300psi≤耐压值≤500psi | 已申请 | C0207200540000007187 | 国械注准20223060443 | 一次性使用高压注射连接管 | 一次性使用高压注射连接管 |  | 根 | 160 | 山东威高集团医用高分子制品股份有限公司 | 山东威高集团医用高分子制品股份有限公司 | 750mm | SL-4 |  | C02072005400000071870000126 | 长度范围75cm，材质：聚丙烯\PETG\硅橡胶，耐压值300psi | 10.8
427 | 22-1 | 通用介入 | 压力延长管-300psi≤耐压值≤500psi | 已申请 | C0207200540000007187 | 国械注准20223060443 | 一次性使用高压注射连接管 | 一次性使用高压注射连接管 |  | 根 | 160 | 山东威高集团医用高分子制品股份有限公司 | 山东威高集团医用高分子制品股份有限公司 | 1200mm | DL-6 |  | C02072005400000071870000125 | 长度范围120cm，材质：聚丙烯\PETG\硅橡胶，耐压值300psi | 10.8
427 | 22-1 | 通用介入 | 压力延长管-300psi≤耐压值≤500psi | 已申请 | C0207200540000007187 | 国械注准20223060443 | 一次性使用高压注射连接管 | 一次性使用高压注射连接管 |  | 根 | 160 | 山东威高集团医用高分子制品股份有限公司 | 山东威高集团医用高分子制品股份有限公司 | 1200mm | DL-2 |  | C02072005400000071870000124 | 长度范围120cm，材质：聚丙烯\PETG\硅橡胶，耐压值300psi | 10.8
427 | 22-1 | 通用介入 | 压力延长管-300psi≤耐压值≤500psi | 已申请 | C0207200540000007187 | 国械注准20223060443 | 一次性使用高压注射连接管 | 一次性使用高压注射连接管 |  | 根 | 160 | 山东威高集团医用高分子制品股份有限公司 | 山东威高集团医用高分子制品股份有限公司 | 700mm | DL-6 |  | C02072005400000071870000123 | 长度范围70cm，材质：聚丙烯\PETG\硅橡胶，耐压值300psi | 10.8
427 | 22-1 | 通用介入 | 压力延长管-300psi≤耐压值≤500psi | 已申请 | C0207200540000007187 | 国械注准20223060443 | 一次性使用高压注射连接管 | 一次性使用高压注射连接管 |  | 根 | 160 | 山东威高集团医用高分子制品股份有限公司 | 山东威高集团医用高分子制品股份有限公司 | 700mm | SL-1 |  | C02072005400000071870000122 | 长度范围70cm，材质：聚丙烯\PETG\硅橡胶，耐压值300psi | 10.8
427 | 22-1 | 通用介入 | 压力延长管-300psi≤耐压值≤500psi | 已申请 | C0207200540000007187 | 国械注准20223060443 | 一次性使用高压注射连接管 | 一次性使用高压注射连接管 |  | 根 | 160 | 山东威高集团医用高分子制品股份有限公司 | 山东威高集团医用高分子制品股份有限公司 | 600mm | SL-3 |  | C02072005400000071870000121 | 长度范围60cm，材质：聚丙烯\PETG\硅橡胶，耐压值300psi | 10.8
427 | 22-1 | 通用介入 | 压力延长管-300psi≤耐压值≤500psi | 已申请 | C0207200540000007187 | 国械注准20223060443 | 一次性使用高压注射连接管 | 一次性使用高压注射连接管 |  | 根 | 160 | 山东威高集团医用高分子制品股份有限公司 | 山东威高集团医用高分子制品股份有限公司 | 1800mm | SL-3 |  | C02072005400000071870000120 | 长度范围180cm，材质：聚丙烯\PETG\硅橡胶，耐压值300psi | 10.8
427 | 22-1 | 通用介入 | 压力延长管-300psi≤耐压值≤500psi | 已申请 | C0207200540000007187 | 国械注准20223060443 | 一次性使用高压注射连接管 | 一次性使用高压注射连接管 |  | 根 | 160 | 山东威高集团医用高分子制品股份有限公司 | 山东威高集团医用高分子制品股份有限公司 | 600mm | DL-5 |  | C02072005400000071870000119 | 长度范围60cm，材质：聚丙烯\PETG\硅橡胶，耐压值300psi | 10.8
427 | 22-1 | 通用介入 | 压力延长管-300psi≤耐压值≤500psi | 已申请 | C0207200540000007187 | 国械注准20223060443 | 一次性使用高压注射连接管 | 一次性使用高压注射连接管 |  | 根 | 160 | 山东威高集团医用高分子制品股份有限公司 | 山东威高集团医用高分子制品股份有限公司 | 2500mm | DL-2 |  | C02072005400000071870000118 | 长度范围250cm，材质：聚丙烯\PETG\硅橡胶，耐压值300psi | 10.8
427 | 22-1 | 通用介入 | 压力延长管-300psi≤耐压值≤500psi | 已申请 | C0207200540000007187 | 国械注准20223060443 | 一次性使用高压注射连接管 | 一次性使用高压注射连接管 |  | 根 | 160 | 山东威高集团医用高分子制品股份有限公司 | 山东威高集团医用高分子制品股份有限公司 | 1500mm | SL-4 |  | C02072005400000071870000117 | 长度范围150cm，材质：聚丙烯\PETG\硅橡胶，耐压值300psi | 10.8
427 | 22-1 | 通用介入 | 压力延长管-300psi≤耐压值≤500psi | 已申请 | C0207200540000007187 | 国械注准20223060443 | 一次性使用高压注射连接管 | 一次性使用高压注射连接管 |  | 根 | 160 | 山东威高集团医用高分子制品股份有限公司 | 山东威高集团医用高分子制品股份有限公司 | 1000mm | DL-4 |  | C02072005400000071870000116 | 长度范围100cm，材质：聚丙烯\PETG\硅橡胶，耐压值300psi | 10.8
427 | 22-1 | 通用介入 | 压力延长管-300psi≤耐压值≤500psi | 已申请 | C0207200540000007187 | 国械注准20223060443 | 一次性使用高压注射连接管 | 一次性使用高压注射连接管 |  | 根 | 160 | 山东威高集团医用高分子制品股份有限公司 | 山东威高集团医用高分子制品股份有限公司 | 800mm | SL-4 |  | C02072005400000071870000115 | 长度范围80cm，材质：聚丙烯\PETG\硅橡胶，耐压值300psi | 10.8
427 | 22-1 | 通用介入 | 压力延长管-300psi≤耐压值≤500psi | 已申请 | C0207200540000007187 | 国械注准20223060443 | 一次性使用高压注射连接管 | 一次性使用高压注射连接管 |  | 根 | 160 | 山东威高集团医用高分子制品股份有限公司 | 山东威高集团医用高分子制品股份有限公司 | 2500mm | DL-5 |  | C02072005400000071870000114 | 长度范围250cm，材质：聚丙烯\PETG\硅橡胶，耐压值300psi | 10.8
427 | 22-1 | 通用介入 | 压力延长管-300psi≤耐压值≤500psi | 已申请 | C0207200540000007187 | 国械注准20223060443 | 一次性使用高压注射连接管 | 一次性使用高压注射连接管 |  | 根 | 160 | 山东威高集团医用高分子制品股份有限公司 | 山东威高集团医用高分子制品股份有限公司 | 400mm | DL-2 |  | C02072005400000071870000113 | 长度范围40cm，材质：聚丙烯\PETG\硅橡胶，耐压值300psi | 10.8
427 | 22-1 | 通用介入 | 压力延长管-300psi≤耐压值≤500psi | 已申请 | C0207200540000007187 | 国械注准20223060443 | 一次性使用高压注射连接管 | 一次性使用高压注射连接管 |  | 根 | 160 | 山东威高集团医用高分子制品股份有限公司 | 山东威高集团医用高分子制品股份有限公司 | 2500mm | DL-3 |  | C02072005400000071870000112 | 长度范围250cm，材质：聚丙烯\PETG\硅橡胶，耐压值300psi | 10.8
427 | 22-1 | 通用介入 | 压力延长管-300psi≤耐压值≤500psi | 已申请 | C0207200540000007187 | 国械注准20223060443 | 一次性使用高压注射连接管 | 一次性使用高压注射连接管 |  | 根 | 160 | 山东威高集团医用高分子制品股份有限公司 | 山东威高集团医用高分子制品股份有限公司 | 300mm | DL-4 |  | C02072005400000071870000111 | 长度范围30cm，材质：聚丙烯\PETG\硅橡胶，耐压值300psi | 10.8
427 | 22-1 | 通用介入 | 压力延长管-300psi≤耐压值≤500psi | 已申请 | C0207200540000007187 | 国械注准20223060443 | 一次性使用高压注射连接管 | 一次性使用高压注射连接管 |  | 根 | 160 | 山东威高集团医用高分子制品股份有限公司 | 山东威高集团医用高分子制品股份有限公司 | 250mm | SL-1 |  | C02072005400000071870000110 | 长度范围25cm，材质：聚丙烯\PETG\硅橡胶，耐压值300psi | 10.8
427 | 22-1 | 通用介入 | 压力延长管-300psi≤耐压值≤500psi | 已申请 | C0207200540000007187 | 国械注准20223060443 | 一次性使用高压注射连接管 | 一次性使用高压注射连接管 |  | 根 | 160 | 山东威高集团医用高分子制品股份有限公司 | 山东威高集团医用高分子制品股份有限公司 | 300mm | DL-5 |  | C02072005400000071870000109 | 长度范围30cm，材质：聚丙烯\PETG\硅橡胶，耐压值300psi | 10.8
427 | 22-1 | 通用介入 | 压力延长管-300psi≤耐压值≤500psi | 已申请 | C0207200540000007187 | 国械注准20223060443 | 一次性使用高压注射连接管 | 一次性使用高压注射连接管 |  | 根 | 160 | 山东威高集团医用高分子制品股份有限公司 | 山东威高集团医用高分子制品股份有限公司 | 200mm | DL-6 |  | C02072005400000071870000108 | 长度范围20cm，材质：聚丙烯\PETG\硅橡胶，耐压值300psi | 10.8
427 | 22-1 | 通用介入 | 压力延长管-300psi≤耐压值≤500psi | 已申请 | C0207200540000007187 | 国械注准20223060443 | 一次性使用高压注射连接管 | 一次性使用高压注射连接管 |  | 根 | 160 | 山东威高集团医用高分子制品股份有限公司 | 山东威高集团医用高分子制品股份有限公司 | 1800mm | SL-2 |  | C02072005400000071870000107 | 长度范围180cm，材质：聚丙烯\PETG\硅橡胶，耐压值300psi | 10.8
427 | 22-1 | 通用介入 | 压力延长管-300psi≤耐压值≤500psi | 已申请 | C0207200540000007187 | 国械注准20223060443 | 一次性使用高压注射连接管 | 一次性使用高压注射连接管 |  | 根 | 160 | 山东威高集团医用高分子制品股份有限公司 | 山东威高集团医用高分子制品股份有限公司 | 700mm | DL-1 |  | C02072005400000071870000106 | 长度范围70cm，材质：聚丙烯\PETG\硅橡胶，耐压值300psi | 10.8
427 | 22-1 | 通用介入 | 压力延长管-300psi≤耐压值≤500psi | 已申请 | C0207200540000007187 | 国械注准20223060443 | 一次性使用高压注射连接管 | 一次性使用高压注射连接管 |  | 根 | 160 | 山东威高集团医用高分子制品股份有限公司 | 山东威高集团医用高分子制品股份有限公司 | 600mm | DL-2 |  | C02072005400000071870000105 | 长度范围60cm，材质：聚丙烯\PETG\硅橡胶，耐压值300psi | 10.8
427 | 22-1 | 通用介入 | 压力延长管-300psi≤耐压值≤500psi | 已申请 | C0207200540000007187 | 国械注准20223060443 | 一次性使用高压注射连接管 | 一次性使用高压注射连接管 |  | 根 | 160 | 山东威高集团医用高分子制品股份有限公司 | 山东威高集团医用高分子制品股份有限公司 | 750mm | DL-5 |  | C02072005400000071870000104 | 长度范围75cm，材质：聚丙烯\PETG\硅橡胶，耐压值300psi | 10.8
427 | 22-1 | 通用介入 | 压力延长管-300psi≤耐压值≤500psi | 已申请 | C0207200540000007187 | 国械注准20223060443 | 一次性使用高压注射连接管 | 一次性使用高压注射连接管 |  | 根 | 160 | 山东威高集团医用高分子制品股份有限公司 | 山东威高集团医用高分子制品股份有限公司 | 500mm | DL-4 |  | C02072005400000071870000103 | 长度范围50cm，材质：聚丙烯\PETG\硅橡胶，耐压值300psi | 10.8
427 | 22-1 | 通用介入 | 压力延长管-300psi≤耐压值≤500psi | 已申请 | C0207200540000007187 | 国械注准20223060443 | 一次性使用高压注射连接管 | 一次性使用高压注射连接管 |  | 根 | 160 | 山东威高集团医用高分子制品股份有限公司 | 山东威高集团医用高分子制品股份有限公司 | 1800mm | DL-5 |  | C02072005400000071870000102 | 长度范围180cm，材质：聚丙烯\PETG\硅橡胶，耐压值300psi | 10.8
427 | 22-1 | 通用介入 | 压力延长管-300psi≤耐压值≤500psi | 已申请 | C0207200540000007187 | 国械注准20223060443 | 一次性使用高压注射连接管 | 一次性使用高压注射连接管 |  | 根 | 160 | 山东威高集团医用高分子制品股份有限公司 | 山东威高集团医用高分子制品股份有限公司 | 1800mm | DL-3 |  | C02072005400000071870000101 | 长度范围180cm，材质：聚丙烯\PETG\硅橡胶，耐压值300psi | 10.8
427 | 22-1 | 通用介入 | 压力延长管-300psi≤耐压值≤500psi | 已申请 | C0207200540000007187 | 国械注准20223060443 | 一次性使用高压注射连接管 | 一次性使用高压注射连接管 |  | 根 | 160 | 山东威高集团医用高分子制品股份有限公司 | 山东威高集团医用高分子制品股份有限公司 | 1500mm | DL-6 |  | C02072005400000071870000100 | 长度范围150cm，材质：聚丙烯\PETG\硅橡胶，耐压值300psi | 10.8
427 | 22-1 | 通用介入 | 压力延长管-300psi≤耐压值≤500psi | 已申请 | C0207200540000007187 | 国械注准20223060443 | 一次性使用高压注射连接管 | 一次性使用高压注射连接管 |  | 根 | 160 | 山东威高集团医用高分子制品股份有限公司 | 山东威高集团医用高分子制品股份有限公司 | 250mm | SL-3 |  | C02072005400000071870000099 | 长度范围25cm，材质：聚丙烯\PETG\硅橡胶，耐压值300psi | 10.8
427 | 22-1 | 通用介入 | 压力延长管-300psi≤耐压值≤500psi | 已申请 | C0207200540000007187 | 国械注准20223060443 | 一次性使用高压注射连接管 | 一次性使用高压注射连接管 |  | 根 | 160 | 山东威高集团医用高分子制品股份有限公司 | 山东威高集团医用高分子制品股份有限公司 | 300mm | DL-6 |  | C02072005400000071870000098 | 长度范围30cm，材质：聚丙烯\PETG\硅橡胶，耐压值300psi | 10.8
427 | 22-1 | 通用介入 | 压力延长管-300psi≤耐压值≤500psi | 已申请 | C0207200540000007187 | 国械注准20223060443 | 一次性使用高压注射连接管 | 一次性使用高压注射连接管 |  | 根 | 160 | 山东威高集团医用高分子制品股份有限公司 | 山东威高集团医用高分子制品股份有限公司 | 500mm | DL-1 |  | C02072005400000071870000097 | 长度范围50cm，材质：聚丙烯\PETG\硅橡胶，耐压值300psi | 10.8
427 | 22-1 | 通用介入 | 压力延长管-300psi≤耐压值≤500psi | 已申请 | C0207200540000007187 | 国械注准20223060443 | 一次性使用高压注射连接管 | 一次性使用高压注射连接管 |  | 根 | 160 | 山东威高集团医用高分子制品股份有限公司 | 山东威高集团医用高分子制品股份有限公司 | 600mm | SL-2 |  | C02072005400000071870000096 | 长度范围60cm，材质：聚丙烯\PETG\硅橡胶，耐压值300psi | 10.8
427 | 22-1 | 通用介入 | 压力延长管-300psi≤耐压值≤500psi | 已申请 | C0207200540000007187 | 国械注准20223060443 | 一次性使用高压注射连接管 | 一次性使用高压注射连接管 |  | 根 | 160 | 山东威高集团医用高分子制品股份有限公司 | 山东威高集团医用高分子制品股份有限公司 | 2000mm | DL-5 |  | C02072005400000071870000095 | 长度范围200cm，材质：聚丙烯\PETG\硅橡胶，耐压值300psi | 10.8
427 | 22-1 | 通用介入 | 压力延长管-300psi≤耐压值≤500psi | 已申请 | C0207200540000007187 | 国械注准20223060443 | 一次性使用高压注射连接管 | 一次性使用高压注射连接管 |  | 根 | 160 | 山东威高集团医用高分子制品股份有限公司 | 山东威高集团医用高分子制品股份有限公司 | 700mm | SL-4 |  | C02072005400000071870000094 | 长度范围70cm，材质：聚丙烯\PETG\硅橡胶，耐压值300psi | 10.8
427 | 22-1 | 通用介入 | 压力延长管-300psi≤耐压值≤500psi | 已申请 | C0207200540000007187 | 国械注准20223060443 | 一次性使用高压注射连接管 | 一次性使用高压注射连接管 |  | 根 | 160 | 山东威高集团医用高分子制品股份有限公司 | 山东威高集团医用高分子制品股份有限公司 | 1200mm | DL-5 |  | C02072005400000071870000093 | 长度范围120cm，材质：聚丙烯\PETG\硅橡胶，耐压值300psi | 10.8
427 | 22-1 | 通用介入 | 压力延长管-300psi≤耐压值≤500psi | 已申请 | C0207200540000007187 | 国械注准20223060443 | 一次性使用高压注射连接管 | 一次性使用高压注射连接管 |  | 根 | 160 | 山东威高集团医用高分子制品股份有限公司 | 山东威高集团医用高分子制品股份有限公司 | 250mm | DL-4 |  | C02072005400000071870000092 | 长度范围25cm，材质：聚丙烯\PETG\硅橡胶，耐压值300psi | 10.8
427 | 22-1 | 通用介入 | 压力延长管-300psi≤耐压值≤500psi | 已申请 | C0207200540000007187 | 国械注准20223060443 | 一次性使用高压注射连接管 | 一次性使用高压注射连接管 |  | 根 | 160 | 山东威高集团医用高分子制品股份有限公司 | 山东威高集团医用高分子制品股份有限公司 | 500mm | SL-4 |  | C02072005400000071870000091 | 长度范围50cm，材质：聚丙烯\PETG\硅橡胶，耐压值300psi | 10.8
427 | 22-1 | 通用介入 | 压力延长管-300psi≤耐压值≤500psi | 已申请 | C0207200540000007187 | 国械注准20223060443 | 一次性使用高压注射连接管 | 一次性使用高压注射连接管 |  | 根 | 160 | 山东威高集团医用高分子制品股份有限公司 | 山东威高集团医用高分子制品股份有限公司 | 1500mm | DL-2 |  | C02072005400000071870000090 | 长度范围150cm，材质：聚丙烯\PETG\硅橡胶，耐压值300psi | 10.8
427 | 22-1 | 通用介入 | 压力延长管-300psi≤耐压值≤500psi | 已申请 | C0207200540000007187 | 国械注准20223060443 | 一次性使用高压注射连接管 | 一次性使用高压注射连接管 |  | 根 | 160 | 山东威高集团医用高分子制品股份有限公司 | 山东威高集团医用高分子制品股份有限公司 | 2000mm | DL-6 |  | C02072005400000071870000089 | 长度范围200cm，材质：聚丙烯\PETG\硅橡胶，耐压值300psi | 10.8
427 | 22-1 | 通用介入 | 压力延长管-300psi≤耐压值≤500psi | 已申请 | C0207200540000007187 | 国械注准20223060443 | 一次性使用高压注射连接管 | 一次性使用高压注射连接管 |  | 根 | 160 | 山东威高集团医用高分子制品股份有限公司 | 山东威高集团医用高分子制品股份有限公司 | 800mm | SL-1 |  | C02072005400000071870000088 | 长度范围80cm，材质：聚丙烯\PETG\硅橡胶，耐压值300psi | 10.8
427 | 22-1 | 通用介入 | 压力延长管-300psi≤耐压值≤500psi | 已申请 | C0207200540000007187 | 国械注准20223060443 | 一次性使用高压注射连接管 | 一次性使用高压注射连接管 |  | 根 | 160 | 山东威高集团医用高分子制品股份有限公司 | 山东威高集团医用高分子制品股份有限公司 | 800mm | DL-3 |  | C02072005400000071870000087 | 长度范围80cm，材质：聚丙烯\PETG\硅橡胶，耐压值300psi | 10.8
427 | 22-1 | 通用介入 | 压力延长管-300psi≤耐压值≤500psi | 已申请 | C0207200540000007187 | 国械注准20223060443 | 一次性使用高压注射连接管 | 一次性使用高压注射连接管 |  | 根 | 160 | 山东威高集团医用高分子制品股份有限公司 | 山东威高集团医用高分子制品股份有限公司 | 2000mm | DL-2 |  | C02072005400000071870000086 | 长度范围200cm，材质：聚丙烯\PETG\硅橡胶，耐压值300psi | 10.8
427 | 22-1 | 通用介入 | 压力延长管-300psi≤耐压值≤500psi | 已申请 | C0207200540000007187 | 国械注准20223060443 | 一次性使用高压注射连接管 | 一次性使用高压注射连接管 |  | 根 | 160 | 山东威高集团医用高分子制品股份有限公司 | 山东威高集团医用高分子制品股份有限公司 | 700mm | SL-3 |  | C02072005400000071870000085 | 长度范围70cm，材质：聚丙烯\PETG\硅橡胶，耐压值300psi | 10.8
427 | 22-1 | 通用介入 | 压力延长管-300psi≤耐压值≤500psi | 已申请 | C0207200540000007187 | 国械注准20223060443 | 一次性使用高压注射连接管 | 一次性使用高压注射连接管 |  | 根 | 160 | 山东威高集团医用高分子制品股份有限公司 | 山东威高集团医用高分子制品股份有限公司 | 1000mm | SL-3 |  | C02072005400000071870000084 | 长度范围100cm，材质：聚丙烯\PETG\硅橡胶，耐压值300psi | 10.8
427 | 22-1 | 通用介入 | 压力延长管-300psi≤耐压值≤500psi | 已申请 | C0207200540000007187 | 国械注准20223060443 | 一次性使用高压注射连接管 | 一次性使用高压注射连接管 |  | 根 | 160 | 山东威高集团医用高分子制品股份有限公司 | 山东威高集团医用高分子制品股份有限公司 | 200mm | DL-3 |  | C02072005400000071870000083 | 长度范围20cm，材质：聚丙烯\PETG\硅橡胶，耐压值300psi | 10.8
427 | 22-1 | 通用介入 | 压力延长管-300psi≤耐压值≤500psi | 已申请 | C0207200540000007187 | 国械注准20223060443 | 一次性使用高压注射连接管 | 一次性使用高压注射连接管 |  | 根 | 160 | 山东威高集团医用高分子制品股份有限公司 | 山东威高集团医用高分子制品股份有限公司 | 2500mm | DL-4 |  | C02072005400000071870000082 | 长度范围250cm，材质：聚丙烯\PETG\硅橡胶，耐压值300psi | 10.8
427 | 22-1 | 通用介入 | 压力延长管-300psi≤耐压值≤500psi | 已申请 | C0207200540000007187 | 国械注准20223060443 | 一次性使用高压注射连接管 | 一次性使用高压注射连接管 |  | 根 | 160 | 山东威高集团医用高分子制品股份有限公司 | 山东威高集团医用高分子制品股份有限公司 | 1200mm | DL-1 |  | C02072005400000071870000081 | 长度范围120cm，材质：聚丙烯\PETG\硅橡胶，耐压值300psi | 10.8
427 | 22-1 | 通用介入 | 压力延长管-300psi≤耐压值≤500psi | 已申请 | C0207200540000007187 | 国械注准20223060443 | 一次性使用高压注射连接管 | 一次性使用高压注射连接管 |  | 根 | 160 | 山东威高集团医用高分子制品股份有限公司 | 山东威高集团医用高分子制品股份有限公司 | 600mm | DL-1 |  | C02072005400000071870000080 | 长度范围60cm，材质：聚丙烯\PETG\硅橡胶，耐压值300psi | 10.8
427 | 22-1 | 通用介入 | 压力延长管-300psi≤耐压值≤500psi | 已申请 | C0207200540000007187 | 国械注准20223060443 | 一次性使用高压注射连接管 | 一次性使用高压注射连接管 |  | 根 | 160 | 山东威高集团医用高分子制品股份有限公司 | 山东威高集团医用高分子制品股份有限公司 | 600mm | DL-4 |  | C02072005400000071870000079 | 长度范围60cm，材质：聚丙烯\PETG\硅橡胶，耐压值300psi | 10.8
427 | 22-1 | 通用介入 | 压力延长管-300psi≤耐压值≤500psi | 已申请 | C0207200540000007187 | 国械注准20223060443 | 一次性使用高压注射连接管 | 一次性使用高压注射连接管 |  | 根 | 160 | 山东威高集团医用高分子制品股份有限公司 | 山东威高集团医用高分子制品股份有限公司 | 1200mm | SL-4 |  | C02072005400000071870000078 | 长度范围120cm，材质：聚丙烯\PETG\硅橡胶，耐压值300psi | 10.8
427 | 22-1 | 通用介入 | 压力延长管-300psi≤耐压值≤500psi | 已申请 | C0207200540000007187 | 国械注准20223060443 | 一次性使用高压注射连接管 | 一次性使用高压注射连接管 |  | 根 | 160 | 山东威高集团医用高分子制品股份有限公司 | 山东威高集团医用高分子制品股份有限公司 | 1500mm | SL-1 |  | C02072005400000071870000077 | 长度范围150cm，材质：聚丙烯\PETG\硅橡胶，耐压值300psi | 10.8
427 | 22-1 | 通用介入 | 压力延长管-300psi≤耐压值≤500psi | 已申请 | C0207200540000007187 | 国械注准20223060443 | 一次性使用高压注射连接管 | 一次性使用高压注射连接管 |  | 根 | 160 | 山东威高集团医用高分子制品股份有限公司 | 山东威高集团医用高分子制品股份有限公司 | 1800mm | SL-1 |  | C02072005400000071870000076 | 长度范围180cm，材质：聚丙烯\PETG\硅橡胶，耐压值300psi | 10.8
427 | 22-1 | 通用介入 | 压力延长管-300psi≤耐压值≤500psi | 已申请 | C0207200540000007187 | 国械注准20223060443 | 一次性使用高压注射连接管 | 一次性使用高压注射连接管 |  | 根 | 160 | 山东威高集团医用高分子制品股份有限公司 | 山东威高集团医用高分子制品股份有限公司 | 2000mm | SL-4 |  | C02072005400000071870000075 | 长度范围200cm，材质：聚丙烯\PETG\硅橡胶，耐压值300psi | 10.8
427 | 22-1 | 通用介入 | 压力延长管-300psi≤耐压值≤500psi | 已申请 | C0207200540000007187 | 国械注准20223060443 | 一次性使用高压注射连接管 | 一次性使用高压注射连接管 |  | 根 | 160 | 山东威高集团医用高分子制品股份有限公司 | 山东威高集团医用高分子制品股份有限公司 | 800mm | DL-4 |  | C02072005400000071870000074 | 长度范围80cm，材质：聚丙烯\PETG\硅橡胶，耐压值300psi | 10.8
427 | 22-1 | 通用介入 | 压力延长管-300psi≤耐压值≤500psi | 已申请 | C0207200540000007187 | 国械注准20223060443 | 一次性使用高压注射连接管 | 一次性使用高压注射连接管 |  | 根 | 160 | 山东威高集团医用高分子制品股份有限公司 | 山东威高集团医用高分子制品股份有限公司 | 400mm | SL-1 |  | C02072005400000071870000073 | 长度范围40cm，材质：聚丙烯\PETG\硅橡胶，耐压值300psi | 10.8
427 | 22-1 | 通用介入 | 压力延长管-300psi≤耐压值≤500psi | 已申请 | C0207200540000007187 | 国械注准20223060443 | 一次性使用高压注射连接管 | 一次性使用高压注射连接管 |  | 根 | 160 | 山东威高集团医用高分子制品股份有限公司 | 山东威高集团医用高分子制品股份有限公司 | 750mm | DL-2 |  | C02072005400000071870000072 | 长度范围75cm，材质：聚丙烯\PETG\硅橡胶，耐压值300psi | 10.8
427 | 22-1 | 通用介入 | 压力延长管-300psi≤耐压值≤500psi | 已申请 | C0207200540000007187 | 国械注准20223060443 | 一次性使用高压注射连接管 | 一次性使用高压注射连接管 |  | 根 | 160 | 山东威高集团医用高分子制品股份有限公司 | 山东威高集团医用高分子制品股份有限公司 | 150mm | SL-4 |  | C02072005400000071870000071 | 长度范围15cm，材质：聚丙烯\PETG\硅橡胶，耐压值300psi | 10.8
427 | 22-1 | 通用介入 | 压力延长管-300psi≤耐压值≤500psi | 已申请 | C0207200540000007187 | 国械注准20223060443 | 一次性使用高压注射连接管 | 一次性使用高压注射连接管 |  | 根 | 160 | 山东威高集团医用高分子制品股份有限公司 | 山东威高集团医用高分子制品股份有限公司 | 150mm | DL-1 |  | C02072005400000071870000070 | 长度范围15cm，材质：聚丙烯\PETG\硅橡胶，耐压值300psi | 10.8
427 | 22-1 | 通用介入 | 压力延长管-300psi≤耐压值≤500psi | 已申请 | C0207200540000007187 | 国械注准20223060443 | 一次性使用高压注射连接管 | 一次性使用高压注射连接管 |  | 根 | 160 | 山东威高集团医用高分子制品股份有限公司 | 山东威高集团医用高分子制品股份有限公司 | 150mm | DL-5 |  | C02072005400000071870000069 | 长度范围15cm，材质：聚丙烯\PETG\硅橡胶，耐压值300psi | 10.8
427 | 22-1 | 通用介入 | 压力延长管-300psi≤耐压值≤500psi | 已申请 | C0207200540000007187 | 国械注准20223060443 | 一次性使用高压注射连接管 | 一次性使用高压注射连接管 |  | 根 | 160 | 山东威高集团医用高分子制品股份有限公司 | 山东威高集团医用高分子制品股份有限公司 | 300mm | SL-1 |  | C02072005400000071870000068 | 长度范围30cm，材质：聚丙烯\PETG\硅橡胶，耐压值300psi | 10.8
427 | 22-1 | 通用介入 | 压力延长管-300psi≤耐压值≤500psi | 已申请 | C0207200540000007187 | 国械注准20223060443 | 一次性使用高压注射连接管 | 一次性使用高压注射连接管 |  | 根 | 160 | 山东威高集团医用高分子制品股份有限公司 | 山东威高集团医用高分子制品股份有限公司 | 200mm | SL-4 |  | C02072005400000071870000067 | 长度范围20cm，材质：聚丙烯\PETG\硅橡胶，耐压值300psi | 10.8
427 | 22-1 | 通用介入 | 压力延长管-300psi≤耐压值≤500psi | 已申请 | C0207200540000007187 | 国械注准20223060443 | 一次性使用高压注射连接管 | 一次性使用高压注射连接管 |  | 根 | 160 | 山东威高集团医用高分子制品股份有限公司 | 山东威高集团医用高分子制品股份有限公司 | 1200mm | SL-1 |  | C02072005400000071870000066 | 长度范围120cm，材质：聚丙烯\PETG\硅橡胶，耐压值300psi | 10.8
427 | 22-1 | 通用介入 | 压力延长管-300psi≤耐压值≤500psi | 已申请 | C0207200540000007187 | 国械注准20223060443 | 一次性使用高压注射连接管 | 一次性使用高压注射连接管 |  | 根 | 160 | 山东威高集团医用高分子制品股份有限公司 | 山东威高集团医用高分子制品股份有限公司 | 800mm | SL-2 |  | C02072005400000071870000065 | 长度范围80cm，材质：聚丙烯\PETG\硅橡胶，耐压值300psi | 10.8
427 | 22-1 | 通用介入 | 压力延长管-300psi≤耐压值≤500psi | 已申请 | C0207200540000007187 | 国械注准20223060443 | 一次性使用高压注射连接管 | 一次性使用高压注射连接管 |  | 根 | 160 | 山东威高集团医用高分子制品股份有限公司 | 山东威高集团医用高分子制品股份有限公司 | 500mm | SL-3 |  | C02072005400000071870000064 | 长度范围50cm，材质：聚丙烯\PETG\硅橡胶，耐压值300psi | 10.8
427 | 22-1 | 通用介入 | 压力延长管-300psi≤耐压值≤500psi | 已申请 | C0207200540000007187 | 国械注准20223060443 | 一次性使用高压注射连接管 | 一次性使用高压注射连接管 |  | 根 | 160 | 山东威高集团医用高分子制品股份有限公司 | 山东威高集团医用高分子制品股份有限公司 | 1500mm | DL-1 |  | C02072005400000071870000063 | 长度范围150cm，材质：聚丙烯\PETG\硅橡胶，耐压值300psi | 10.8
427 | 22-1 | 通用介入 | 压力延长管-300psi≤耐压值≤500psi | 已申请 | C0207200540000007187 | 国械注准20223060443 | 一次性使用高压注射连接管 | 一次性使用高压注射连接管 |  | 根 | 160 | 山东威高集团医用高分子制品股份有限公司 | 山东威高集团医用高分子制品股份有限公司 | 2500mm | SL-2 |  | C02072005400000071870000062 | 长度范围250cm，材质：聚丙烯\PETG\硅橡胶，耐压值300psi | 10.8
427 | 22-1 | 通用介入 | 压力延长管-300psi≤耐压值≤500psi | 已申请 | C0207200540000007187 | 国械注准20223060443 | 一次性使用高压注射连接管 | 一次性使用高压注射连接管 |  | 根 | 160 | 山东威高集团医用高分子制品股份有限公司 | 山东威高集团医用高分子制品股份有限公司 | 600mm | DL-3 |  | C02072005400000071870000061 | 长度范围60cm，材质：聚丙烯\PETG\硅橡胶，耐压值300psi | 10.8
427 | 22-1 | 通用介入 | 压力延长管-300psi≤耐压值≤500psi | 已申请 | C0207200540000007187 | 国械注准20223060443 | 一次性使用高压注射连接管 | 一次性使用高压注射连接管 |  | 根 | 160 | 山东威高集团医用高分子制品股份有限公司 | 山东威高集团医用高分子制品股份有限公司 | 1000mm | SL-1 |  | C02072005400000071870000060 | 长度范围100cm，材质：聚丙烯\PETG\硅橡胶，耐压值300psi | 10.8
427 | 22-1 | 通用介入 | 压力延长管-300psi≤耐压值≤500psi | 已申请 | C0207200540000007187 | 国械注准20223060443 | 一次性使用高压注射连接管 | 一次性使用高压注射连接管 |  | 根 | 160 | 山东威高集团医用高分子制品股份有限公司 | 山东威高集团医用高分子制品股份有限公司 | 300mm | SL-3 |  | C02072005400000071870000059 | 长度范围30cm，材质：聚丙烯\PETG\硅橡胶，耐压值300psi | 10.8
427 | 22-1 | 通用介入 | 压力延长管-300psi≤耐压值≤500psi | 已申请 | C0207200540000007187 | 国械注准20223060443 | 一次性使用高压注射连接管 | 一次性使用高压注射连接管 |  | 根 | 160 | 山东威高集团医用高分子制品股份有限公司 | 山东威高集团医用高分子制品股份有限公司 | 200mm | SL-3 |  | C02072005400000071870000058 | 长度范围20cm，材质：聚丙烯\PETG\硅橡胶，耐压值300psi | 10.8
427 | 22-1 | 通用介入 | 压力延长管-300psi≤耐压值≤500psi | 已申请 | C0207200540000007187 | 国械注准20223060443 | 一次性使用高压注射连接管 | 一次性使用高压注射连接管 |  | 根 | 160 | 山东威高集团医用高分子制品股份有限公司 | 山东威高集团医用高分子制品股份有限公司 | 250mm | DL-5 |  | C02072005400000071870000057 | 长度范围25cm，材质：聚丙烯\PETG\硅橡胶，耐压值300psi | 10.8
427 | 22-1 | 通用介入 | 压力延长管-300psi≤耐压值≤500psi | 已申请 | C0207200540000007187 | 国械注准20223060443 | 一次性使用高压注射连接管 | 一次性使用高压注射连接管 |  | 根 | 160 | 山东威高集团医用高分子制品股份有限公司 | 山东威高集团医用高分子制品股份有限公司 | 1000mm | DL-6 |  | C02072005400000071870000056 | 长度范围100cm，材质：聚丙烯\PETG\硅橡胶，耐压值300psi | 10.8
427 | 22-1 | 通用介入 | 压力延长管-300psi≤耐压值≤500psi | 已申请 | C0207200540000007187 | 国械注准20223060443 | 一次性使用高压注射连接管 | 一次性使用高压注射连接管 |  | 根 | 160 | 山东威高集团医用高分子制品股份有限公司 | 山东威高集团医用高分子制品股份有限公司 | 1000mm | DL-3 |  | C02072005400000071870000055 | 长度范围100cm，材质：聚丙烯\PETG\硅橡胶，耐压值300psi | 10.8
427 | 22-1 | 通用介入 | 压力延长管-300psi≤耐压值≤500psi | 已申请 | C0207200540000007187 | 国械注准20223060443 | 一次性使用高压注射连接管 | 一次性使用高压注射连接管 |  | 根 | 160 | 山东威高集团医用高分子制品股份有限公司 | 山东威高集团医用高分子制品股份有限公司 | 2000mm | SL-1 |  | C02072005400000071870000054 | 长度范围200cm，材质：聚丙烯\PETG\硅橡胶，耐压值300psi | 10.8
427 | 22-1 | 通用介入 | 压力延长管-300psi≤耐压值≤500psi | 已申请 | C0207200540000007187 | 国械注准20223060443 | 一次性使用高压注射连接管 | 一次性使用高压注射连接管 |  | 根 | 160 | 山东威高集团医用高分子制品股份有限公司 | 山东威高集团医用高分子制品股份有限公司 | 150mm | SL-2 |  | C02072005400000071870000053 | 长度范围15cm，材质：聚丙烯\PETG\硅橡胶，耐压值300psi | 10.8
427 | 22-1 | 通用介入 | 压力延长管-300psi≤耐压值≤500psi | 已申请 | C0207200540000007187 | 国械注准20223060443 | 一次性使用高压注射连接管 | 一次性使用高压注射连接管 |  | 根 | 160 | 山东威高集团医用高分子制品股份有限公司 | 山东威高集团医用高分子制品股份有限公司 | 300mm | DL-3 |  | C02072005400000071870000052 | 长度范围30cm，材质：聚丙烯\PETG\硅橡胶，耐压值300psi | 10.8
427 | 22-1 | 通用介入 | 压力延长管-300psi≤耐压值≤500psi | 已申请 | C0207200540000007187 | 国械注准20223060443 | 一次性使用高压注射连接管 | 一次性使用高压注射连接管 |  | 根 | 160 | 山东威高集团医用高分子制品股份有限公司 | 山东威高集团医用高分子制品股份有限公司 | 1800mm | SL-4 |  | C02072005400000071870000051 | 长度范围180cm，材质：聚丙烯\PETG\硅橡胶，耐压值300psi | 10.8
427 | 22-1 | 通用介入 | 压力延长管-300psi≤耐压值≤500psi | 已申请 | C0207200540000007187 | 国械注准20223060443 | 一次性使用高压注射连接管 | 一次性使用高压注射连接管 |  | 根 | 160 | 山东威高集团医用高分子制品股份有限公司 | 山东威高集团医用高分子制品股份有限公司 | 800mm | DL-6 |  | C02072005400000071870000050 | 长度范围80cm，材质：聚丙烯\PETG\硅橡胶，耐压值300psi | 10.8
427 | 22-1 | 通用介入 | 压力延长管-300psi≤耐压值≤500psi | 已申请 | C0207200540000007187 | 国械注准20223060443 | 一次性使用高压注射连接管 | 一次性使用高压注射连接管 |  | 根 | 160 | 山东威高集团医用高分子制品股份有限公司 | 山东威高集团医用高分子制品股份有限公司 | 2000mm | SL-2 |  | C02072005400000071870000049 | 长度范围200cm，材质：聚丙烯\PETG\硅橡胶，耐压值300psi | 10.8
427 | 22-1 | 通用介入 | 压力延长管-300psi≤耐压值≤500psi | 已申请 | C0207200540000007187 | 国械注准20223060443 | 一次性使用高压注射连接管 | 一次性使用高压注射连接管 |  | 根 | 160 | 山东威高集团医用高分子制品股份有限公司 | 山东威高集团医用高分子制品股份有限公司 | 750mm | DL-4 |  | C02072005400000071870000048 | 长度范围75cm，材质：聚丙烯\PETG\硅橡胶，耐压值300psi | 10.8
427 | 22-1 | 通用介入 | 压力延长管-300psi≤耐压值≤500psi | 已申请 | C0207200540000007187 | 国械注准20223060443 | 一次性使用高压注射连接管 | 一次性使用高压注射连接管 |  | 根 | 160 | 山东威高集团医用高分子制品股份有限公司 | 山东威高集团医用高分子制品股份有限公司 | 200mm | DL-2 |  | C02072005400000071870000047 | 长度范围20cm，材质：聚丙烯\PETG\硅橡胶，耐压值300psi | 10.8
427 | 22-1 | 通用介入 | 压力延长管-300psi≤耐压值≤500psi | 已申请 | C0207200540000007187 | 国械注准20223060443 | 一次性使用高压注射连接管 | 一次性使用高压注射连接管 |  | 根 | 160 | 山东威高集团医用高分子制品股份有限公司 | 山东威高集团医用高分子制品股份有限公司 | 400mm | DL-5 |  | C02072005400000071870000046 | 长度范围40cm，材质：聚丙烯\PETG\硅橡胶，耐压值300psi | 10.8
427 | 22-1 | 通用介入 | 压力延长管-300psi≤耐压值≤500psi | 已申请 | C0207200540000007187 | 国械注准20223060443 | 一次性使用高压注射连接管 | 一次性使用高压注射连接管 |  | 根 | 160 | 山东威高集团医用高分子制品股份有限公司 | 山东威高集团医用高分子制品股份有限公司 | 2500mm | SL-4 |  | C02072005400000071870000045 | 长度范围250cm，材质：聚丙烯\PETG\硅橡胶，耐压值300psi | 10.8
427 | 22-1 | 通用介入 | 压力延长管-300psi≤耐压值≤500psi | 已申请 | C0207200540000007187 | 国械注准20223060443 | 一次性使用高压注射连接管 | 一次性使用高压注射连接管 |  | 根 | 160 | 山东威高集团医用高分子制品股份有限公司 | 山东威高集团医用高分子制品股份有限公司 | 2500mm | DL-1 |  | C02072005400000071870000044 | 长度范围250cm，材质：聚丙烯\PETG\硅橡胶，耐压值300psi | 10.8
427 | 22-1 | 通用介入 | 压力延长管-300psi≤耐压值≤500psi | 已申请 | C0207200540000007187 | 国械注准20223060443 | 一次性使用高压注射连接管 | 一次性使用高压注射连接管 |  | 根 | 160 | 山东威高集团医用高分子制品股份有限公司 | 山东威高集团医用高分子制品股份有限公司 | 400mm | DL-6 |  | C02072005400000071870000043 | 长度范围40cm，材质：聚丙烯\PETG\硅橡胶，耐压值300psi | 10.8
427 | 22-1 | 通用介入 | 压力延长管-300psi≤耐压值≤500psi | 已申请 | C0207200540000007187 | 国械注准20223060443 | 一次性使用高压注射连接管 | 一次性使用高压注射连接管 |  | 根 | 160 | 山东威高集团医用高分子制品股份有限公司 | 山东威高集团医用高分子制品股份有限公司 | 150mm | DL-4 |  | C02072005400000071870000042 | 长度范围15cm，材质：聚丙烯\PETG\硅橡胶，耐压值300psi | 10.8
427 | 22-1 | 通用介入 | 压力延长管-300psi≤耐压值≤500psi | 已申请 | C0207200540000007187 | 国械注准20223060443 | 一次性使用高压注射连接管 | 一次性使用高压注射连接管 |  | 根 | 160 | 山东威高集团医用高分子制品股份有限公司 | 山东威高集团医用高分子制品股份有限公司 | 1200mm | DL-4 |  | C02072005400000071870000041 | 长度范围120cm，材质：聚丙烯\PETG\硅橡胶，耐压值300psi | 10.8
427 | 22-1 | 通用介入 | 压力延长管-300psi≤耐压值≤500psi | 已申请 | C0207200540000007187 | 国械注准20223060443 | 一次性使用高压注射连接管 | 一次性使用高压注射连接管 |  | 根 | 160 | 山东威高集团医用高分子制品股份有限公司 | 山东威高集团医用高分子制品股份有限公司 | 1200mm | DL-3 |  | C02072005400000071870000040 | 长度范围120cm，材质：聚丙烯\PETG\硅橡胶，耐压值300psi | 10.8
427 | 22-1 | 通用介入 | 压力延长管-300psi≤耐压值≤500psi | 已申请 | C0207200540000007187 | 国械注准20223060443 | 一次性使用高压注射连接管 | 一次性使用高压注射连接管 |  | 根 | 160 | 山东威高集团医用高分子制品股份有限公司 | 山东威高集团医用高分子制品股份有限公司 | 500mm | SL-2 |  | C02072005400000071870000039 | 长度范围50cm，材质：聚丙烯\PETG\硅橡胶，耐压值300psi | 10.8
427 | 22-1 | 通用介入 | 压力延长管-300psi≤耐压值≤500psi | 已申请 | C0207200540000007187 | 国械注准20223060443 | 一次性使用高压注射连接管 | 一次性使用高压注射连接管 |  | 根 | 160 | 山东威高集团医用高分子制品股份有限公司 | 山东威高集团医用高分子制品股份有限公司 | 1800mm | DL-6 |  | C02072005400000071870000038 | 长度范围180cm，材质：聚丙烯\PETG\硅橡胶，耐压值300psi | 10.8
427 | 22-1 | 通用介入 | 压力延长管-300psi≤耐压值≤500psi | 已申请 | C0207200540000007187 | 国械注准20223060443 | 一次性使用高压注射连接管 | 一次性使用高压注射连接管 |  | 根 | 160 | 山东威高集团医用高分子制品股份有限公司 | 山东威高集团医用高分子制品股份有限公司 | 150mm | DL-2 |  | C02072005400000071870000037 | 长度范围15cm，材质：聚丙烯\PETG\硅橡胶，耐压值300psi | 10.8
427 | 22-1 | 通用介入 | 压力延长管-300psi≤耐压值≤500psi | 已申请 | C0207200540000007187 | 国械注准20223060443 | 一次性使用高压注射连接管 | 一次性使用高压注射连接管 |  | 根 | 160 | 山东威高集团医用高分子制品股份有限公司 | 山东威高集团医用高分子制品股份有限公司 | 2500mm | SL-3 |  | C02072005400000071870000036 | 长度范围250cm，材质：聚丙烯\PETG\硅橡胶，耐压值300psi | 10.8
427 | 22-1 | 通用介入 | 压力延长管-300psi≤耐压值≤500psi | 已申请 | C0207200540000007187 | 国械注准20223060443 | 一次性使用高压注射连接管 | 一次性使用高压注射连接管 |  | 根 | 160 | 山东威高集团医用高分子制品股份有限公司 | 山东威高集团医用高分子制品股份有限公司 | 750mm | SL-1 |  | C02072005400000071870000035 | 长度范围75cm，材质：聚丙烯\PETG\硅橡胶，耐压值300psi | 10.8
427 | 22-1 | 通用介入 | 压力延长管-300psi≤耐压值≤500psi | 已申请 | C0207200540000007187 | 国械注准20223060443 | 一次性使用高压注射连接管 | 一次性使用高压注射连接管 |  | 根 | 160 | 山东威高集团医用高分子制品股份有限公司 | 山东威高集团医用高分子制品股份有限公司 | 700mm | DL-5 |  | C02072005400000071870000034 | 长度范围70cm，材质：聚丙烯\PETG\硅橡胶，耐压值300psi | 10.8
427 | 22-1 | 通用介入 | 压力延长管-300psi≤耐压值≤500psi | 已申请 | C0207200540000007187 | 国械注准20223060443 | 一次性使用高压注射连接管 | 一次性使用高压注射连接管 |  | 根 | 160 | 山东威高集团医用高分子制品股份有限公司 | 山东威高集团医用高分子制品股份有限公司 | 150mm | SL-1 |  | C02072005400000071870000033 | 长度范围15cm，材质：聚丙烯\PETG\硅橡胶，耐压值300psi | 10.8
427 | 22-1 | 通用介入 | 压力延长管-300psi≤耐压值≤500psi | 已申请 | C0207200540000007187 | 国械注准20223060443 | 一次性使用高压注射连接管 | 一次性使用高压注射连接管 |  | 根 | 160 | 山东威高集团医用高分子制品股份有限公司 | 山东威高集团医用高分子制品股份有限公司 | 1200mm | SL-3 |  | C02072005400000071870000032 | 长度范围120cm，材质：聚丙烯\PETG\硅橡胶，耐压值300psi | 10.8
427 | 22-1 | 通用介入 | 压力延长管-300psi≤耐压值≤500psi | 已申请 | C0207200540000007187 | 国械注准20223060443 | 一次性使用高压注射连接管 | 一次性使用高压注射连接管 |  | 根 | 160 | 山东威高集团医用高分子制品股份有限公司 | 山东威高集团医用高分子制品股份有限公司 | 750mm | SL-2 |  | C02072005400000071870000031 | 长度范围75cm，材质：聚丙烯\PETG\硅橡胶，耐压值300psi | 10.8
427 | 22-1 | 通用介入 | 压力延长管-300psi≤耐压值≤500psi | 已申请 | C0207200540000007187 | 国械注准20223060443 | 一次性使用高压注射连接管 | 一次性使用高压注射连接管 |  | 根 | 160 | 山东威高集团医用高分子制品股份有限公司 | 山东威高集团医用高分子制品股份有限公司 | 800mm | DL-2 |  | C02072005400000071870000030 | 长度范围80cm，材质：聚丙烯\PETG\硅橡胶，耐压值300psi | 10.8
427 | 22-1 | 通用介入 | 压力延长管-300psi≤耐压值≤500psi | 已申请 | C0207200540000007187 | 国械注准20223060443 | 一次性使用高压注射连接管 | 一次性使用高压注射连接管 |  | 根 | 160 | 山东威高集团医用高分子制品股份有限公司 | 山东威高集团医用高分子制品股份有限公司 | 250mm | SL-4 |  | C02072005400000071870000029 | 长度范围25cm，材质：聚丙烯\PETG\硅橡胶，耐压值300psi | 10.8
427 | 22-1 | 通用介入 | 压力延长管-300psi≤耐压值≤500psi | 已申请 | C0207200540000007187 | 国械注准20223060443 | 一次性使用高压注射连接管 | 一次性使用高压注射连接管 |  | 根 | 160 | 山东威高集团医用高分子制品股份有限公司 | 山东威高集团医用高分子制品股份有限公司 | 300mm | DL-2 |  | C02072005400000071870000028 | 长度范围30cm，材质：聚丙烯\PETG\硅橡胶，耐压值300psi | 10.8
427 | 22-1 | 通用介入 | 压力延长管-300psi≤耐压值≤500psi | 已申请 | C0207200540000007187 | 国械注准20223060443 | 一次性使用高压注射连接管 | 一次性使用高压注射连接管 |  | 根 | 160 | 山东威高集团医用高分子制品股份有限公司 | 山东威高集团医用高分子制品股份有限公司 | 800mm | DL-5 |  | C02072005400000071870000027 | 长度范围80cm，材质：聚丙烯\PETG\硅橡胶，耐压值300psi | 10.8
427 | 22-1 | 通用介入 | 压力延长管-300psi≤耐压值≤500psi | 已申请 | C0207200540000007187 | 国械注准20223060443 | 一次性使用高压注射连接管 | 一次性使用高压注射连接管 |  | 根 | 160 | 山东威高集团医用高分子制品股份有限公司 | 山东威高集团医用高分子制品股份有限公司 | 2500mm | SL-1 |  | C02072005400000071870000026 | 长度范围250cm，材质：聚丙烯\PETG\硅橡胶，耐压值300psi | 10.8
427 | 22-1 | 通用介入 | 压力延长管-300psi≤耐压值≤500psi | 已申请 | C0207200540000007187 | 国械注准20223060443 | 一次性使用高压注射连接管 | 一次性使用高压注射连接管 |  | 根 | 160 | 山东威高集团医用高分子制品股份有限公司 | 山东威高集团医用高分子制品股份有限公司 | 250mm | SL-2 |  | C02072005400000071870000025 | 长度范围25cm，材质：聚丙烯\PETG\硅橡胶，耐压值300psi | 10.8
427 | 22-1 | 通用介入 | 压力延长管-300psi≤耐压值≤500psi | 已申请 | C0207200540000007187 | 国械注准20223060443 | 一次性使用高压注射连接管 | 一次性使用高压注射连接管 |  | 根 | 160 | 山东威高集团医用高分子制品股份有限公司 | 山东威高集团医用高分子制品股份有限公司 | 1000mm | SL-4 |  | C02072005400000071870000024 | 长度范围100cm，材质：聚丙烯\PETG\硅橡胶，耐压值300psi | 10.8
427 | 22-1 | 通用介入 | 压力延长管-300psi≤耐压值≤500psi | 已申请 | C0207200540000007187 | 国械注准20223060443 | 一次性使用高压注射连接管 | 一次性使用高压注射连接管 |  | 根 | 160 | 山东威高集团医用高分子制品股份有限公司 | 山东威高集团医用高分子制品股份有限公司 | 2500mm | DL-6 |  | C02072005400000071870000023 | 长度范围250cm，材质：聚丙烯\PETG\硅橡胶，耐压值300psi | 10.8
427 | 22-1 | 通用介入 | 压力延长管-300psi≤耐压值≤500psi | 已申请 | C0207200540000007187 | 国械注准20223060443 | 一次性使用高压注射连接管 | 一次性使用高压注射连接管 |  | 根 | 160 | 山东威高集团医用高分子制品股份有限公司 | 山东威高集团医用高分子制品股份有限公司 | 500mm | DL-3 |  | C02072005400000071870000022 | 长度范围50cm，材质：聚丙烯\PETG\硅橡胶，耐压值300psi | 10.8
427 | 22-1 | 通用介入 | 压力延长管-300psi≤耐压值≤500psi | 已申请 | C0207200540000007187 | 国械注准20223060443 | 一次性使用高压注射连接管 | 一次性使用高压注射连接管 |  | 根 | 160 | 山东威高集团医用高分子制品股份有限公司 | 山东威高集团医用高分子制品股份有限公司 | 2000mm | DL-4 |  | C02072005400000071870000021 | 长度范围200cm，材质：聚丙烯\PETG\硅橡胶，耐压值300psi | 10.8
427 | 22-1 | 通用介入 | 压力延长管-300psi≤耐压值≤500psi | 已申请 | C0207200540000007187 | 国械注准20223060443 | 一次性使用高压注射连接管 | 一次性使用高压注射连接管 |  | 根 | 160 | 山东威高集团医用高分子制品股份有限公司 | 山东威高集团医用高分子制品股份有限公司 | 400mm | SL-3 |  | C02072005400000071870000020 | 长度范围40cm，材质：聚丙烯\PETG\硅橡胶，耐压值300psi | 10.8
427 | 22-1 | 通用介入 | 压力延长管-300psi≤耐压值≤500psi | 已申请 | C0207200540000007187 | 国械注准20223060443 | 一次性使用高压注射连接管 | 一次性使用高压注射连接管 |  | 根 | 160 | 山东威高集团医用高分子制品股份有限公司 | 山东威高集团医用高分子制品股份有限公司 | 300mm | SL-2 |  | C02072005400000071870000019 | 长度范围30cm，材质：聚丙烯\PETG\硅橡胶，耐压值300psi | 10.8
427 | 22-1 | 通用介入 | 压力延长管-300psi≤耐压值≤500psi | 已申请 | C0207200540000007187 | 国械注准20223060443 | 一次性使用高压注射连接管 | 一次性使用高压注射连接管 |  | 根 | 160 | 山东威高集团医用高分子制品股份有限公司 | 山东威高集团医用高分子制品股份有限公司 | 150mm | DL-3 |  | C02072005400000071870000018 | 长度范围15cm，材质：聚丙烯\PETG\硅橡胶，耐压值300psi | 10.8
427 | 22-1 | 通用介入 | 压力延长管-300psi≤耐压值≤500psi | 已申请 | C0207200540000007187 | 国械注准20223060443 | 一次性使用高压注射连接管 | 一次性使用高压注射连接管 |  | 根 | 160 | 山东威高集团医用高分子制品股份有限公司 | 山东威高集团医用高分子制品股份有限公司 | 600mm | SL-4 |  | C02072005400000071870000017 | 长度范围60cm，材质：聚丙烯\PETG\硅橡胶，耐压值300psi | 10.8
427 | 22-1 | 通用介入 | 压力延长管-300psi≤耐压值≤500psi | 已申请 | C0207200540000007187 | 国械注准20223060443 | 一次性使用高压注射连接管 | 一次性使用高压注射连接管 |  | 根 | 160 | 山东威高集团医用高分子制品股份有限公司 | 山东威高集团医用高分子制品股份有限公司 | 500mm | DL-5 |  | C02072005400000071870000016 | 长度范围50cm，材质：聚丙烯\PETG\硅橡胶，耐压值300psi | 10.8
427 | 22-1 | 通用介入 | 压力延长管-300psi≤耐压值≤500psi | 已申请 | C0207200540000007187 | 国械注准20223060443 | 一次性使用高压注射连接管 | 一次性使用高压注射连接管 |  | 根 | 160 | 山东威高集团医用高分子制品股份有限公司 | 山东威高集团医用高分子制品股份有限公司 | 2000mm | DL-1 |  | C02072005400000071870000015 | 长度范围200cm，材质：聚丙烯\PETG\硅橡胶，耐压值300psi | 10.8
427 | 22-1 | 通用介入 | 压力延长管-300psi≤耐压值≤500psi | 已申请 | C0207200540000007187 | 国械注准20223060443 | 一次性使用高压注射连接管 | 一次性使用高压注射连接管 |  | 根 | 160 | 山东威高集团医用高分子制品股份有限公司 | 山东威高集团医用高分子制品股份有限公司 | 200mm | DL-1 |  | C02072005400000071870000014 | 长度范围20cm，材质：聚丙烯\PETG\硅橡胶，耐压值300psi | 10.8
427 | 22-1 | 通用介入 | 压力延长管-300psi≤耐压值≤500psi | 已申请 | C0207200540000007187 | 国械注准20223060443 | 一次性使用高压注射连接管 | 一次性使用高压注射连接管 |  | 根 | 160 | 山东威高集团医用高分子制品股份有限公司 | 山东威高集团医用高分子制品股份有限公司 | 150mm | SL-3 |  | C02072005400000071870000013 | 长度范围15cm，材质：聚丙烯\PETG\硅橡胶，耐压值300psi | 10.8
427 | 22-1 | 通用介入 | 压力延长管-300psi≤耐压值≤500psi | 已申请 | C0207200540000007187 | 国械注准20223060443 | 一次性使用高压注射连接管 | 一次性使用高压注射连接管 |  | 根 | 160 | 山东威高集团医用高分子制品股份有限公司 | 山东威高集团医用高分子制品股份有限公司 | 400mm | DL-4 |  | C02072005400000071870000012 | 长度范围40cm，材质：聚丙烯\PETG\硅橡胶，耐压值300psi | 10.8
427 | 22-1 | 通用介入 | 压力延长管-300psi≤耐压值≤500psi | 已申请 | C0207200540000007187 | 国械注准20223060443 | 一次性使用高压注射连接管 | 一次性使用高压注射连接管 |  | 根 | 160 | 山东威高集团医用高分子制品股份有限公司 | 山东威高集团医用高分子制品股份有限公司 | 1800mm | DL-4 |  | C02072005400000071870000011 | 长度范围180cm，材质：聚丙烯\PETG\硅橡胶，耐压值300psi | 10.8
427 | 22-1 | 通用介入 | 压力延长管-300psi≤耐压值≤500psi | 已申请 | C0207200540000007187 | 国械注准20223060443 | 一次性使用高压注射连接管 | 一次性使用高压注射连接管 |  | 根 | 160 | 山东威高集团医用高分子制品股份有限公司 | 山东威高集团医用高分子制品股份有限公司 | 600mm | DL-6 |  | C02072005400000071870000010 | 长度范围60cm，材质：聚丙烯\PETG\硅橡胶，耐压值300psi | 10.8
427 | 22-1 | 通用介入 | 压力延长管-300psi≤耐压值≤500psi | 已申请 | C0207200540000007187 | 国械注准20223060443 | 一次性使用高压注射连接管 | 一次性使用高压注射连接管 |  | 根 | 160 | 山东威高集团医用高分子制品股份有限公司 | 山东威高集团医用高分子制品股份有限公司 | 600mm | SL-1 |  | C02072005400000071870000009 | 长度范围60cm，材质：聚丙烯\PETG\硅橡胶，耐压值300psi | 10.8
427 | 22-1 | 通用介入 | 压力延长管-300psi≤耐压值≤500psi | 已申请 | C0207200540000007187 | 国械注准20223060443 | 一次性使用高压注射连接管 | 一次性使用高压注射连接管 |  | 根 | 160 | 山东威高集团医用高分子制品股份有限公司 | 山东威高集团医用高分子制品股份有限公司 | 400mm | DL-3 |  | C02072005400000071870000008 | 长度范围40cm，材质：聚丙烯\PETG\硅橡胶，耐压值300psi | 10.8
427 | 22-1 | 通用介入 | 压力延长管-300psi≤耐压值≤500psi | 已申请 | C0207200540000007187 | 国械注准20223060443 | 一次性使用高压注射连接管 | 一次性使用高压注射连接管 |  | 根 | 160 | 山东威高集团医用高分子制品股份有限公司 | 山东威高集团医用高分子制品股份有限公司 | 400mm | SL-4 |  | C02072005400000071870000007 | 长度范围40cm，材质：聚丙烯\PETG\硅橡胶，耐压值300psi | 10.8
427 | 22-1 | 通用介入 | 压力延长管-300psi≤耐压值≤500psi | 已申请 | C0207200540000007187 | 国械注准20223060443 | 一次性使用高压注射连接管 | 一次性使用高压注射连接管 |  | 根 | 160 | 山东威高集团医用高分子制品股份有限公司 | 山东威高集团医用高分子制品股份有限公司 | 300mm | DL-1 |  | C02072005400000071870000006 | 长度范围30cm，材质：聚丙烯\PETG\硅橡胶，耐压值300psi | 10.8
427 | 22-1 | 通用介入 | 压力延长管-300psi≤耐压值≤500psi | 已申请 | C0207200540000007187 | 国械注准20223060443 | 一次性使用高压注射连接管 | 一次性使用高压注射连接管 |  | 根 | 160 | 山东威高集团医用高分子制品股份有限公司 | 山东威高集团医用高分子制品股份有限公司 | 1000mm | SL-2 |  | C02072005400000071870000005 | 长度范围100cm，材质：聚丙烯\PETG\硅橡胶，耐压值300psi | 10.8
427 | 22-1 | 通用介入 | 压力延长管-300psi≤耐压值≤500psi | 已申请 | C0207200540000007187 | 国械注准20223060443 | 一次性使用高压注射连接管 | 一次性使用高压注射连接管 |  | 根 | 160 | 山东威高集团医用高分子制品股份有限公司 | 山东威高集团医用高分子制品股份有限公司 | 1500mm | SL-3 |  | C02072005400000071870000004 | 长度范围150cm，材质：聚丙烯\PETG\硅橡胶，耐压值300psi | 10.8
427 | 22-1 | 通用介入 | 压力延长管-300psi≤耐压值≤500psi | 已申请 | C0207200540000007187 | 国械注准20223060443 | 一次性使用高压注射连接管 | 一次性使用高压注射连接管 |  | 根 | 160 | 山东威高集团医用高分子制品股份有限公司 | 山东威高集团医用高分子制品股份有限公司 | 1800mm | DL-2 |  | C02072005400000071870000003 | 长度范围180cm，材质：聚丙烯\PETG\硅橡胶，耐压值300psi | 10.8
427 | 22-1 | 通用介入 | 压力延长管-300psi≤耐压值≤500psi | 已申请 | C0207200540000007187 | 国械注准20223060443 | 一次性使用高压注射连接管 | 一次性使用高压注射连接管 |  | 根 | 160 | 山东威高集团医用高分子制品股份有限公司 | 山东威高集团医用高分子制品股份有限公司 | 2000mm | SL-3 |  | C02072005400000071870000002 | 长度范围200cm，材质：聚丙烯\PETG\硅橡胶，耐压值300psi | 10.8
427 | 22-1 | 通用介入 | 压力延长管-300psi≤耐压值≤500psi | 已申请 | C0207200540000007187 | 国械注准20223060443 | 一次性使用高压注射连接管 | 一次性使用高压注射连接管 |  | 根 | 160 | 山东威高集团医用高分子制品股份有限公司 | 山东威高集团医用高分子制品股份有限公司 | 2000mm | DL-3 |  | C02072005400000071870000001 | 长度范围200cm，材质：聚丙烯\PETG\硅橡胶，耐压值300psi | 10.8
472 | 22-1 | 通用介入 | 压力延长管-300psi≤耐压值≤500psi | 已申请 | C0207200540000001554 | 国械注准20153032384 | 连接管 | 连接管 | 聚碳酸酯，聚氯乙烯 | 根 | 11 | 北京迪玛克医药科技有限公司 | 北京迪玛克医药科技有限公司 | DMK-G-Ⅰ-200 | DMK-G-Ⅰ-200 | 06943718203049 | C02072005400000015540000019 | 长度范围（cm）：200cm 材质：连接管是PTCA手术的辅助器械。由流通管、内/外圆锥锁定接头组成，制造材料：流通管：聚氯乙烯（含15%-25%DEHP）；内/外圆锥锁定接头：聚碳酸酯。 耐压值（psi）：500psi | 18
472 | 22-1 | 通用介入 | 压力延长管-300psi≤耐压值≤500psi | 已申请 | C0207200540000001554 | 国械注准20153032384 | 连接管 | 连接管 | 聚碳酸酯，聚氯乙烯 | 根 | 11 | 北京迪玛克医药科技有限公司 | 北京迪玛克医药科技有限公司 | DMK-G-Ⅰ-122 | DMK-G-Ⅰ-122 | 06943718203032 | C02072005400000015540000021 | 长度范围（cm）：122cm 材质：连接管是PTCA手术的辅助器械。由流通管、内/外圆锥锁定接头组成，制造材料：流通管：聚氯乙烯（含15%-25%DEHP）；内/外圆锥锁定接头：聚碳酸酯。 耐压值（psi）：500psi | 18
472 | 22-1 | 通用介入 | 压力延长管-300psi≤耐压值≤500psi | 已申请 | C0207200540000001554 | 国械注准20153032384 | 连接管 | 连接管 | 聚碳酸酯，聚氯乙烯 | 根 | 11 | 北京迪玛克医药科技有限公司 | 北京迪玛克医药科技有限公司 | DMK-G-Ⅰ-180 | DMK-G-Ⅰ-180 | 06943718203117 | C02072005400000015540000022 | 长度范围（cm）：180cm 材质：连接管是PTCA手术的辅助器械。由流通管、内/外圆锥锁定接头组成，制造材料：流通管：聚氯乙烯（含15%-25%DEHP）；内/外圆锥锁定接头：聚碳酸酯。 耐压值（psi）：500psi | 18
472 | 22-1 | 通用介入 | 压力延长管-300psi≤耐压值≤500psi | 已申请 | C0207200540000001554 | 国械注准20153032384 | 连接管 | 连接管 | 聚碳酸酯，聚氯乙烯 | 根 | 11 | 北京迪玛克医药科技有限公司 | 北京迪玛克医药科技有限公司 | DMK-G-Ⅰ-150 | DMK-G-Ⅰ-150 | 06943718203100 | C02072005400000015540000013 | 长度范围（cm）：150cm 材质：连接管是PTCA手术的辅助器械。由流通管、内/外圆锥锁定接头组成，制造材料：流通管：聚氯乙烯（含15%-25%DEHP）；内/外圆锥锁定接头：聚碳酸酯。 耐压值（psi）：500psi | 18
472 | 22-1 | 通用介入 | 压力延长管-300psi≤耐压值≤500psi | 已申请 | C0207200540000001554 | 国械注准20153032384 | 连接管 | 连接管 | 聚碳酸酯，聚氯乙烯 | 根 | 11 | 北京迪玛克医药科技有限公司 | 北京迪玛克医药科技有限公司 | DMK-G-Ⅰ-020 | DMK-G-Ⅰ-020 | 06943718203056 | C02072005400000015540000020 | 长度范围（cm）：20cm 材质：连接管是PTCA手术的辅助器械。由流通管、内/外圆锥锁定接头组成，制造材料：流通管：聚氯乙烯（含15%-25%DEHP）；内/外圆锥锁定接头：聚碳酸酯。 耐压值（psi）：500psi | 18
472 | 22-1 | 通用介入 | 压力延长管-300psi≤耐压值≤500psi | 已申请 | C0207200540000001554 | 国械注准20153032384 | 连接管 | 连接管 | 聚碳酸酯，聚氯乙烯 | 根 | 11 | 北京迪玛克医药科技有限公司 | 北京迪玛克医药科技有限公司 | DMK-G-Ⅰ-060 | DMK-G-Ⅰ-060 | 06943718203070 | C02072005400000015540000018 | 长度范围（cm）：60cm 材质：连接管是PTCA手术的辅助器械。由流通管、内/外圆锥锁定接头组成，制造材料：流通管：聚氯乙烯（含15%-25%DEHP）；内/外圆锥锁定接头：聚碳酸酯。 耐压值（psi）：500psi | 18
472 | 22-1 | 通用介入 | 压力延长管-300psi≤耐压值≤500psi | 已申请 | C0207200540000001554 | 国械注准20153032384 | 连接管 | 连接管 | 聚碳酸酯，聚氯乙烯 | 根 | 11 | 北京迪玛克医药科技有限公司 | 北京迪玛克医药科技有限公司 | DMK-G-Ⅰ-105 | DMK-G-Ⅰ-105 | 06943718203094 | C02072005400000015540000017 | 长度范围（cm）：105cm 材质：连接管是PTCA手术的辅助器械。由流通管、内/外圆锥锁定接头组成，制造材料：流通管：聚氯乙烯（含15%-25%DEHP）；内/外圆锥锁定接头：聚碳酸酯。 耐压值（psi）：500psi | 18
472 | 22-1 | 通用介入 | 压力延长管-300psi≤耐压值≤500psi | 已申请 | C0207200540000001554 | 国械注准20153032384 | 连接管 | 连接管 | 聚碳酸酯，聚氯乙烯 | 根 | 11 | 北京迪玛克医药科技有限公司 | 北京迪玛克医药科技有限公司 | DMK-G-Ⅰ-030 | DMK-G-Ⅰ-030 | 06943718203018 | C02072005400000015540000016 | 长度范围（cm）：30cm 材质：连接管是PTCA手术的辅助器械。由流通管、内/外圆锥锁定接头组成，制造材料：流通管：聚氯乙烯（含15%-25%DEHP）；内/外圆锥锁定接头：聚碳酸酯。 耐压值（psi）：500psi | 18
472 | 22-1 | 通用介入 | 压力延长管-300psi≤耐压值≤500psi | 已申请 | C0207200540000001554 | 国械注准20153032384 | 连接管 | 连接管 | 聚碳酸酯，聚氯乙烯 | 根 | 11 | 北京迪玛克医药科技有限公司 | 北京迪玛克医药科技有限公司 | DMK-G-Ⅰ-091 | DMK-G-Ⅰ-091 | 06943718203025 | C02072005400000015540000015 | 长度范围（cm）：91cm 材质：连接管是PTCA手术的辅助器械。由流通管、内/外圆锥锁定接头组成，制造材料：流通管：聚氯乙烯（含15%-25%DEHP）；内/外圆锥锁定接头：聚碳酸酯。 耐压值（psi）：500psi | 18
472 | 22-1 | 通用介入 | 压力延长管-300psi≤耐压值≤500psi | 已申请 | C0207200540000001554 | 国械注准20153032384 | 连接管 | 连接管 | 聚碳酸酯，聚氯乙烯 | 根 | 11 | 北京迪玛克医药科技有限公司 | 北京迪玛克医药科技有限公司 | DMK-G-Ⅰ-045 | DMK-G-Ⅰ-045 | 06943718203063 | C02072005400000015540000014 | 长度范围（cm）：45cm 材质：连接管是PTCA手术的辅助器械。由流通管、内/外圆锥锁定接头组成，制造材料：流通管：聚氯乙烯（含15%-25%DEHP）；内/外圆锥锁定接头：聚碳酸酯。 耐压值（psi）：500psi | 18
472 | 22-1 | 通用介入 | 压力延长管-300psi≤耐压值≤500psi | 已申请 | C0207200540000001554 | 国械注准20153032384 | 连接管 | 连接管 | 聚碳酸酯，聚氯乙烯 | 根 | 11 | 北京迪玛克医药科技有限公司 | 北京迪玛克医药科技有限公司 | DMK-G-Ⅰ-075 | DMK-G-Ⅰ-075 | 06943718203087 | C02072005400000015540000012 | 长度范围（cm）：75cm 材质：连接管是PTCA手术的辅助器械。由流通管、内/外圆锥锁定接头组成，制造材料：流通管：聚氯乙烯（含15%-25%DEHP）；内/外圆锥锁定接头：聚碳酸酯。 耐压值（psi）：500psi | 18
514 | 22-1 | 通用介入 | 压力延长管-300psi≤耐压值≤500psi | 已申请 | C0207200540000010495 | 国械注准20173144592 | 一次性使用压力延长管 | 一次性使用压力延长管-介入附件 | 内接头和母圆锥接头采用聚乙烯（PE）制成；延长管采用聚氯乙烯（PVC）制成。其中PVC的材质所采用的增塑剂为：DINP（领苯二甲酸二异壬酯） | 根 | 6 | 深圳市益心达医学新技术有限公司 | 深圳市益心达医学新技术有限公司 | YCGH*3.0mm，有效长度35cm | 高压延长管 |  | C02072005400000104950000026 | 长度范围：30cm/35cm/75cm/90cm/120cm/150cm 材质：1805聚碳酸酯（PC）、聚氯乙烯（PVC）、领苯二甲酸二异壬酯 耐压值：500psi | 19.5
514 | 22-1 | 通用介入 | 压力延长管-300psi≤耐压值≤500psi | 已申请 | C0207200540000010495 | 国械注准20173144592 | 一次性使用压力延长管 | 一次性使用压力延长管-介入附件 | 内接头和母圆锥接头采用聚乙烯（PE）制成；延长管采用聚氯乙烯（PVC）制成。其中PVC的材质所采用的增塑剂为：DINP（领苯二甲酸二异壬酯） | 根 | 6 | 深圳市益心达医学新技术有限公司 | 深圳市益心达医学新技术有限公司 | YCGH*3.0mm，有效长度150cm | 高压延长管 |  | C02072005400000104950000025 | 长度范围：30cm/35cm/75cm/90cm/120cm/150cm 材质：1805聚碳酸酯（PC）、聚氯乙烯（PVC）、领苯二甲酸二异壬酯 耐压值：500psi | 19.5
514 | 22-1 | 通用介入 | 压力延长管-300psi≤耐压值≤500psi | 已申请 | C0207200540000010495 | 国械注准20173144592 | 一次性使用压力延长管 | 一次性使用压力延长管-介入附件 | 内接头和母圆锥接头采用聚乙烯（PE）制成；延长管采用聚氯乙烯（PVC）制成。其中PVC的材质所采用的增塑剂为：DINP（领苯二甲酸二异壬酯） | 根 | 6 | 深圳市益心达医学新技术有限公司 | 深圳市益心达医学新技术有限公司 | YCGH*3.0mm，有效长度120cm | 高压延长管 |  | C02072005400000104950000024 | 长度范围：30cm/35cm/75cm/90cm/120cm/150cm 材质：1805聚碳酸酯（PC）、聚氯乙烯（PVC）、领苯二甲酸二异壬酯 耐压值：500psi | 19.5
514 | 22-1 | 通用介入 | 压力延长管-300psi≤耐压值≤500psi | 已申请 | C0207200540000010495 | 国械注准20173144592 | 一次性使用压力延长管 | 一次性使用压力延长管-介入附件 | 内接头和母圆锥接头采用聚乙烯（PE）制成；延长管采用聚氯乙烯（PVC）制成。其中PVC的材质所采用的增塑剂为：DINP（领苯二甲酸二异壬酯） | 根 | 6 | 深圳市益心达医学新技术有限公司 | 深圳市益心达医学新技术有限公司 | YCGH*3.0mm，有效长度75cm | 高压延长管 |  | C02072005400000104950000022 | 长度范围：30cm/35cm/75cm/90cm/120cm/150cm 材质：1805聚碳酸酯（PC）、聚氯乙烯（PVC）、领苯二甲酸二异壬酯 耐压值：500psi | 19.5
514 | 22-1 | 通用介入 | 压力延长管-300psi≤耐压值≤500psi | 已申请 | C0207200540000010495 | 国械注准20173144592 | 一次性使用压力延长管 | 一次性使用压力延长管-介入附件 | 内接头和母圆锥接头采用聚乙烯（PE）制成；延长管采用聚氯乙烯（PVC）制成。其中PVC的材质所采用的增塑剂为：DINP（领苯二甲酸二异壬酯） | 根 | 6 | 深圳市益心达医学新技术有限公司 | 深圳市益心达医学新技术有限公司 | YCGH*3.0mm，有效长度30cm | 高压延长管 |  | C02072005400000104950000021 | 长度范围：30cm/35cm/75cm/90cm/120cm/150cm 材质：1805聚碳酸酯（PC）、聚氯乙烯（PVC）、领苯二甲酸二异壬酯 耐压值：500psi | 19.5
514 | 22-1 | 通用介入 | 压力延长管-300psi≤耐压值≤500psi | 已申请 | C0207200540000010495 | 国械注准20173144592 | 一次性使用压力延长管 | 一次性使用压力延长管-介入附件 | 内接头和母圆锥接头采用聚乙烯（PE）制成；延长管采用聚氯乙烯（PVC）制成。其中PVC的材质所采用的增塑剂为：DINP（领苯二甲酸二异壬酯） | 根 | 6 | 深圳市益心达医学新技术有限公司 | 深圳市益心达医学新技术有限公司 | YCGH*3.0mm，有效长度90cm | 高压延长管 |  | C02072005400000104950000020 | 长度范围：30cm/35cm/75cm/90cm/120cm/150cm 材质：1805聚碳酸酯（PC）、聚氯乙烯（PVC）、领苯二甲酸二异壬酯 耐压值：500psi | 19.5
696 | 22-1 | 通用介入 | 压力延长管-300psi≤耐压值≤500psi | 已申请 | C0207150750000005486 | 国械注准20183060494 | 一次性使用高压造影注射器及附件 | 一次性使用高压造影注射器及附件 | PE | 套 | 12 | 广州友沃医疗用品有限公司 | 广州友沃医疗用品有限公司 | 单通道连接管 ≤300psi | 250cm |  | C02071507500000054860000080 | 长度范围（250cm），材质PVC，耐压值（≤300psi） | 9
696 | 22-1 | 通用介入 | 压力延长管-300psi≤耐压值≤500psi | 已申请 | C0207150750000005486 | 国械注准20183060494 | 一次性使用高压造影注射器及附件 | 一次性使用高压造影注射器及附件 | PE | 套 | 12 | 广州友沃医疗用品有限公司 | 广州友沃医疗用品有限公司 | 单通道连接管 ≤300psi | 320cm |  | C02071507500000054860000078 | 长度范围（320cm），材质PVC，耐压值（≤300psi） | 9
696 | 22-1 | 通用介入 | 压力延长管-300psi≤耐压值≤500psi | 已申请 | C0207150750000005486 | 国械注准20183060494 | 一次性使用高压造影注射器及附件 | 一次性使用高压造影注射器及附件 | PE | 套 | 12 | 广州友沃医疗用品有限公司 | 广州友沃医疗用品有限公司 | 单通道连接管 ≤300psi | 180cm |  | C02071507500000054860000077 | 长度范围（180cm），材质PVC，耐压值（≤300psi） | 9
696 | 22-1 | 通用介入 | 压力延长管-300psi≤耐压值≤500psi | 已申请 | C0207150750000005486 | 国械注准20183060494 | 一次性使用高压造影注射器及附件 | 一次性使用高压造影注射器及附件 | PE | 套 | 12 | 广州友沃医疗用品有限公司 | 广州友沃医疗用品有限公司 | 单通道连接管≤300psi | 30cm |  | C02071507500000054860000019 | 长度范围（30cm），材质PVC，耐压值（≤300psi） | 9
696 | 22-1 | 通用介入 | 压力延长管-300psi≤耐压值≤500psi | 已申请 | C0207150750000005486 | 国械注准20183060494 | 一次性使用高压造影注射器及附件 | 一次性使用高压造影注射器及附件 | PE | 套 | 12 | 广州友沃医疗用品有限公司 | 广州友沃医疗用品有限公司 | 单通道连接管≤300psi | 100cm |  | C02071507500000054860000013 | 长度范围（100cm），材质PVC，耐压值（≤300psi） | 9
696 | 22-1 | 通用介入 | 压力延长管-300psi≤耐压值≤500psi | 已申请 | C0207150750000005486 | 国械注准20183060494 | 一次性使用高压造影注射器及附件 | 一次性使用高压造影注射器及附件 | PE | 套 | 12 | 广州友沃医疗用品有限公司 | 广州友沃医疗用品有限公司 | 单通道连接管≤300psi | 90cm |  | C02071507500000054860000024 | 长度范围（90cm），材质PVC，耐压值（≤300psi） | 9
696 | 22-1 | 通用介入 | 压力延长管-300psi≤耐压值≤500psi | 已申请 | C0207150750000005486 | 国械注准20183060494 | 一次性使用高压造影注射器及附件 | 一次性使用高压造影注射器及附件 | PE | 套 | 12 | 广州友沃医疗用品有限公司 | 广州友沃医疗用品有限公司 | 单通道连接管≤300psi | 60cm |  | C02071507500000054860000022 | 长度范围（60cm），材质PVC，耐压值（≤300psi） | 9
696 | 22-1 | 通用介入 | 压力延长管-300psi≤耐压值≤500psi | 已申请 | C0207150750000005486 | 国械注准20183060494 | 一次性使用高压造影注射器及附件 | 一次性使用高压造影注射器及附件 | PE | 套 | 12 | 广州友沃医疗用品有限公司 | 广州友沃医疗用品有限公司 | 单通道连接管≤300psi | 120cm |  | C02071507500000054860000014 | 长度范围（120cm），材质PVC，耐压值（≤300psi） | 9
696 | 22-1 | 通用介入 | 压力延长管-300psi≤耐压值≤500psi | 已申请 | C0207150750000005486 | 国械注准20183060494 | 一次性使用高压造影注射器及附件 | 一次性使用高压造影注射器及附件 | PE | 套 | 12 | 广州友沃医疗用品有限公司 | 广州友沃医疗用品有限公司 | 单通道连接管≤300psi | 50cm |  | C02071507500000054860000021 | 长度范围（50cm），材质PVC，耐压值（≤300psi） | 9
696 | 22-1 | 通用介入 | 压力延长管-300psi≤耐压值≤500psi | 已申请 | C0207150750000005486 | 国械注准20183060494 | 一次性使用高压造影注射器及附件 | 一次性使用高压造影注射器及附件 | PE | 套 | 12 | 广州友沃医疗用品有限公司 | 广州友沃医疗用品有限公司 | 单通道连接管≤300psi | 75cm |  | C02071507500000054860000023 | 长度范围（75cm），材质PVC，耐压值（≤300psi） | 9
696 | 22-1 | 通用介入 | 压力延长管-300psi≤耐压值≤500psi | 已申请 | C0207150750000005486 | 国械注准20183060494 | 一次性使用高压造影注射器及附件 | 一次性使用高压造影注射器及附件 | PE | 套 | 12 | 广州友沃医疗用品有限公司 | 广州友沃医疗用品有限公司 | 单通道连接管≤300psi | 200cm |  | C02071507500000054860000017 | 长度范围（200cm），材质PVC，耐压值（≤300psi） | 9
696 | 22-1 | 通用介入 | 压力延长管-300psi≤耐压值≤500psi | 已申请 | C0207150750000005486 | 国械注准20183060494 | 一次性使用高压造影注射器及附件 | 一次性使用高压造影注射器及附件 | PE | 套 | 12 | 广州友沃医疗用品有限公司 | 广州友沃医疗用品有限公司 | 单通道连接管 ≤300psi | 150cm |  | C02071507500000054860000079 | 长度范围（150cm），材质PVC，耐压值（≤300psi） | 9
709 | 22-1 | 通用介入 | 压力延长管-300psi≤耐压值≤500psi | 已申请 | C0207200540000009479 | 国械注准20173140966 | 一次性使用延长管 | 一次性使用延长管 | 管体由聚氨酯制造；导管夹由聚甲醛制造；外圆锥接头和内圆锥接头由聚碳酸酯制造 | 根 | 1 | 佛山特种医用导管有限责任公司 | 佛山特种医用导管有限责任公司 | C08-2112-5 | 高压延长管 | MA.156.M0.100440.01Q7E3S1 | C02072005400000094790000004 | 长度范围（10-200cm，以5cm为取整范围），材质：聚氨酯，耐压值（500psi） | 24.5
830 | 22-1 | 通用介入 | 压力延长管-300psi≤耐压值≤500psi | 已申请 | C0207200540000000942 | 国械注准20203060188 | 一次性使用压力连接管 | 一次性使用压力连接管 | pvc | 根 | 89 | 无锡市宇寿医疗器械有限公司 | 无锡市宇寿医疗器械有限公司 | 螺旋型120cm 耐压300psi（不带单向阀） | 112020 |  | C02072005400000009420000073 | 长度范围120（cm），材质pvc，耐压值300~500（psi） | 10.99
830 | 22-1 | 通用介入 | 压力延长管-300psi≤耐压值≤500psi | 已申请 | C0207200540000000942 | 国械注准20203060188 | 一次性使用压力连接管 | 一次性使用压力连接管 | pvc | 根 | 89 | 无锡市宇寿医疗器械有限公司 | 无锡市宇寿医疗器械有限公司 | 螺旋型200cm 耐压300psi（带2个单向阀） | 120022 |  | C02072005400000009420000084 | 长度范围200（cm），材质pvc，耐压值300~500（psi） | 10.99
830 | 22-1 | 通用介入 | 压力延长管-300psi≤耐压值≤500psi | 已申请 | C0207200540000000942 | 国械注准20203060188 | 一次性使用压力连接管 | 一次性使用压力连接管 | pvc | 根 | 89 | 无锡市宇寿医疗器械有限公司 | 无锡市宇寿医疗器械有限公司 | 螺旋型200cm 耐压300psi（不带单向阀） | 120020 |  | C02072005400000009420000082 | 长度范围200（cm），材质pvc，耐压值300~500（psi） | 10.99
830 | 22-1 | 通用介入 | 压力延长管-300psi≤耐压值≤500psi | 已申请 | C0207200540000000942 | 国械注准20203060188 | 一次性使用压力连接管 | 一次性使用压力连接管 | pvc | 根 | 89 | 无锡市宇寿医疗器械有限公司 | 无锡市宇寿医疗器械有限公司 | 螺旋型180cm 耐压300psi（不带单向阀） | 118020 |  | C02072005400000009420000079 | 长度范围180（cm），材质pvc，耐压值300~500（psi） | 10.99
830 | 22-1 | 通用介入 | 压力延长管-300psi≤耐压值≤500psi | 已申请 | C0207200540000000942 | 国械注准20203060188 | 一次性使用压力连接管 | 一次性使用压力连接管 | pvc | 根 | 89 | 无锡市宇寿医疗器械有限公司 | 无锡市宇寿医疗器械有限公司 | 螺旋型200cm 耐压300psi（带1个单向阀） | 120021 |  | C02072005400000009420000083 | 长度范围200（cm），材质pvc，耐压值300~500（psi） | 10.99
830 | 22-1 | 通用介入 | 压力延长管-300psi≤耐压值≤500psi | 已申请 | C0207200540000000942 | 国械注准20203060188 | 一次性使用压力连接管 | 一次性使用压力连接管 | pvc | 根 | 89 | 无锡市宇寿医疗器械有限公司 | 无锡市宇寿医疗器械有限公司 | 螺旋型150cm 耐压300psi（带2个单向阀） | 115022 |  | C02072005400000009420000078 | 长度范围150（cm），材质pvc，耐压值300~500（psi） | 10.99
830 | 22-1 | 通用介入 | 压力延长管-300psi≤耐压值≤500psi | 已申请 | C0207200540000000942 | 国械注准20203060188 | 一次性使用压力连接管 | 一次性使用压力连接管 | pvc | 根 | 89 | 无锡市宇寿医疗器械有限公司 | 无锡市宇寿医疗器械有限公司 | 螺旋型250cm 耐压300psi（不带单向阀） | 125020 |  | C02072005400000009420000085 | 长度范围250（cm），材质pvc，耐压值300~500（psi） | 10.99
830 | 22-1 | 通用介入 | 压力延长管-300psi≤耐压值≤500psi | 已申请 | C0207200540000000942 | 国械注准20203060188 | 一次性使用压力连接管 | 一次性使用压力连接管 | pvc | 根 | 89 | 无锡市宇寿医疗器械有限公司 | 无锡市宇寿医疗器械有限公司 | 螺旋型180cm 耐压300psi（带2个单向阀） | 118022 |  | C02072005400000009420000081 | 长度范围180（cm），材质pvc，耐压值300~500（psi） | 10.99
830 | 22-1 | 通用介入 | 压力延长管-300psi≤耐压值≤500psi | 已申请 | C0207200540000000942 | 国械注准20203060188 | 一次性使用压力连接管 | 一次性使用压力连接管 | pvc | 根 | 89 | 无锡市宇寿医疗器械有限公司 | 无锡市宇寿医疗器械有限公司 | 螺旋型150cm 耐压300psi（带1个单向阀） | 115021 |  | C02072005400000009420000077 | 长度范围150（cm），材质pvc，耐压值300~500（psi） | 10.99
830 | 22-1 | 通用介入 | 压力延长管-300psi≤耐压值≤500psi | 已申请 | C0207200540000000942 | 国械注准20203060188 | 一次性使用压力连接管 | 一次性使用压力连接管 | pvc | 根 | 89 | 无锡市宇寿医疗器械有限公司 | 无锡市宇寿医疗器械有限公司 | 螺旋型180cm 耐压300psi（带1个单向阀） | 118021 |  | C02072005400000009420000080 | 长度范围180（cm），材质pvc，耐压值300~500（psi） | 10.99
830 | 22-1 | 通用介入 | 压力延长管-300psi≤耐压值≤500psi | 已申请 | C0207200540000000942 | 国械注准20203060188 | 一次性使用压力连接管 | 一次性使用压力连接管 | pvc | 根 | 89 | 无锡市宇寿医疗器械有限公司 | 无锡市宇寿医疗器械有限公司 | 螺旋型150cm 耐压300psi（不带单向阀） | 115020 |  | C02072005400000009420000076 | 长度范围150（cm），材质pvc，耐压值300~500（psi） | 10.99
830 | 22-1 | 通用介入 | 压力延长管-300psi≤耐压值≤500psi | 已申请 | C0207200540000000942 | 国械注准20203060188 | 一次性使用压力连接管 | 一次性使用压力连接管 | pvc | 根 | 89 | 无锡市宇寿医疗器械有限公司 | 无锡市宇寿医疗器械有限公司 | 螺旋型250cm 耐压300psi（带2个单向阀） | 125022 |  | C02072005400000009420000087 | 长度范围250（cm），材质pvc，耐压值300~500（psi） | 10.99
830 | 22-1 | 通用介入 | 压力延长管-300psi≤耐压值≤500psi | 已申请 | C0207200540000000942 | 国械注准20203060188 | 一次性使用压力连接管 | 一次性使用压力连接管 | pvc | 根 | 89 | 无锡市宇寿医疗器械有限公司 | 无锡市宇寿医疗器械有限公司 | 螺旋型120cm 耐压300psi（带1个单向阀） | 112021 |  | C02072005400000009420000074 | 长度范围120（cm），材质pvc，耐压值300~500（psi） | 10.99
830 | 22-1 | 通用介入 | 压力延长管-300psi≤耐压值≤500psi | 已申请 | C0207200540000000942 | 国械注准20203060188 | 一次性使用压力连接管 | 一次性使用压力连接管 | pvc | 根 | 89 | 无锡市宇寿医疗器械有限公司 | 无锡市宇寿医疗器械有限公司 | 螺旋型250cm 耐压300psi（带1个单向阀） | 125021 |  | C02072005400000009420000086 | 长度范围250（cm），材质pvc，耐压值300~500（psi） | 10.99
830 | 22-1 | 通用介入 | 压力延长管-300psi≤耐压值≤500psi | 已申请 | C0207200540000000942 | 国械注准20203060188 | 一次性使用压力连接管 | 一次性使用压力连接管 | pvc | 根 | 89 | 无锡市宇寿医疗器械有限公司 | 无锡市宇寿医疗器械有限公司 | 螺旋型120cm 耐压300psi（带2个单向阀） | 112022 |  | C02072005400000009420000075 | 长度范围120（cm），材质pvc，耐压值300~500（psi） | 10.99
830 | 22-1 | 通用介入 | 压力延长管-300psi≤耐压值≤500psi | 已申请 | C0207200540000000942 | 国械注准20203060188 | 一次性使用压力连接管 | 一次性使用压力连接管 | pvc | 根 | 89 | 无锡市宇寿医疗器械有限公司 | 无锡市宇寿医疗器械有限公司 | 直线型200cm 耐压300psi（带2个单向阀） | 120012 |  | C02072005400000009420000035 | 长度范围200（cm），材质pvc，耐压值300~500（psi） | 10.99
830 | 22-1 | 通用介入 | 压力延长管-300psi≤耐压值≤500psi | 已申请 | C0207200540000000942 | 国械注准20203060188 | 一次性使用压力连接管 | 一次性使用压力连接管 | pvc | 根 | 89 | 无锡市宇寿医疗器械有限公司 | 无锡市宇寿医疗器械有限公司 | 直线型300cm 耐压300psi（带1个单向阀） | 130011 |  | C02072005400000009420000043 | 长度范围300（cm），材质pvc，耐压值300~500（psi） | 10.99
830 | 22-1 | 通用介入 | 压力延长管-300psi≤耐压值≤500psi | 已申请 | C0207200540000000942 | 国械注准20203060188 | 一次性使用压力连接管 | 一次性使用压力连接管 | pvc | 根 | 89 | 无锡市宇寿医疗器械有限公司 | 无锡市宇寿医疗器械有限公司 | 直线型200cm 耐压300psi（不带单向阀） | 120010 |  | C02072005400000009420000033 | 长度范围200（cm），材质pvc，耐压值300~500（psi） | 10.99
830 | 22-1 | 通用介入 | 压力延长管-300psi≤耐压值≤500psi | 已申请 | C0207200540000000942 | 国械注准20203060188 | 一次性使用压力连接管 | 一次性使用压力连接管 | pvc | 根 | 89 | 无锡市宇寿医疗器械有限公司 | 无锡市宇寿医疗器械有限公司 | 直线型200cm 耐压300psi（带1个单向阀） | 120011 |  | C02072005400000009420000034 | 长度范围200（cm），材质pvc，耐压值300~500（psi） | 10.99
830 | 22-1 | 通用介入 | 压力延长管-300psi≤耐压值≤500psi | 已申请 | C0207200540000000942 | 国械注准20203060188 | 一次性使用压力连接管 | 一次性使用压力连接管 | pvc | 根 | 89 | 无锡市宇寿医疗器械有限公司 | 无锡市宇寿医疗器械有限公司 | 直线型150cm 耐压300psi（带1个单向阀） | 115011 |  | C02072005400000009420000031 | 长度范围150（cm），材质pvc，耐压值300~500（psi） | 10.99
830 | 22-1 | 通用介入 | 压力延长管-300psi≤耐压值≤500psi | 已申请 | C0207200540000000942 | 国械注准20203060188 | 一次性使用压力连接管 | 一次性使用压力连接管 | pvc | 根 | 89 | 无锡市宇寿医疗器械有限公司 | 无锡市宇寿医疗器械有限公司 | 直线型30cm 耐压300psi（带1个单向阀） | 103011 |  | C02072005400000009420000046 | 长度范围30（cm），材质pvc，耐压值300~500（psi） | 10.99
830 | 22-1 | 通用介入 | 压力延长管-300psi≤耐压值≤500psi | 已申请 | C0207200540000000942 | 国械注准20203060188 | 一次性使用压力连接管 | 一次性使用压力连接管 | pvc | 根 | 89 | 无锡市宇寿医疗器械有限公司 | 无锡市宇寿医疗器械有限公司 | 直线型60cm 耐压300psi（不带单向阀） | 106010 |  | C02072005400000009420000049 | 长度范围60（cm），材质pvc，耐压值300~500（psi） | 10.99
830 | 22-1 | 通用介入 | 压力延长管-300psi≤耐压值≤500psi | 已申请 | C0207200540000000942 | 国械注准20203060188 | 一次性使用压力连接管 | 一次性使用压力连接管 | pvc | 根 | 89 | 无锡市宇寿医疗器械有限公司 | 无锡市宇寿医疗器械有限公司 | 直线型150cm 耐压300psi（带2个单向阀） | 115012 |  | C02072005400000009420000032 | 长度范围150（cm），材质pvc，耐压值300~500（psi） | 10.99
830 | 22-1 | 通用介入 | 压力延长管-300psi≤耐压值≤500psi | 已申请 | C0207200540000000942 | 国械注准20203060188 | 一次性使用压力连接管 | 一次性使用压力连接管 | pvc | 根 | 89 | 无锡市宇寿医疗器械有限公司 | 无锡市宇寿医疗器械有限公司 | 直线型250cm 耐压300psi（带1个单向阀） | 125011 |  | C02072005400000009420000037 | 长度范围250（cm），材质pvc，耐压值300~500（psi） | 10.99
830 | 22-1 | 通用介入 | 压力延长管-300psi≤耐压值≤500psi | 已申请 | C0207200540000000942 | 国械注准20203060188 | 一次性使用压力连接管 | 一次性使用压力连接管 | pvc | 根 | 89 | 无锡市宇寿医疗器械有限公司 | 无锡市宇寿医疗器械有限公司 | 直线型60cm 耐压300psi（带1个单向阀） | 106011 |  | C02072005400000009420000050 | 长度范围60（cm），材质pvc，耐压值300~500（psi） | 10.99
830 | 22-1 | 通用介入 | 压力延长管-300psi≤耐压值≤500psi | 已申请 | C0207200540000000942 | 国械注准20203060188 | 一次性使用压力连接管 | 一次性使用压力连接管 | pvc | 根 | 89 | 无锡市宇寿医疗器械有限公司 | 无锡市宇寿医疗器械有限公司 | 直线型85cm 耐压300psi（不带单向阀） | 108510 |  | C02072005400000009420000051 | 长度范围85（cm），材质pvc，耐压值300~500（psi） | 10.99
830 | 22-1 | 通用介入 | 压力延长管-300psi≤耐压值≤500psi | 已申请 | C0207200540000000942 | 国械注准20203060188 | 一次性使用压力连接管 | 一次性使用压力连接管 | pvc | 根 | 89 | 无锡市宇寿医疗器械有限公司 | 无锡市宇寿医疗器械有限公司 | 直线型280cm 耐压300psi（带1个单向阀） | 128011 |  | C02072005400000009420000040 | 长度范围280（cm），材质pvc，耐压值300~500（psi） | 10.99
830 | 22-1 | 通用介入 | 压力延长管-300psi≤耐压值≤500psi | 已申请 | C0207200540000000942 | 国械注准20203060188 | 一次性使用压力连接管 | 一次性使用压力连接管 | pvc | 根 | 89 | 无锡市宇寿医疗器械有限公司 | 无锡市宇寿医疗器械有限公司 | 直线型30cm 耐压300psi（不带单向阀） | 103010 |  | C02072005400000009420000045 | 长度范围30（cm），材质pvc，耐压值300~500（psi） | 10.99
830 | 22-1 | 通用介入 | 压力延长管-300psi≤耐压值≤500psi | 已申请 | C0207200540000000942 | 国械注准20203060188 | 一次性使用压力连接管 | 一次性使用压力连接管 | pvc | 根 | 89 | 无锡市宇寿医疗器械有限公司 | 无锡市宇寿医疗器械有限公司 | 直线型120cm 耐压300psi（带2个单向阀） | 112012 |  | C02072005400000009420000029 | 长度范围120（cm），材质pvc，耐压值300~500（psi） | 10.99
830 | 22-1 | 通用介入 | 压力延长管-300psi≤耐压值≤500psi | 已申请 | C0207200540000000942 | 国械注准20203060188 | 一次性使用压力连接管 | 一次性使用压力连接管 | pvc | 根 | 89 | 无锡市宇寿医疗器械有限公司 | 无锡市宇寿医疗器械有限公司 | 直线型90cm 耐压300psi（带1个单向阀） | 109011 |  | C02072005400000009420000054 | 长度范围90（cm），材质pvc，耐压值300~500（psi） | 10.99
830 | 22-1 | 通用介入 | 压力延长管-300psi≤耐压值≤500psi | 已申请 | C0207200540000000942 | 国械注准20203060188 | 一次性使用压力连接管 | 一次性使用压力连接管 | pvc | 根 | 89 | 无锡市宇寿医疗器械有限公司 | 无锡市宇寿医疗器械有限公司 | 直线型150cm 耐压300psi（不带单向阀） | 115010 |  | C02072005400000009420000030 | 长度范围150（cm），材质pvc，耐压值300~500（psi） | 10.99
830 | 22-1 | 通用介入 | 压力延长管-300psi≤耐压值≤500psi | 已申请 | C0207200540000000942 | 国械注准20203060188 | 一次性使用压力连接管 | 一次性使用压力连接管 | pvc | 根 | 89 | 无锡市宇寿医疗器械有限公司 | 无锡市宇寿医疗器械有限公司 | 直线型300cm 耐压300psi（不带单向阀） | 130010 |  | C02072005400000009420000042 | 长度范围300（cm），材质pvc，耐压值300~500（psi） | 10.99
830 | 22-1 | 通用介入 | 压力延长管-300psi≤耐压值≤500psi | 已申请 | C0207200540000000942 | 国械注准20203060188 | 一次性使用压力连接管 | 一次性使用压力连接管 | pvc | 根 | 89 | 无锡市宇寿医疗器械有限公司 | 无锡市宇寿医疗器械有限公司 | 直线型85cm 耐压300psi（带1个单向阀） | 108511 |  | C02072005400000009420000052 | 长度范围85（cm），材质pvc，耐压值300~500（psi） | 10.99
830 | 22-1 | 通用介入 | 压力延长管-300psi≤耐压值≤500psi | 已申请 | C0207200540000000942 | 国械注准20203060188 | 一次性使用压力连接管 | 一次性使用压力连接管 | pvc | 根 | 89 | 无锡市宇寿医疗器械有限公司 | 无锡市宇寿医疗器械有限公司 | 直线型120cm 耐压300psi（带1个单向阀） | 112011 |  | C02072005400000009420000028 | 长度范围120（cm），材质pvc，耐压值300~500（psi） | 10.99
830 | 22-1 | 通用介入 | 压力延长管-300psi≤耐压值≤500psi | 已申请 | C0207200540000000942 | 国械注准20203060188 | 一次性使用压力连接管 | 一次性使用压力连接管 | pvc | 根 | 89 | 无锡市宇寿医疗器械有限公司 | 无锡市宇寿医疗器械有限公司 | 直线型280cm 耐压300psi（不带单向阀） | 128010 |  | C02072005400000009420000039 | 长度范围280（cm），材质pvc，耐压值300~500（psi） | 10.99
830 | 22-1 | 通用介入 | 压力延长管-300psi≤耐压值≤500psi | 已申请 | C0207200540000000942 | 国械注准20203060188 | 一次性使用压力连接管 | 一次性使用压力连接管 | pvc | 根 | 89 | 无锡市宇寿医疗器械有限公司 | 无锡市宇寿医疗器械有限公司 | 直线型250cm 耐压300psi（不带单向阀） | 125010 |  | C02072005400000009420000036 | 长度范围250（cm），材质pvc，耐压值300~500（psi） | 10.99
830 | 22-1 | 通用介入 | 压力延长管-300psi≤耐压值≤500psi | 已申请 | C0207200540000000942 | 国械注准20203060188 | 一次性使用压力连接管 | 一次性使用压力连接管 | pvc | 根 | 89 | 无锡市宇寿医疗器械有限公司 | 无锡市宇寿医疗器械有限公司 | 直线型300cm 耐压300psi（带2个单向阀） | 130012 |  | C02072005400000009420000044 | 长度范围300（cm），材质pvc，耐压值300~500（psi） | 10.99
830 | 22-1 | 通用介入 | 压力延长管-300psi≤耐压值≤500psi | 已申请 | C0207200540000000942 | 国械注准20203060188 | 一次性使用压力连接管 | 一次性使用压力连接管 | pvc | 根 | 89 | 无锡市宇寿医疗器械有限公司 | 无锡市宇寿医疗器械有限公司 | 直线型35cm 耐压300psi（带1个单向阀） | 103511 |  | C02072005400000009420000048 | 长度范围35（cm），材质pvc，耐压值300~500（psi） | 10.99
830 | 22-1 | 通用介入 | 压力延长管-300psi≤耐压值≤500psi | 已申请 | C0207200540000000942 | 国械注准20203060188 | 一次性使用压力连接管 | 一次性使用压力连接管 | pvc | 根 | 89 | 无锡市宇寿医疗器械有限公司 | 无锡市宇寿医疗器械有限公司 | 直线型90cm 耐压300psi（不带单向阀） | 109010 |  | C02072005400000009420000053 | 长度范围90（cm），材质pvc，耐压值300~500（psi） | 10.99
830 | 22-1 | 通用介入 | 压力延长管-300psi≤耐压值≤500psi | 已申请 | C0207200540000000942 | 国械注准20203060188 | 一次性使用压力连接管 | 一次性使用压力连接管 | pvc | 根 | 89 | 无锡市宇寿医疗器械有限公司 | 无锡市宇寿医疗器械有限公司 | 直线型35cm 耐压300psi（不带单向阀） | 103510 |  | C02072005400000009420000047 | 长度范围35（cm），材质pvc，耐压值300~500（psi） | 10.99
830 | 22-1 | 通用介入 | 压力延长管-300psi≤耐压值≤500psi | 已申请 | C0207200540000000942 | 国械注准20203060188 | 一次性使用压力连接管 | 一次性使用压力连接管 | pvc | 根 | 89 | 无锡市宇寿医疗器械有限公司 | 无锡市宇寿医疗器械有限公司 | 直线型280cm 耐压300psi（带2个单向阀） | 128012 |  | C02072005400000009420000041 | 长度范围280（cm），材质pvc，耐压值300~500（psi） | 10.99
830 | 22-1 | 通用介入 | 压力延长管-300psi≤耐压值≤500psi | 已申请 | C0207200540000000942 | 国械注准20203060188 | 一次性使用压力连接管 | 一次性使用压力连接管 | pvc | 根 | 89 | 无锡市宇寿医疗器械有限公司 | 无锡市宇寿医疗器械有限公司 | 直线型120cm 耐压300psi（不带单向阀） | 112010 |  | C02072005400000009420000027 | 长度范围120（cm），材质pvc，耐压值300~500（psi） | 10.99
830 | 22-1 | 通用介入 | 压力延长管-300psi≤耐压值≤500psi | 已申请 | C0207200540000000942 | 国械注准20203060188 | 一次性使用压力连接管 | 一次性使用压力连接管 | pvc | 根 | 89 | 无锡市宇寿医疗器械有限公司 | 无锡市宇寿医疗器械有限公司 | 直线型250cm 耐压300psi（带2个单向阀） | 125012 |  | C02072005400000009420000038 | 长度范围250（cm），材质pvc，耐压值300~500（psi） | 10.99
830 | 22-1 | 通用介入 | 压力延长管-300psi≤耐压值≤500psi | 已申请 | C0207200540000000942 | 国械注准20203060188 | 一次性使用压力连接管 | 一次性使用压力连接管 | pvc | 根 | 89 | 无锡市宇寿医疗器械有限公司 | 无锡市宇寿医疗器械有限公司 | 螺旋U型150cm 耐压300psi（带1个单向阀） | 115051 |  | C02072005400000009420000062 | 长度范围150（cm），材质pvc，耐压值300~500（psi） | 10.99
830 | 22-1 | 通用介入 | 压力延长管-300psi≤耐压值≤500psi | 已申请 | C0207200540000000942 | 国械注准20203060188 | 一次性使用压力连接管 | 一次性使用压力连接管 | pvc | 根 | 89 | 无锡市宇寿医疗器械有限公司 | 无锡市宇寿医疗器械有限公司 | 螺旋U型150cm 耐压300psi（不带单向阀） | 115050 |  | C02072005400000009420000061 | 长度范围150（cm），材质pvc，耐压值300~500（psi） | 10.99
830 | 22-1 | 通用介入 | 压力延长管-300psi≤耐压值≤500psi | 已申请 | C0207200540000000942 | 国械注准20203060188 | 一次性使用压力连接管 | 一次性使用压力连接管 | pvc | 根 | 89 | 无锡市宇寿医疗器械有限公司 | 无锡市宇寿医疗器械有限公司 | 螺旋U型250cm 耐压300psi（带1个单向阀） | 125051 |  | C02072005400000009420000065 | 长度范围250（cm），材质pvc，耐压值300~500（psi） | 10.99
830 | 22-1 | 通用介入 | 压力延长管-300psi≤耐压值≤500psi | 已申请 | C0207200540000000942 | 国械注准20203060188 | 一次性使用压力连接管 | 一次性使用压力连接管 | pvc | 根 | 89 | 无锡市宇寿医疗器械有限公司 | 无锡市宇寿医疗器械有限公司 | 螺旋U型150cm 耐压300psi（带2个单向阀） | 115052 |  | C02072005400000009420000063 | 长度范围150（cm），材质pvc，耐压值300~500（psi） | 10.99
830 | 22-1 | 通用介入 | 压力延长管-300psi≤耐压值≤500psi | 已申请 | C0207200540000000942 | 国械注准20203060188 | 一次性使用压力连接管 | 一次性使用压力连接管 | pvc | 根 | 89 | 无锡市宇寿医疗器械有限公司 | 无锡市宇寿医疗器械有限公司 | 螺旋U型250cm 耐压300psi（不带单向阀） | 125050 |  | C02072005400000009420000064 | 长度范围250（cm），材质pvc，耐压值300~500（psi） | 10.99
830 | 22-1 | 通用介入 | 压力延长管-300psi≤耐压值≤500psi | 已申请 | C0207200540000000942 | 国械注准20203060188 | 一次性使用压力连接管 | 一次性使用压力连接管 | pvc | 根 | 89 | 无锡市宇寿医疗器械有限公司 | 无锡市宇寿医疗器械有限公司 | 螺旋U型250cm 耐压300psi（带2个单向阀） | 125052 |  | C02072005400000009420000066 | 长度范围250（cm），材质pvc，耐压值300~500（psi） | 10.99
830 | 22-1 | 通用介入 | 压力延长管-300psi≤耐压值≤500psi | 已申请 | C0207200540000000942 | 国械注准20203060188 | 一次性使用压力连接管 | 一次性使用压力连接管 | pvc | 根 | 89 | 无锡市宇寿医疗器械有限公司 | 无锡市宇寿医疗器械有限公司 | 螺旋Y型150cm 耐压300psi（带1个单向阀） | 115041 |  | C02072005400000009420000068 | 长度范围150（cm），材质pvc，耐压值300~500（psi） | 10.99
830 | 22-1 | 通用介入 | 压力延长管-300psi≤耐压值≤500psi | 已申请 | C0207200540000000942 | 国械注准20203060188 | 一次性使用压力连接管 | 一次性使用压力连接管 | pvc | 根 | 89 | 无锡市宇寿医疗器械有限公司 | 无锡市宇寿医疗器械有限公司 | 螺旋Y型250cm 耐压300psi（带2个单向阀） | 125042 |  | C02072005400000009420000072 | 长度范围250（cm），材质pvc，耐压值300~500（psi） | 10.99
830 | 22-1 | 通用介入 | 压力延长管-300psi≤耐压值≤500psi | 已申请 | C0207200540000000942 | 国械注准20203060188 | 一次性使用压力连接管 | 一次性使用压力连接管 | pvc | 根 | 89 | 无锡市宇寿医疗器械有限公司 | 无锡市宇寿医疗器械有限公司 | 螺旋Y型150cm 耐压300psi（带2个单向阀） | 115042 |  | C02072005400000009420000069 | 长度范围150（cm），材质pvc，耐压值300~500（psi） | 10.99
830 | 22-1 | 通用介入 | 压力延长管-300psi≤耐压值≤500psi | 已申请 | C0207200540000000942 | 国械注准20203060188 | 一次性使用压力连接管 | 一次性使用压力连接管 | pvc | 根 | 89 | 无锡市宇寿医疗器械有限公司 | 无锡市宇寿医疗器械有限公司 | 螺旋Y型150cm 耐压300psi（不带单向阀） | 115040 |  | C02072005400000009420000067 | 长度范围150（cm），材质pvc，耐压值300~500（psi） | 10.99
830 | 22-1 | 通用介入 | 压力延长管-300psi≤耐压值≤500psi | 已申请 | C0207200540000000942 | 国械注准20203060188 | 一次性使用压力连接管 | 一次性使用压力连接管 | pvc | 根 | 89 | 无锡市宇寿医疗器械有限公司 | 无锡市宇寿医疗器械有限公司 | 螺旋Y型250cm 耐压300psi（不带单向阀） | 125040 |  | C02072005400000009420000070 | 长度范围250（cm），材质pvc，耐压值300~500（psi） | 10.99
830 | 22-1 | 通用介入 | 压力延长管-300psi≤耐压值≤500psi | 已申请 | C0207200540000000942 | 国械注准20203060188 | 一次性使用压力连接管 | 一次性使用压力连接管 | pvc | 根 | 89 | 无锡市宇寿医疗器械有限公司 | 无锡市宇寿医疗器械有限公司 | 螺旋Y型250cm 耐压300psi（带1个单向阀） | 125041 |  | C02072005400000009420000071 | 长度范围250（cm），材质pvc，耐压值300~500（psi） | 10.99
830 | 22-1 | 通用介入 | 压力延长管-300psi≤耐压值≤500psi | 已申请 | C0207200540000000942 | 国械注准20203060188 | 一次性使用压力连接管 | 一次性使用压力连接管 | pvc | 根 | 89 | 无锡市宇寿医疗器械有限公司 | 无锡市宇寿医疗器械有限公司 | 直线型120cm 耐压300psi（不带单向阀） | 112010A |  | C02072005400000009420000123 | 长度范围120（cm），材质pvc，耐压值300~500（psi） | 10.99
830 | 22-1 | 通用介入 | 压力延长管-300psi≤耐压值≤500psi | 已申请 | C0207200540000000942 | 国械注准20203060188 | 一次性使用压力连接管 | 一次性使用压力连接管 | pvc | 根 | 89 | 无锡市宇寿医疗器械有限公司 | 无锡市宇寿医疗器械有限公司 | 直线型300cm 耐压300psi（带1个单向阀） | 130011A |  | C02072005400000009420000122 | 长度范围300（cm），材质pvc，耐压值300~500（psi） | 10.99
830 | 22-1 | 通用介入 | 压力延长管-300psi≤耐压值≤500psi | 已申请 | C0207200540000000942 | 国械注准20203060188 | 一次性使用压力连接管 | 一次性使用压力连接管 | pvc | 根 | 89 | 无锡市宇寿医疗器械有限公司 | 无锡市宇寿医疗器械有限公司 | 直线型90cm 耐压300psi（带1个单向阀） | 109011A |  | C02072005400000009420000121 | 长度范围90（cm），材质pvc，耐压值300~500（psi） | 10.99
830 | 22-1 | 通用介入 | 压力延长管-300psi≤耐压值≤500psi | 已申请 | C0207200540000000942 | 国械注准20203060188 | 一次性使用压力连接管 | 一次性使用压力连接管 | pvc | 根 | 89 | 无锡市宇寿医疗器械有限公司 | 无锡市宇寿医疗器械有限公司 | 直线型250cm 耐压300psi（带2个单向阀） | 125012A |  | C02072005400000009420000120 | 长度范围250（cm），材质pvc，耐压值300~500（psi） | 10.99
830 | 22-1 | 通用介入 | 压力延长管-300psi≤耐压值≤500psi | 已申请 | C0207200540000000942 | 国械注准20203060188 | 一次性使用压力连接管 | 一次性使用压力连接管 | pvc | 根 | 89 | 无锡市宇寿医疗器械有限公司 | 无锡市宇寿医疗器械有限公司 | 直线型200cm 耐压300psi（带1个单向阀） | 120011A |  | C02072005400000009420000119 | 长度范围200（cm），材质pvc，耐压值300~500（psi） | 10.99
830 | 22-1 | 通用介入 | 压力延长管-300psi≤耐压值≤500psi | 已申请 | C0207200540000000942 | 国械注准20203060188 | 一次性使用压力连接管 | 一次性使用压力连接管 | pvc | 根 | 89 | 无锡市宇寿医疗器械有限公司 | 无锡市宇寿医疗器械有限公司 | 直线型30cm 耐压300psi（带1个单向阀） | 103011A |  | C02072005400000009420000118 | 长度范围30（cm），材质pvc，耐压值300~500（psi） | 10.99
830 | 22-1 | 通用介入 | 压力延长管-300psi≤耐压值≤500psi | 已申请 | C0207200540000000942 | 国械注准20203060188 | 一次性使用压力连接管 | 一次性使用压力连接管 | pvc | 根 | 89 | 无锡市宇寿医疗器械有限公司 | 无锡市宇寿医疗器械有限公司 | 直线型90cm 耐压300psi（不带单向阀） | 109010A |  | C02072005400000009420000117 | 长度范围90（cm），材质pvc，耐压值300~500（psi） | 10.99
830 | 22-1 | 通用介入 | 压力延长管-300psi≤耐压值≤500psi | 已申请 | C0207200540000000942 | 国械注准20203060188 | 一次性使用压力连接管 | 一次性使用压力连接管 | pvc | 根 | 89 | 无锡市宇寿医疗器械有限公司 | 无锡市宇寿医疗器械有限公司 | 直线型85cm 耐压300psi（不带单向阀） | 108510A |  | C02072005400000009420000116 | 长度范围85（cm），材质pvc，耐压值300~500（psi） | 10.99
830 | 22-1 | 通用介入 | 压力延长管-300psi≤耐压值≤500psi | 已申请 | C0207200540000000942 | 国械注准20203060188 | 一次性使用压力连接管 | 一次性使用压力连接管 | pvc | 根 | 89 | 无锡市宇寿医疗器械有限公司 | 无锡市宇寿医疗器械有限公司 | 直线型85cm 耐压300psi（带1个单向阀） | 108511A |  | C02072005400000009420000115 | 长度范围85（cm），材质pvc，耐压值300~500（psi） | 10.99
830 | 22-1 | 通用介入 | 压力延长管-300psi≤耐压值≤500psi | 已申请 | C0207200540000000942 | 国械注准20203060188 | 一次性使用压力连接管 | 一次性使用压力连接管 | pvc | 根 | 89 | 无锡市宇寿医疗器械有限公司 | 无锡市宇寿医疗器械有限公司 | 直线型280cm 耐压300psi（带2个单向阀） | 128012A |  | C02072005400000009420000114 | 长度范围280（cm），材质pvc，耐压值300~500（psi） | 10.99
830 | 22-1 | 通用介入 | 压力延长管-300psi≤耐压值≤500psi | 已申请 | C0207200540000000942 | 国械注准20203060188 | 一次性使用压力连接管 | 一次性使用压力连接管 | pvc | 根 | 89 | 无锡市宇寿医疗器械有限公司 | 无锡市宇寿医疗器械有限公司 | 直线型35cm 耐压300psi（带1个单向阀） | 103511A |  | C02072005400000009420000113 | 长度范围35（cm），材质pvc，耐压值300~500（psi） | 10.99
830 | 22-1 | 通用介入 | 压力延长管-300psi≤耐压值≤500psi | 已申请 | C0207200540000000942 | 国械注准20203060188 | 一次性使用压力连接管 | 一次性使用压力连接管 | pvc | 根 | 89 | 无锡市宇寿医疗器械有限公司 | 无锡市宇寿医疗器械有限公司 | 直线型280cm 耐压300psi（不带单向阀） | 128010A |  | C02072005400000009420000112 | 长度范围280（cm），材质pvc，耐压值300~500（psi） | 10.99
830 | 22-1 | 通用介入 | 压力延长管-300psi≤耐压值≤500psi | 已申请 | C0207200540000000942 | 国械注准20203060188 | 一次性使用压力连接管 | 一次性使用压力连接管 | pvc | 根 | 89 | 无锡市宇寿医疗器械有限公司 | 无锡市宇寿医疗器械有限公司 | 直线型250cm 耐压300psi（带1个单向阀） | 125011A |  | C02072005400000009420000111 | 长度范围250（cm），材质pvc，耐压值300~500（psi） | 10.99
830 | 22-1 | 通用介入 | 压力延长管-300psi≤耐压值≤500psi | 已申请 | C0207200540000000942 | 国械注准20203060188 | 一次性使用压力连接管 | 一次性使用压力连接管 | pvc | 根 | 89 | 无锡市宇寿医疗器械有限公司 | 无锡市宇寿医疗器械有限公司 | 直线型150cm 耐压300psi（不带单向阀） | 115010A |  | C02072005400000009420000110 | 长度范围150（cm），材质pvc，耐压值300~500（psi） | 10.99
830 | 22-1 | 通用介入 | 压力延长管-300psi≤耐压值≤500psi | 已申请 | C0207200540000000942 | 国械注准20203060188 | 一次性使用压力连接管 | 一次性使用压力连接管 | pvc | 根 | 89 | 无锡市宇寿医疗器械有限公司 | 无锡市宇寿医疗器械有限公司 | 直线型35cm 耐压300psi（不带单向阀） | 103510A |  | C02072005400000009420000109 | 长度范围35（cm），材质pvc，耐压值300~500（psi） | 10.99
830 | 22-1 | 通用介入 | 压力延长管-300psi≤耐压值≤500psi | 已申请 | C0207200540000000942 | 国械注准20203060188 | 一次性使用压力连接管 | 一次性使用压力连接管 | pvc | 根 | 89 | 无锡市宇寿医疗器械有限公司 | 无锡市宇寿医疗器械有限公司 | 直线型60cm 耐压300psi（不带单向阀） | 106010A |  | C02072005400000009420000108 | 长度范围60（cm），材质pvc，耐压值300~500（psi） | 10.99
830 | 22-1 | 通用介入 | 压力延长管-300psi≤耐压值≤500psi | 已申请 | C0207200540000000942 | 国械注准20203060188 | 一次性使用压力连接管 | 一次性使用压力连接管 | pvc | 根 | 89 | 无锡市宇寿医疗器械有限公司 | 无锡市宇寿医疗器械有限公司 | 直线型120cm 耐压300psi（带2个单向阀） | 112012A |  | C02072005400000009420000107 | 长度范围120（cm），材质pvc，耐压值300~500（psi） | 10.99
830 | 22-1 | 通用介入 | 压力延长管-300psi≤耐压值≤500psi | 已申请 | C0207200540000000942 | 国械注准20203060188 | 一次性使用压力连接管 | 一次性使用压力连接管 | pvc | 根 | 89 | 无锡市宇寿医疗器械有限公司 | 无锡市宇寿医疗器械有限公司 | 直线型150cm 耐压300psi（带2个单向阀） | 115012A |  | C02072005400000009420000106 | 长度范围150（cm），材质pvc，耐压值300~500（psi） | 10.99
830 | 22-1 | 通用介入 | 压力延长管-300psi≤耐压值≤500psi | 已申请 | C0207200540000000942 | 国械注准20203060188 | 一次性使用压力连接管 | 一次性使用压力连接管 | pvc | 根 | 89 | 无锡市宇寿医疗器械有限公司 | 无锡市宇寿医疗器械有限公司 | 直线型300cm 耐压300psi（不带单向阀） | 130010A |  | C02072005400000009420000105 | 长度范围300（cm），材质pvc，耐压值300~500（psi） | 10.99
830 | 22-1 | 通用介入 | 压力延长管-300psi≤耐压值≤500psi | 已申请 | C0207200540000000942 | 国械注准20203060188 | 一次性使用压力连接管 | 一次性使用压力连接管 | pvc | 根 | 89 | 无锡市宇寿医疗器械有限公司 | 无锡市宇寿医疗器械有限公司 | 直线型300cm 耐压300psi（带2个单向阀） | 130012A |  | C02072005400000009420000104 | 长度范围300（cm），材质pvc，耐压值300~500（psi） | 10.99
830 | 22-1 | 通用介入 | 压力延长管-300psi≤耐压值≤500psi | 已申请 | C0207200540000000942 | 国械注准20203060188 | 一次性使用压力连接管 | 一次性使用压力连接管 | pvc | 根 | 89 | 无锡市宇寿医疗器械有限公司 | 无锡市宇寿医疗器械有限公司 | 直线型200cm 耐压300psi（带2个单向阀） | 120012A |  | C02072005400000009420000103 | 长度范围200（cm），材质pvc，耐压值300~500（psi） | 10.99
830 | 22-1 | 通用介入 | 压力延长管-300psi≤耐压值≤500psi | 已申请 | C0207200540000000942 | 国械注准20203060188 | 一次性使用压力连接管 | 一次性使用压力连接管 | pvc | 根 | 89 | 无锡市宇寿医疗器械有限公司 | 无锡市宇寿医疗器械有限公司 | 直线型250cm 耐压300psi（不带单向阀） | 125010A |  | C02072005400000009420000102 | 长度范围250（cm），材质pvc，耐压值300~500（psi） | 10.99
830 | 22-1 | 通用介入 | 压力延长管-300psi≤耐压值≤500psi | 已申请 | C0207200540000000942 | 国械注准20203060188 | 一次性使用压力连接管 | 一次性使用压力连接管 | pvc | 根 | 89 | 无锡市宇寿医疗器械有限公司 | 无锡市宇寿医疗器械有限公司 | 直线型30cm 耐压300psi（不带单向阀） | 103010A |  | C02072005400000009420000101 | 长度范围30（cm），材质pvc，耐压值300~500（psi） | 10.99
830 | 22-1 | 通用介入 | 压力延长管-300psi≤耐压值≤500psi | 已申请 | C0207200540000000942 | 国械注准20203060188 | 一次性使用压力连接管 | 一次性使用压力连接管 | pvc | 根 | 89 | 无锡市宇寿医疗器械有限公司 | 无锡市宇寿医疗器械有限公司 | 直线型120cm 耐压300psi（带1个单向阀） | 112011A |  | C02072005400000009420000100 | 长度范围120（cm），材质pvc，耐压值300~500（psi） | 10.99
830 | 22-1 | 通用介入 | 压力延长管-300psi≤耐压值≤500psi | 已申请 | C0207200540000000942 | 国械注准20203060188 | 一次性使用压力连接管 | 一次性使用压力连接管 | pvc | 根 | 89 | 无锡市宇寿医疗器械有限公司 | 无锡市宇寿医疗器械有限公司 | 直线型60cm 耐压300psi（带1个单向阀） | 106011A |  | C02072005400000009420000099 | 长度范围60（cm），材质pvc，耐压值300~500（psi） | 10.99
830 | 22-1 | 通用介入 | 压力延长管-300psi≤耐压值≤500psi | 已申请 | C0207200540000000942 | 国械注准20203060188 | 一次性使用压力连接管 | 一次性使用压力连接管 | pvc | 根 | 89 | 无锡市宇寿医疗器械有限公司 | 无锡市宇寿医疗器械有限公司 | 直线型280cm 耐压300psi（带1个单向阀） | 128011A |  | C02072005400000009420000098 | 长度范围280（cm），材质pvc，耐压值300~500（psi） | 10.99
830 | 22-1 | 通用介入 | 压力延长管-300psi≤耐压值≤500psi | 已申请 | C0207200540000000942 | 国械注准20203060188 | 一次性使用压力连接管 | 一次性使用压力连接管 | pvc | 根 | 89 | 无锡市宇寿医疗器械有限公司 | 无锡市宇寿医疗器械有限公司 | 直线型200cm 耐压300psi（不带单向阀） | 120010A |  | C02072005400000009420000097 | 长度范围200（cm），材质pvc，耐压值300~500（psi） | 10.99
830 | 22-1 | 通用介入 | 压力延长管-300psi≤耐压值≤500psi | 已申请 | C0207200540000000942 | 国械注准20203060188 | 一次性使用压力连接管 | 一次性使用压力连接管 | pvc | 根 | 89 | 无锡市宇寿医疗器械有限公司 | 无锡市宇寿医疗器械有限公司 | 直线型150cm 耐压300psi（带1个单向阀） | 115011A |  | C02072005400000009420000096 | 长度范围150（cm），材质pvc，耐压值300~500（psi） | 10.99
830 | 22-1 | 通用介入 | 压力延长管-300psi≤耐压值≤500psi | 已申请 | C0207200540000000942 | 国械注准20203060188 | 一次性使用压力连接管 | 一次性使用压力连接管 | pvc | 根 | 89 | 无锡市宇寿医疗器械有限公司 | 无锡市宇寿医疗器械有限公司 | 螺旋T型150cm 耐压300psi（带2个单向阀） | 115032 |  | C02072005400000009420000056 | 长度范围150（cm），材质pvc，耐压值300~500（psi） | 10.99
830 | 22-1 | 通用介入 | 压力延长管-300psi≤耐压值≤500psi | 已申请 | C0207200540000000942 | 国械注准20203060188 | 一次性使用压力连接管 | 一次性使用压力连接管 | pvc | 根 | 89 | 无锡市宇寿医疗器械有限公司 | 无锡市宇寿医疗器械有限公司 | 螺旋T型150cm 耐压300psi（不带单向阀） | 115030 |  | C02072005400000009420000057 | 长度范围150（cm），材质pvc，耐压值300~500（psi） | 10.99
830 | 22-1 | 通用介入 | 压力延长管-300psi≤耐压值≤500psi | 已申请 | C0207200540000000942 | 国械注准20203060188 | 一次性使用压力连接管 | 一次性使用压力连接管 | pvc | 根 | 89 | 无锡市宇寿医疗器械有限公司 | 无锡市宇寿医疗器械有限公司 | 螺旋T型250cm 耐压300psi（带2个单向阀） | 125032 |  | C02072005400000009420000060 | 长度范围250（cm），材质pvc，耐压值300~500（psi） | 10.99
830 | 22-1 | 通用介入 | 压力延长管-300psi≤耐压值≤500psi | 已申请 | C0207200540000000942 | 国械注准20203060188 | 一次性使用压力连接管 | 一次性使用压力连接管 | pvc | 根 | 89 | 无锡市宇寿医疗器械有限公司 | 无锡市宇寿医疗器械有限公司 | 螺旋T型250cm 耐压300psi（不带单向阀） | 125030 |  | C02072005400000009420000058 | 长度范围250（cm），材质pvc，耐压值300~500（psi） | 10.99
830 | 22-1 | 通用介入 | 压力延长管-300psi≤耐压值≤500psi | 已申请 | C0207200540000000942 | 国械注准20203060188 | 一次性使用压力连接管 | 一次性使用压力连接管 | pvc | 根 | 89 | 无锡市宇寿医疗器械有限公司 | 无锡市宇寿医疗器械有限公司 | 螺旋T型250cm 耐压300psi（带1个单向阀） | 125031 |  | C02072005400000009420000059 | 长度范围250（cm），材质pvc，耐压值300~500（psi） | 10.99
830 | 22-1 | 通用介入 | 压力延长管-300psi≤耐压值≤500psi | 已申请 | C0207200540000000942 | 国械注准20203060188 | 一次性使用压力连接管 | 一次性使用压力连接管 | pvc | 根 | 89 | 无锡市宇寿医疗器械有限公司 | 无锡市宇寿医疗器械有限公司 | 螺旋T型150cm 耐压300psi（带1个单向阀） | 115031 |  | C02072005400000009420000055 | 长度范围150（cm），材质pvc，耐压值300~500（psi） | 10.99
963 | 22-1 | 通用介入 | 压力延长管-300psi≤耐压值≤500psi | 已申请 | C0207200540000018598 | 国械注准20223060875 | 一次性使用压力连接管 | 一次性使用压力连接管 | PVC，ABS等医用级材料 | 套 | 36 | 广东安特医疗有限公司 | 广东安特医疗有限公司 | 180cm | T3116 |  | C02072005400000185980001010 | 长度范围（180cm）， 管路材质：PVC，耐压值（300psi） | 8.07
963 | 22-1 | 通用介入 | 压力延长管-300psi≤耐压值≤500psi | 已申请 | C0207200540000018598 | 国械注准20223060875 | 一次性使用压力连接管 | 一次性使用压力连接管 | PVC，ABS等医用级材料 | 套 | 36 | 广东安特医疗有限公司 | 广东安特医疗有限公司 | 180cm | T3111 |  | C02072005400000185980000951 | 长度范围（180cm）， 管路材质：PVC，耐压值（300psi） | 8.07
963 | 22-1 | 通用介入 | 压力延长管-300psi≤耐压值≤500psi | 已申请 | C0207200540000018598 | 国械注准20223060875 | 一次性使用压力连接管 | 一次性使用压力连接管 | PVC，ABS等医用级材料 | 套 | 36 | 广东安特医疗有限公司 | 广东安特医疗有限公司 | 200cm | T1102 |  | C02072005400000185980000943 | 长度范围（200cm）， 管路材质：PVC，耐压值（300psi） | 8.07
963 | 22-1 | 通用介入 | 压力延长管-300psi≤耐压值≤500psi | 已申请 | C0207200540000018598 | 国械注准20223060875 | 一次性使用压力连接管 | 一次性使用压力连接管 | PVC，ABS等医用级材料 | 套 | 36 | 广东安特医疗有限公司 | 广东安特医疗有限公司 | 150cm | T1106 |  | C02072005400000185980000914 | 长度范围（150cm）， 管路材质：PVC，耐压值（300psi） | 8.07
963 | 22-1 | 通用介入 | 压力延长管-300psi≤耐压值≤500psi | 已申请 | C0207200540000018598 | 国械注准20223060875 | 一次性使用压力连接管 | 一次性使用压力连接管 | PVC，ABS等医用级材料 | 套 | 36 | 广东安特医疗有限公司 | 广东安特医疗有限公司 | 180cm | T1110 |  | C02072005400000185980000907 | 长度范围（180cm）， 管路材质：PVC，耐压值（300psi） | 8.07
963 | 22-1 | 通用介入 | 压力延长管-300psi≤耐压值≤500psi | 已申请 | C0207200540000018598 | 国械注准20223060875 | 一次性使用压力连接管 | 一次性使用压力连接管 | PVC，ABS等医用级材料 | 套 | 36 | 广东安特医疗有限公司 | 广东安特医疗有限公司 | 100cm | T1102 |  | C02072005400000185980000822 | 长度范围（100cm）， 管路材质：PVC，耐压值（300psi） | 8.07
963 | 22-1 | 通用介入 | 压力延长管-300psi≤耐压值≤500psi | 已申请 | C0207200540000018598 | 国械注准20223060875 | 一次性使用压力连接管 | 一次性使用压力连接管 | PVC，ABS等医用级材料 | 套 | 36 | 广东安特医疗有限公司 | 广东安特医疗有限公司 | 200cm | T3111 |  | C02072005400000185980000814 | 长度范围（200cm）， 管路材质：PVC，耐压值（300psi） | 8.07
963 | 22-1 | 通用介入 | 压力延长管-300psi≤耐压值≤500psi | 已申请 | C0207200540000018598 | 国械注准20223060875 | 一次性使用压力连接管 | 一次性使用压力连接管 | PVC，ABS等医用级材料 | 套 | 36 | 广东安特医疗有限公司 | 广东安特医疗有限公司 | 320cm | T1110 |  | C02072005400000185980000813 | 长度范围（320cm）， 管路材质：PVC，耐压值（300psi） | 8.07
963 | 22-1 | 通用介入 | 压力延长管-300psi≤耐压值≤500psi | 已申请 | C0207200540000018598 | 国械注准20223060875 | 一次性使用压力连接管 | 一次性使用压力连接管 | PVC，ABS等医用级材料 | 套 | 36 | 广东安特医疗有限公司 | 广东安特医疗有限公司 | 50cm | T1106 |  | C02072005400000185980000776 | 长度范围（50cm）， 管路材质：PVC，耐压值（300psi） | 8.07
963 | 22-1 | 通用介入 | 压力延长管-300psi≤耐压值≤500psi | 已申请 | C0207200540000018598 | 国械注准20223060875 | 一次性使用压力连接管 | 一次性使用压力连接管 | PVC，ABS等医用级材料 | 套 | 36 | 广东安特医疗有限公司 | 广东安特医疗有限公司 | 120cm | T1102 |  | C02072005400000185980000771 | 长度范围（120cm）， 管路材质：PVC，耐压值（300psi） | 8.07
963 | 22-1 | 通用介入 | 压力延长管-300psi≤耐压值≤500psi | 已申请 | C0207200540000018598 | 国械注准20223060875 | 一次性使用压力连接管 | 一次性使用压力连接管 | PVC，ABS等医用级材料 | 套 | 36 | 广东安特医疗有限公司 | 广东安特医疗有限公司 | 180cm | T1102 |  | C02072005400000185980000738 | 长度范围（180cm）， 管路材质：PVC，耐压值（300psi） | 8.07
963 | 22-1 | 通用介入 | 压力延长管-300psi≤耐压值≤500psi | 已申请 | C0207200540000018598 | 国械注准20223060875 | 一次性使用压力连接管 | 一次性使用压力连接管 | PVC，ABS等医用级材料 | 套 | 36 | 广东安特医疗有限公司 | 广东安特医疗有限公司 | 150cm | T3111 |  | C02072005400000185980000737 | 长度范围（150cm）， 管路材质：PVC，耐压值（300psi） | 8.07
963 | 22-1 | 通用介入 | 压力延长管-300psi≤耐压值≤500psi | 已申请 | C0207200540000018598 | 国械注准20223060875 | 一次性使用压力连接管 | 一次性使用压力连接管 | PVC，ABS等医用级材料 | 套 | 36 | 广东安特医疗有限公司 | 广东安特医疗有限公司 | 75cm | T1106 |  | C02072005400000185980000717 | 长度范围（75cm）， 管路材质：PVC，耐压值（300psi） | 8.07
963 | 22-1 | 通用介入 | 压力延长管-300psi≤耐压值≤500psi | 已申请 | C0207200540000018598 | 国械注准20223060875 | 一次性使用压力连接管 | 一次性使用压力连接管 | PVC，ABS等医用级材料 | 套 | 36 | 广东安特医疗有限公司 | 广东安特医疗有限公司 | 250cm | T1110 |  | C02072005400000185980000713 | 长度范围（250cm）， 管路材质：PVC，耐压值（300psi） | 8.07
963 | 22-1 | 通用介入 | 压力延长管-300psi≤耐压值≤500psi | 已申请 | C0207200540000018598 | 国械注准20223060875 | 一次性使用压力连接管 | 一次性使用压力连接管 | PVC，ABS等医用级材料 | 套 | 36 | 广东安特医疗有限公司 | 广东安特医疗有限公司 | 250cm | T1102 |  | C02072005400000185980000671 | 长度范围（250cm）， 管路材质：PVC，耐压值（300psi） | 8.07
963 | 22-1 | 通用介入 | 压力延长管-300psi≤耐压值≤500psi | 已申请 | C0207200540000018598 | 国械注准20223060875 | 一次性使用压力连接管 | 一次性使用压力连接管 | PVC，ABS等医用级材料 | 套 | 36 | 广东安特医疗有限公司 | 广东安特医疗有限公司 | 30cm | T1102 |  | C02072005400000185980000666 | 长度范围（30cm）， 管路材质：PVC，耐压值（300psi） | 8.07
963 | 22-1 | 通用介入 | 压力延长管-300psi≤耐压值≤500psi | 已申请 | C0207200540000018598 | 国械注准20223060875 | 一次性使用压力连接管 | 一次性使用压力连接管 | PVC，ABS等医用级材料 | 套 | 36 | 广东安特医疗有限公司 | 广东安特医疗有限公司 | 200cm | T1106 |  | C02072005400000185980000608 | 长度范围（200cm）， 管路材质：PVC，耐压值（300psi） | 8.07
963 | 22-1 | 通用介入 | 压力延长管-300psi≤耐压值≤500psi | 已申请 | C0207200540000018598 | 国械注准20223060875 | 一次性使用压力连接管 | 一次性使用压力连接管 | PVC，ABS等医用级材料 | 套 | 36 | 广东安特医疗有限公司 | 广东安特医疗有限公司 | 200cm | T3116 |  | C02072005400000185980000605 | 长度范围（200cm）， 管路材质：PVC，耐压值（300psi） | 8.07
963 | 22-1 | 通用介入 | 压力延长管-300psi≤耐压值≤500psi | 已申请 | C0207200540000018598 | 国械注准20223060875 | 一次性使用压力连接管 | 一次性使用压力连接管 | PVC，ABS等医用级材料 | 套 | 36 | 广东安特医疗有限公司 | 广东安特医疗有限公司 | 250cm | T1101 |  | C02072005400000185980000573 | 长度范围（250cm）， 管路材质：PVC，耐压值（300psi） | 8.07
963 | 22-1 | 通用介入 | 压力延长管-300psi≤耐压值≤500psi | 已申请 | C0207200540000018598 | 国械注准20223060875 | 一次性使用压力连接管 | 一次性使用压力连接管 | PVC，ABS等医用级材料 | 套 | 36 | 广东安特医疗有限公司 | 广东安特医疗有限公司 | 180cm | T1106 |  | C02072005400000185980000527 | 长度范围（180cm）， 管路材质：PVC，耐压值（300psi） | 8.07
963 | 22-1 | 通用介入 | 压力延长管-300psi≤耐压值≤500psi | 已申请 | C0207200540000018598 | 国械注准20223060875 | 一次性使用压力连接管 | 一次性使用压力连接管 | PVC，ABS等医用级材料 | 套 | 36 | 广东安特医疗有限公司 | 广东安特医疗有限公司 | 150cm | T3116 |  | C02072005400000185980000525 | 长度范围（150cm）， 管路材质：PVC，耐压值（300psi） | 8.07
963 | 22-1 | 通用介入 | 压力延长管-300psi≤耐压值≤500psi | 已申请 | C0207200540000018598 | 国械注准20223060875 | 一次性使用压力连接管 | 一次性使用压力连接管 | PVC，ABS等医用级材料 | 套 | 36 | 广东安特医疗有限公司 | 广东安特医疗有限公司 | 30cm | T1106 |  | C02072005400000185980000517 | 长度范围（30cm）， 管路材质：PVC，耐压值（300psi） | 8.07
963 | 22-1 | 通用介入 | 压力延长管-300psi≤耐压值≤500psi | 已申请 | C0207200540000018598 | 国械注准20223060875 | 一次性使用压力连接管 | 一次性使用压力连接管 | PVC，ABS等医用级材料 | 套 | 36 | 广东安特医疗有限公司 | 广东安特医疗有限公司 | 200cm | T1101 |  | C02072005400000185980000511 | 长度范围（200cm）， 管路材质：PVC，耐压值（300psi） | 8.07
963 | 22-1 | 通用介入 | 压力延长管-300psi≤耐压值≤500psi | 已申请 | C0207200540000018598 | 国械注准20223060875 | 一次性使用压力连接管 | 一次性使用压力连接管 | PVC，ABS等医用级材料 | 套 | 36 | 广东安特医疗有限公司 | 广东安特医疗有限公司 | 150cm | T1110 |  | C02072005400000185980000493 | 长度范围（150cm）， 管路材质：PVC，耐压值（300psi） | 8.07
963 | 22-1 | 通用介入 | 压力延长管-300psi≤耐压值≤500psi | 已申请 | C0207200540000018598 | 国械注准20223060875 | 一次性使用压力连接管 | 一次性使用压力连接管 | PVC，ABS等医用级材料 | 套 | 36 | 广东安特医疗有限公司 | 广东安特医疗有限公司 | 150cm | T1101 |  | C02072005400000185980000470 | 长度范围（150cm）， 管路材质：PVC，耐压值（300psi） | 8.07
963 | 22-1 | 通用介入 | 压力延长管-300psi≤耐压值≤500psi | 已申请 | C0207200540000018598 | 国械注准20223060875 | 一次性使用压力连接管 | 一次性使用压力连接管 | PVC，ABS等医用级材料 | 套 | 36 | 广东安特医疗有限公司 | 广东安特医疗有限公司 | 250cm | T3116 |  | C02072005400000185980000434 | 长度范围（250cm）， 管路材质：PVC，耐压值（300psi） | 8.07
963 | 22-1 | 通用介入 | 压力延长管-300psi≤耐压值≤500psi | 已申请 | C0207200540000018598 | 国械注准20223060875 | 一次性使用压力连接管 | 一次性使用压力连接管 | PVC，ABS等医用级材料 | 套 | 36 | 广东安特医疗有限公司 | 广东安特医疗有限公司 | 100cm | T1106 |  | C02072005400000185980000404 | 长度范围（100cm）， 管路材质：PVC，耐压值（300psi） | 8.07
963 | 22-1 | 通用介入 | 压力延长管-300psi≤耐压值≤500psi | 已申请 | C0207200540000018598 | 国械注准20223060875 | 一次性使用压力连接管 | 一次性使用压力连接管 | PVC，ABS等医用级材料 | 套 | 36 | 广东安特医疗有限公司 | 广东安特医疗有限公司 | 300cm | T1110 |  | C02072005400000185980000369 | 长度范围（300cm）， 管路材质：PVC，耐压值（300psi） | 8.07
963 | 22-1 | 通用介入 | 压力延长管-300psi≤耐压值≤500psi | 已申请 | C0207200540000018598 | 国械注准20223060875 | 一次性使用压力连接管 | 一次性使用压力连接管 | PVC，ABS等医用级材料 | 套 | 36 | 广东安特医疗有限公司 | 广东安特医疗有限公司 | 180cm | T1101 |  | C02072005400000185980000225 | 长度范围（180cm）， 管路材质：PVC，耐压值（300psi） | 8.07
963 | 22-1 | 通用介入 | 压力延长管-300psi≤耐压值≤500psi | 已申请 | C0207200540000018598 | 国械注准20223060875 | 一次性使用压力连接管 | 一次性使用压力连接管 | PVC，ABS等医用级材料 | 套 | 36 | 广东安特医疗有限公司 | 广东安特医疗有限公司 | 200cm | T1110 |  | C02072005400000185980000169 | 长度范围（200cm）， 管路材质：PVC，耐压值（300psi） | 8.07
963 | 22-1 | 通用介入 | 压力延长管-300psi≤耐压值≤500psi | 已申请 | C0207200540000018598 | 国械注准20223060875 | 一次性使用压力连接管 | 一次性使用压力连接管 | PVC，ABS等医用级材料 | 套 | 36 | 广东安特医疗有限公司 | 广东安特医疗有限公司 | 120cm | T1106 |  | C02072005400000185980000163 | 长度范围（120cm）， 管路材质：PVC，耐压值（300psi） | 8.07
963 | 22-1 | 通用介入 | 压力延长管-300psi≤耐压值≤500psi | 已申请 | C0207200540000018598 | 国械注准20223060875 | 一次性使用压力连接管 | 一次性使用压力连接管 | PVC，ABS等医用级材料 | 套 | 36 | 广东安特医疗有限公司 | 广东安特医疗有限公司 | 250cm | T1106 |  | C02072005400000185980000109 | 长度范围（250cm）， 管路材质：PVC，耐压值（300psi） | 8.07
963 | 22-1 | 通用介入 | 压力延长管-300psi≤耐压值≤500psi | 已申请 | C0207200540000018598 | 国械注准20223060875 | 一次性使用压力连接管 | 一次性使用压力连接管 | PVC，ABS等医用级材料 | 套 | 36 | 广东安特医疗有限公司 | 广东安特医疗有限公司 | 250cm | T3111 |  | C02072005400000185980000102 | 长度范围（250cm）， 管路材质：PVC，耐压值（300psi） | 8.07
963 | 22-1 | 通用介入 | 压力延长管-300psi≤耐压值≤500psi | 已申请 | C0207200540000018598 | 国械注准20223060875 | 一次性使用压力连接管 | 一次性使用压力连接管 | PVC，ABS等医用级材料 | 套 | 36 | 广东安特医疗有限公司 | 广东安特医疗有限公司 | 150cm | T1102 |  | C02072005400000185980000094 | 长度范围（150cm）， 管路材质：PVC，耐压值（300psi） | 8.07
963 | 22-1 | 通用介入 | 压力延长管-300psi≤耐压值≤500psi | 已申请 | C0207200540000018598 | 国械注准20223060875 | 一次性使用压力连接管 | 一次性使用压力连接管 | PVC，ABS等医用级材料 | 套 | 36 | 广东安特医疗有限公司 | 广东安特医疗有限公司 | 75cm | T1102 |  | C02072005400000185980000081 | 长度范围（75cm）， 管路材质：PVC，耐压值（300psi） | 8.07
963 | 22-1 | 通用介入 | 压力延长管-300psi≤耐压值≤500psi | 已申请 | C0207200540000018598 | 国械注准20223060875 | 一次性使用压力连接管 | 一次性使用压力连接管 | PVC，ABS等医用级材料 | 套 | 36 | 广东安特医疗有限公司 | 广东安特医疗有限公司 | 50cm | T1102 |  | C02072005400000185980000061 | 长度范围（50cm）， 管路材质：PVC，耐压值（300psi） | 8.07
1045 | 22-1 | 通用介入 | 压力延长管-300psi≤耐压值≤500psi | 已申请 | C0207150750000000942 | 国械注准20173064722 | 一次性使用高压造影注射器及附件 | 一次性使用高压造影注射器及附件 | pvc | 根 | 5 | 无锡市宇寿医疗器械有限公司 | 无锡市宇寿医疗器械有限公司 | 180cm（配套高压注射针筒使用适用于CT/MRI） | 多通道连接管（耐压300psi） |  | C02071507500000009420000094 | 长度范围180（cm），材质pvc，耐压值300~500（psi） | 10.99
1045 | 22-1 | 通用介入 | 压力延长管-300psi≤耐压值≤500psi | 已申请 | C0207150750000000942 | 国械注准20173064722 | 一次性使用高压造影注射器及附件 | 一次性使用高压造影注射器及附件 | pvc | 根 | 5 | 无锡市宇寿医疗器械有限公司 | 无锡市宇寿医疗器械有限公司 | 250cm（配套高压注射针筒使用适用于CT/MRI） | 多通道连接管（耐压300psi） |  | C02071507500000009420000092 | 长度范围250（cm），材质pvc，耐压值300~500（psi） | 10.99
1045 | 22-1 | 通用介入 | 压力延长管-300psi≤耐压值≤500psi | 已申请 | C0207150750000000942 | 国械注准20173064722 | 一次性使用高压造影注射器及附件 | 一次性使用高压造影注射器及附件 | pvc | 根 | 5 | 无锡市宇寿医疗器械有限公司 | 无锡市宇寿医疗器械有限公司 | 30cm（配套高压注射针筒使用适用于CT/MRI） | 多通道连接管（耐压300psi） |  | C02071507500000009420000090 | 长度范围30（cm），材质pvc，耐压值300~500（psi） | 10.99
1045 | 22-1 | 通用介入 | 压力延长管-300psi≤耐压值≤500psi | 已申请 | C0207150750000000942 | 国械注准20173064722 | 一次性使用高压造影注射器及附件 | 一次性使用高压造影注射器及附件 | pvc | 根 | 5 | 无锡市宇寿医疗器械有限公司 | 无锡市宇寿医疗器械有限公司 | 150cm（配套高压注射针筒使用适用于CT/MRI） | 多通道连接管（耐压300psi） |  | C02071507500000009420000089 | 长度范围150（cm），材质pvc，耐压值300~500（psi） | 10.99
1045 | 22-1 | 通用介入 | 压力延长管-300psi≤耐压值≤500psi | 已申请 | C0207150750000000942 | 国械注准20173064722 | 一次性使用高压造影注射器及附件 | 一次性使用高压造影注射器及附件 | pvc | 根 | 5 | 无锡市宇寿医疗器械有限公司 | 无锡市宇寿医疗器械有限公司 | 200cm（配套高压注射针筒使用适用于CT/MRI） | 多通道连接管（耐压300psi） |  | C02071507500000009420000086 | 长度范围200（cm），材质pvc，耐压值300~500（psi） | 10.99
1175 | 22-1 | 通用介入 | 压力延长管-300psi≤耐压值≤500psi | 已申请 | C0207200540000004983 | 国械注准20163062183 | 一次性使用压力连接管 | 一次性使用压力连接管 | PVC，ABS等医用级材料 | 条 | 11 | 深圳安特医疗股份有限公司 | 深圳安特医疗股份有限公司 | EZEM Empower专用 | 250cm，耐压300psi,MRI专用，螺旋管，T型单向阀 |  | C02072005400000049830000466 | 长度范围（250cm），材质：PVC、PC、ABS，耐压值（300psi） | 8.07
1175 | 22-1 | 通用介入 | 压力延长管-300psi≤耐压值≤500psi | 已申请 | C0207200540000004983 | 国械注准20163062183 | 一次性使用压力连接管 | 一次性使用压力连接管 | PVC，ABS等医用级材料 | 条 | 11 | 深圳安特医疗股份有限公司 | 深圳安特医疗股份有限公司 | Nemoto A-25专用 | 250cm，耐压300psi,MRI专用，直管，双单向阀 |  | C02072005400000049830004308 | 长度范围（250cm），材质：PVC、PC、ABS，耐压值（300psi） | 8.07
1175 | 22-1 | 通用介入 | 压力延长管-300psi≤耐压值≤500psi | 已申请 | C0207200540000004983 | 国械注准20163062183 | 一次性使用压力连接管 | 一次性使用压力连接管 | PVC，ABS等医用级材料 | 条 | 11 | 深圳安特医疗股份有限公司 | 深圳安特医疗股份有限公司 | 美国 COEUR专用 | 250cm，耐压300psi,MRI专用，螺旋管，三通，单向阀 |  | C02072005400000049830006140 | 长度范围（250cm），材质：PVC、PC、ABS，耐压值（300psi） | 8.07
1175 | 22-1 | 通用介入 | 压力延长管-300psi≤耐压值≤500psi | 已申请 | C0207200540000004983 | 国械注准20163062183 | 一次性使用压力连接管 | 一次性使用压力连接管 | PVC，ABS等医用级材料 | 条 | 11 | 深圳安特医疗股份有限公司 | 深圳安特医疗股份有限公司 | 美国 COEUR专用 | 150cm，耐压300psi,CT专用，直管，双单向阀 |  | C02072005400000049830006082 | 长度范围（150cm），材质：PVC、PC、ABS，耐压值（300psi） | 8.07
1175 | 22-1 | 通用介入 | 压力延长管-300psi≤耐压值≤500psi | 已申请 | C0207200540000004983 | 国械注准20163062183 | 一次性使用压力连接管 | 一次性使用压力连接管 | PVC，ABS等医用级材料 | 条 | 11 | 深圳安特医疗股份有限公司 | 深圳安特医疗股份有限公司 | 德国 MEDTRON Accutron 专用 | 150cm，耐压300psi,CT专用，螺旋管，三通，公/母单向阀选配 |  | C02072005400000049830005718 | 长度范围（150cm），材质：PVC、PC、ABS，耐压值（300psi） | 8.07
1175 | 22-1 | 通用介入 | 压力延长管-300psi≤耐压值≤500psi | 已申请 | C0207200540000004983 | 国械注准20163062183 | 一次性使用压力连接管 | 一次性使用压力连接管 | PVC，ABS等医用级材料 | 条 | 11 | 深圳安特医疗股份有限公司 | 深圳安特医疗股份有限公司 | EZEM Empower专用 | 150cm，耐压300psi,CT专用，螺旋管，三通，双单向阀 |  | C02072005400000049830000414 | 长度范围（150cm），材质：PVC、PC、ABS，耐压值（300psi） | 8.07
1175 | 22-1 | 通用介入 | 压力延长管-300psi≤耐压值≤500psi | 已申请 | C0207200540000004983 | 国械注准20163062183 | 一次性使用压力连接管 | 一次性使用压力连接管 | PVC，ABS等医用级材料 | 条 | 11 | 深圳安特医疗股份有限公司 | 深圳安特医疗股份有限公司 | NSJ专用 | 150cm，耐压300psi,CT专用，螺旋管，三通，单向阀 |  | C02072005400000049830004987 | 长度范围（150cm），材质：PVC、PC、ABS，耐压值（300psi） | 8.07
1175 | 22-1 | 通用介入 | 压力延长管-300psi≤耐压值≤500psi | 已申请 | C0207200540000004983 | 国械注准20163062183 | 一次性使用压力连接管 | 一次性使用压力连接管 | PVC，ABS等医用级材料 | 条 | 11 | 深圳安特医疗股份有限公司 | 深圳安特医疗股份有限公司 | Nemoto A-60专用 | 150cm，耐压300psi，CT专用, 螺旋管 |  | C02072005400000049830004456 | 长度范围（150cm），材质：PVC、PC、ABS，耐压值（300psi） | 8.07
1175 | 22-1 | 通用介入 | 压力延长管-300psi≤耐压值≤500psi | 已申请 | C0207200540000004983 | 国械注准20163062183 | 一次性使用压力连接管 | 一次性使用压力连接管 | PVC，ABS等医用级材料 | 条 | 11 | 深圳安特医疗股份有限公司 | 深圳安特医疗股份有限公司 | NSJ专用 | 100cm，耐压300psi,CT专用，直管 |  | C02072005400000049830004943 | 长度范围（100cm），材质：PVC、PC、ABS，耐压值（300psi） | 8.07
1175 | 22-1 | 通用介入 | 压力延长管-300psi≤耐压值≤500psi | 已申请 | C0207200540000004983 | 国械注准20163062183 | 一次性使用压力连接管 | 一次性使用压力连接管 | PVC，ABS等医用级材料 | 条 | 11 | 深圳安特医疗股份有限公司 | 深圳安特医疗股份有限公司 | Medrad 610专用 | 50cm，耐压300psi,通用压力输注用，直管，公/母接头 |  | C02072005400000049830002694 | 长度范围（50cm），材质：PVC、PC、ABS，耐压值（300psi） | 8.07
1175 | 22-1 | 通用介入 | 压力延长管-300psi≤耐压值≤500psi | 已申请 | C0207200540000004983 | 国械注准20163062183 | 一次性使用压力连接管 | 一次性使用压力连接管 | PVC，ABS等医用级材料 | 条 | 11 | 深圳安特医疗股份有限公司 | 深圳安特医疗股份有限公司 | LF Angiomat Illumena专用 | 30cm，耐压300psi,通用压力输注用，直管，公/母接头 |  | C02072005400000049830002133 | 长度范围（30cm），材质：PVC、PC、ABS，耐压值（300psi） | 8.07
1333 | 22-1 | 通用介入 | 压力延长管-300psi≤耐压值≤500psi | 已申请 | C0207150750000002791 | 国械注准20193060495 | 一次性使用高压造影注射器及附件 | 一次性使用高压造影注射器及附件 |  |  | 5 | 江西保尔安生物医疗科技有限公司 | 江西保尔安生物医疗科技有限公司 | 2500mm | 多路连接管T型 |  | C02071507500000027910000016 | 长度范围≥250cm 材质：pvc 耐压值：300psi | 5.97
1333 | 22-1 | 通用介入 | 压力延长管-300psi≤耐压值≤500psi | 已申请 | C0207150750000002791 | 国械注准20193060495 | 一次性使用高压造影注射器及附件 | 一次性使用高压造影注射器及附件 |  |  | 5 | 江西保尔安生物医疗科技有限公司 | 江西保尔安生物医疗科技有限公司 | 1800mm | 多路连接管T型 |  | C02071507500000027910000014 | 长度范围≥180cm 材质：pvc 耐压值：300psi | 5.97
1333 | 22-1 | 通用介入 | 压力延长管-300psi≤耐压值≤500psi | 已申请 | C0207150750000002791 | 国械注准20193060495 | 一次性使用高压造影注射器及附件 | 一次性使用高压造影注射器及附件 |  |  | 5 | 江西保尔安生物医疗科技有限公司 | 江西保尔安生物医疗科技有限公司 | 1500mm | 多路连接管T型 |  | C02071507500000027910000012 | 长度范围≥150cm 材质：pvc 耐压值：300psi | 5.97
1333 | 22-1 | 通用介入 | 压力延长管-300psi≤耐压值≤500psi | 已申请 | C0207150750000002791 | 国械注准20193060495 | 一次性使用高压造影注射器及附件 | 一次性使用高压造影注射器及附件 |  |  | 5 | 江西保尔安生物医疗科技有限公司 | 江西保尔安生物医疗科技有限公司 | 1200mm | 多路连接管T型 |  | C02071507500000027910000004 | 长度范围≥120cm 材质：pvc 耐压值：300psi | 5.97
1333 | 22-1 | 通用介入 | 压力延长管-300psi≤耐压值≤500psi | 已申请 | C0207150750000002791 | 国械注准20193060495 | 一次性使用高压造影注射器及附件 | 一次性使用高压造影注射器及附件 |  |  | 5 | 江西保尔安生物医疗科技有限公司 | 江西保尔安生物医疗科技有限公司 | 1000mm | 多路连接管T型 |  | C02071507500000027910000002 | 长度范围≥100cm 材质：pvc 耐压值：300psi | 5.97
1335 | 22-1 | 通用介入 | 压力延长管-300psi≤耐压值≤500psi | 已申请 | C0207150750000002791 | 国械注准20193060495 | 一次性使用高压造影注射器及附件 | 一次性使用高压造影注射器及附件 |  |  | 5 | 江西保尔安生物医疗科技有限公司 | 江西保尔安生物医疗科技有限公司 | 1200mm | 多路连接管Y型 |  | C02071507500000027910000070 | 长度范围≥120cm 材质：pvc 耐压值：300psi | 5.97
1335 | 22-1 | 通用介入 | 压力延长管-300psi≤耐压值≤500psi | 已申请 | C0207150750000002791 | 国械注准20193060495 | 一次性使用高压造影注射器及附件 | 一次性使用高压造影注射器及附件 |  |  | 5 | 江西保尔安生物医疗科技有限公司 | 江西保尔安生物医疗科技有限公司 | 1000mm | 多路连接管Y型 |  | C02071507500000027910000069 | 长度范围≥100cm 材质：pvc 耐压值：300psi | 5.97
1335 | 22-1 | 通用介入 | 压力延长管-300psi≤耐压值≤500psi | 已申请 | C0207150750000002791 | 国械注准20193060495 | 一次性使用高压造影注射器及附件 | 一次性使用高压造影注射器及附件 |  |  | 5 | 江西保尔安生物医疗科技有限公司 | 江西保尔安生物医疗科技有限公司 | 2500mm | 多路连接管Y型 |  | C02071507500000027910000009 | 长度范围≥250cm 材质：pvc 耐压值：300psi | 5.97
1335 | 22-1 | 通用介入 | 压力延长管-300psi≤耐压值≤500psi | 已申请 | C0207150750000002791 | 国械注准20193060495 | 一次性使用高压造影注射器及附件 | 一次性使用高压造影注射器及附件 |  |  | 5 | 江西保尔安生物医疗科技有限公司 | 江西保尔安生物医疗科技有限公司 | 1800mm | 多路连接管Y型 |  | C02071507500000027910000007 | 长度范围≥180cm 材质：pvc 耐压值：300psi | 5.97
1335 | 22-1 | 通用介入 | 压力延长管-300psi≤耐压值≤500psi | 已申请 | C0207150750000002791 | 国械注准20193060495 | 一次性使用高压造影注射器及附件 | 一次性使用高压造影注射器及附件 |  |  | 5 | 江西保尔安生物医疗科技有限公司 | 江西保尔安生物医疗科技有限公司 | 1500mm | 多路连接管Y型 |  | C02071507500000027910000005 | 长度范围≥150cm 材质：pvc 耐压值：300psi | 5.97
1336 | 22-1 | 通用介入 | 压力延长管-300psi≤耐压值≤500psi | 已申请 | C0207150750000002791 | 国械注准20193060495 | 一次性使用高压造影注射器及附件 | 一次性使用高压造影注射器及附件 |  |  | 5 | 江西保尔安生物医疗科技有限公司 | 江西保尔安生物医疗科技有限公司 | 1000mm | 单路连接管 |  | C02071507500000027910000064 | 长度范围≥100cm 材质：pvc 耐压值：300psi | 5.97
1336 | 22-1 | 通用介入 | 压力延长管-300psi≤耐压值≤500psi | 已申请 | C0207150750000002791 | 国械注准20193060495 | 一次性使用高压造影注射器及附件 | 一次性使用高压造影注射器及附件 |  |  | 5 | 江西保尔安生物医疗科技有限公司 | 江西保尔安生物医疗科技有限公司 | 1200mm | 单路连接管 |  | C02071507500000027910000061 | 长度范围≥120cm 材质：pvc 耐压值：300psi | 5.97
1336 | 22-1 | 通用介入 | 压力延长管-300psi≤耐压值≤500psi | 已申请 | C0207150750000002791 | 国械注准20193060495 | 一次性使用高压造影注射器及附件 | 一次性使用高压造影注射器及附件 |  |  | 5 | 江西保尔安生物医疗科技有限公司 | 江西保尔安生物医疗科技有限公司 | 2500mm | 单路连接管 |  | C02071507500000027910000052 | 长度范围≥250cm 材质：pvc 耐压值：300psi | 5.97
1336 | 22-1 | 通用介入 | 压力延长管-300psi≤耐压值≤500psi | 已申请 | C0207150750000002791 | 国械注准20193060495 | 一次性使用高压造影注射器及附件 | 一次性使用高压造影注射器及附件 |  |  | 5 | 江西保尔安生物医疗科技有限公司 | 江西保尔安生物医疗科技有限公司 | 1500mm | 单路连接管 |  | C02071507500000027910000048 | 长度范围≥150cm 材质：pvc 耐压值：300psi | 5.97
1336 | 22-1 | 通用介入 | 压力延长管-300psi≤耐压值≤500psi | 已申请 | C0207150750000002791 | 国械注准20193060495 | 一次性使用高压造影注射器及附件 | 一次性使用高压造影注射器及附件 |  |  | 5 | 江西保尔安生物医疗科技有限公司 | 江西保尔安生物医疗科技有限公司 | 1800mm | 单路连接管 |  | C02071507500000027910000011 | 长度范围≥180cm 材质：pvc 耐压值：300psi | 5.97
1339 | 22-1 | 通用介入 | 压力延长管-300psi≤耐压值≤500psi | 已申请 | C0207200540000011241 | 国械注准20193030723 | 一次性使用压力延长管 | 一次性使用压力延长管 | PVC | 套 | 9 | 深圳市保安医疗用品有限公司 | 深圳市保安医疗用品有限公司 | （PVC）300psi | 单路B型 |  | C02072005400000112410000005 | 单路B型（PVC）300psi : 长度标称值有：100mm、300mm、500mm、600mm、750mm、1000mm、1100mm、1200mm、1500mm、1800mm、2000mm、2500mm。 | 6
1339 | 22-1 | 通用介入 | 压力延长管-300psi≤耐压值≤500psi | 已申请 | C0207200540000011241 | 国械注准20193030723 | 一次性使用压力延长管 | 一次性使用压力延长管 | PVC | 套 | 9 | 深圳市保安医疗用品有限公司 | 深圳市保安医疗用品有限公司 | 300psi | 多路Y型 |  | C02072005400000112410000010 | 多路Y型300psi:长度标称值有：100mm、300mm、500mm、600mm、750mm、1000mm、1100mm、1200mm、1500mm、1800mm、2000mm、2500mm。 | 6
1339 | 22-1 | 通用介入 | 压力延长管-300psi≤耐压值≤500psi | 已申请 | C0207200540000011241 | 国械注准20193030723 | 一次性使用压力延长管 | 一次性使用压力延长管 | PVC | 套 | 9 | 深圳市保安医疗用品有限公司 | 深圳市保安医疗用品有限公司 | 300psi | 多路T型 |  | C02072005400000112410000007 | 多路T型300psi:长度标称值有：100mm、300mm、500mm、600mm、750mm、1000mm、1100mm、1200mm、1500mm、1800mm、2000mm、2500mm。 | 6
1339 | 22-1 | 通用介入 | 压力延长管-300psi≤耐压值≤500psi | 已申请 | C0207200540000011241 | 国械注准20193030723 | 一次性使用压力延长管 | 一次性使用压力延长管 | PVC | 套 | 9 | 深圳市保安医疗用品有限公司 | 深圳市保安医疗用品有限公司 | 300psi | 多路TF型 |  | C02072005400000112410000006 | 多路TF型300psi:长度标称值有：100mm、300mm、500mm、600mm、750mm、1000mm、1100mm、1200mm、1500mm、1800mm、2000mm、2500mm。 | 6
1339 | 22-1 | 通用介入 | 压力延长管-300psi≤耐压值≤500psi | 已申请 | C0207200540000011241 | 国械注准20193030723 | 一次性使用压力延长管 | 一次性使用压力延长管 | PVC | 套 | 9 | 深圳市保安医疗用品有限公司 | 深圳市保安医疗用品有限公司 | 300psi | 单路BF2型 |  | C02072005400000112410000003 | 单路BF2型300psi:长度标称值有：100mm、300mm、500mm、600mm、750mm、1000mm、1100mm、1200mm、1500mm、1800mm、2000mm、2500mm。 | 6
1339 | 22-1 | 通用介入 | 压力延长管-300psi≤耐压值≤500psi | 已申请 | C0207200540000011241 | 国械注准20193030723 | 一次性使用压力延长管 | 一次性使用压力延长管 | PVC | 套 | 9 | 深圳市保安医疗用品有限公司 | 深圳市保安医疗用品有限公司 | 300psi | 多路YF型 |  | C02072005400000112410000009 | 多路YF型300psi 长度标称值有：100mm、300mm、500mm、600mm、750mm、1000mm、1100mm、1200mm、1500mm、1800mm、2000mm、2500mm。 | 6
1339 | 22-1 | 通用介入 | 压力延长管-300psi≤耐压值≤500psi | 已申请 | C0207200540000011241 | 国械注准20193030723 | 一次性使用压力延长管 | 一次性使用压力延长管 | PVC | 套 | 9 | 深圳市保安医疗用品有限公司 | 深圳市保安医疗用品有限公司 | （PVC）300psi | 单路BF型 |  | C02072005400000112410000004 | 单路BF型（PVC）300psi: 长度标称值有：100mm、300mm、500mm、600mm、750mm、1000mm、1100mm、1200mm、1500mm、1800mm、2000mm、2500mm。 | 6
1339 | 22-1 | 通用介入 | 压力延长管-300psi≤耐压值≤500psi | 已申请 | C0207200540000011241 | 国械注准20193030723 | 一次性使用压力延长管 | 一次性使用压力延长管 | PVC | 套 | 9 | 深圳市保安医疗用品有限公司 | 深圳市保安医疗用品有限公司 | 300psi | 多路YF2型 |  | C02072005400000112410000008 | 多路YF2型300psi: 长度标称值有：100mm、300mm、500mm、600mm、750mm、1000mm、1100mm、1200mm、1500mm、1800mm、2000mm、2500mm。 | 6
1339 | 22-1 | 通用介入 | 压力延长管-300psi≤耐压值≤500psi | 已申请 | C0207200540000011241 | 国械注准20193030723 | 一次性使用压力延长管 | 一次性使用压力延长管 | PVC | 套 | 9 | 深圳市保安医疗用品有限公司 | 深圳市保安医疗用品有限公司 | 300psi单路BF2型 | 300psi单路BF2型 |  | C02072005400000112410000027 | 300psi单路BF2型: 长度标称值有：100mm、300mm、500mm、600mm、750mm、1000mm、1100mm、1200mm、1500mm、1800mm、2000mm、2500mm。 | 6
1457 | 22-1 | 通用介入 | 压力延长管-300psi≤耐压值≤500psi | 已申请 | C0207150750000000942 | 国械注准20173064722 | 一次性使用高压造影注射器及附件 | 一次性使用高压造影注射器及附件 | pvc | 根 | 1 | 无锡市宇寿医疗器械有限公司 | 无锡市宇寿医疗器械有限公司 | 150cm（配套管路高压注射器内管路） | 多通道连接管（耐压300psi） |  | C02071507500000009420000077 | 长度范围150（cm），材质pvc，耐压值≥300psi，≤500psi | 10.99
1462 | 22-1 | 通用介入 | 压力延长管-300psi≤耐压值≤500psi | 已申请 | C0207150750000000942 | 国械注准20173064722 | 一次性使用高压造影注射器及附件 | 一次性使用高压造影注射器及附件 | pvc | 根 | 3 | 无锡市宇寿医疗器械有限公司 | 无锡市宇寿医疗器械有限公司 | 150cm（配套管路高压注射器外管路） | 单通道连接管（耐压300psi） |  | C02071507500000009420000071 | 长度范围100（cm），材质pvc，耐压值≥300psi，≤500psi | 10.99
1462 | 22-1 | 通用介入 | 压力延长管-300psi≤耐压值≤500psi | 已申请 | C0207150750000000942 | 国械注准20173064722 | 一次性使用高压造影注射器及附件 | 一次性使用高压造影注射器及附件 | pvc | 根 | 3 | 无锡市宇寿医疗器械有限公司 | 无锡市宇寿医疗器械有限公司 | 250cm（配套管路高压注射器外管路） | 单通道连接管（耐压300psi） |  | C02071507500000009420000072 | 长度范围250（cm），材质pvc，耐压值≥300psi，≤500psi | 10.99
1462 | 22-1 | 通用介入 | 压力延长管-300psi≤耐压值≤500psi | 已申请 | C0207150750000000942 | 国械注准20173064722 | 一次性使用高压造影注射器及附件 | 一次性使用高压造影注射器及附件 | pvc | 根 | 3 | 无锡市宇寿医疗器械有限公司 | 无锡市宇寿医疗器械有限公司 | 200cm（配套管路高压注射器外管路） | 单通道连接管（耐压300psi） |  | C02071507500000009420000083 | 长度范围200（cm），材质pvc，耐压值≥300psi，≤500psi | 10.99
1464 | 22-1 | 通用介入 | 压力延长管-300psi≤耐压值≤500psi | 已申请 | C0207150750000000942 | 国械注准20173064722 | 一次性使用高压造影注射器及附件 | 一次性使用高压造影注射器及附件 | pvc | 根 | 8 | 无锡市宇寿医疗器械有限公司 | 无锡市宇寿医疗器械有限公司 | 180cm（配套高压注射针筒使用适用于CT） | 单通道连接管（耐压300psi） |  | C02071507500000009420000085 | 长度范围180（cm），材质pvc，耐压值300~500（psi） | 10.99
1464 | 22-1 | 通用介入 | 压力延长管-300psi≤耐压值≤500psi | 已申请 | C0207150750000000942 | 国械注准20173064722 | 一次性使用高压造影注射器及附件 | 一次性使用高压造影注射器及附件 | pvc | 根 | 8 | 无锡市宇寿医疗器械有限公司 | 无锡市宇寿医疗器械有限公司 | 150cm（配套高压注射针筒使用适用于CT） | 单通道连接管（耐压300psi） |  | C02071507500000009420000082 | 长度范围150（cm），材质pvc，耐压值300~500（psi） | 10.99
1464 | 22-1 | 通用介入 | 压力延长管-300psi≤耐压值≤500psi | 已申请 | C0207150750000000942 | 国械注准20173064722 | 一次性使用高压造影注射器及附件 | 一次性使用高压造影注射器及附件 | pvc | 根 | 8 | 无锡市宇寿医疗器械有限公司 | 无锡市宇寿医疗器械有限公司 | 200cm（配套高压注射针筒使用适用于CT） | 单通道连接管（耐压300psi） |  | C02071507500000009420000079 | 长度范围200（cm），材质pvc，耐压值300~500（psi） | 10.99
1464 | 22-1 | 通用介入 | 压力延长管-300psi≤耐压值≤500psi | 已申请 | C0207150750000000942 | 国械注准20173064722 | 一次性使用高压造影注射器及附件 | 一次性使用高压造影注射器及附件 | pvc | 根 | 8 | 无锡市宇寿医疗器械有限公司 | 无锡市宇寿医疗器械有限公司 | 100cm（配套高压注射针筒使用适用于CT） | 单通道连接管（耐压300psi） |  | C02071507500000009420000076 | 长度范围100（cm），材质pvc，耐压值300~500（psi） | 10.99
1464 | 22-1 | 通用介入 | 压力延长管-300psi≤耐压值≤500psi | 已申请 | C0207150750000000942 | 国械注准20173064722 | 一次性使用高压造影注射器及附件 | 一次性使用高压造影注射器及附件 | pvc | 根 | 8 | 无锡市宇寿医疗器械有限公司 | 无锡市宇寿医疗器械有限公司 | 250cm（配套高压注射针筒使用适用于CT） | 单通道连接管（耐压300psi） |  | C02071507500000009420000075 | 长度范围250（cm），材质pvc，耐压值300~500（psi） | 10.99
1464 | 22-1 | 通用介入 | 压力延长管-300psi≤耐压值≤500psi | 已申请 | C0207150750000000942 | 国械注准20173064722 | 一次性使用高压造影注射器及附件 | 一次性使用高压造影注射器及附件 | pvc | 根 | 8 | 无锡市宇寿医疗器械有限公司 | 无锡市宇寿医疗器械有限公司 | 10cm（配套高压注射针筒使用适用于CT） | 单通道连接管（耐压300psi） |  | C02071507500000009420000074 | 长度范围10（cm），材质pvc，耐压值300~500（psi） | 10.99
1464 | 22-1 | 通用介入 | 压力延长管-300psi≤耐压值≤500psi | 已申请 | C0207150750000000942 | 国械注准20173064722 | 一次性使用高压造影注射器及附件 | 一次性使用高压造影注射器及附件 | pvc | 根 | 8 | 无锡市宇寿医疗器械有限公司 | 无锡市宇寿医疗器械有限公司 | 60cm（配套高压注射针筒使用适用于CT） | 单通道连接管（耐压300psi） |  | C02071507500000009420000073 | 长度范围60（cm），材质pvc，耐压值300~500（psi） | 10.99
1464 | 22-1 | 通用介入 | 压力延长管-300psi≤耐压值≤500psi | 已申请 | C0207150750000000942 | 国械注准20173064722 | 一次性使用高压造影注射器及附件 | 一次性使用高压造影注射器及附件 | pvc | 根 | 8 | 无锡市宇寿医疗器械有限公司 | 无锡市宇寿医疗器械有限公司 | 30cm（配套高压注射针筒使用适用于CT） | 单通道连接管（耐压300psi） |  | C02071507500000009420000070 | 长度范围30（cm），材质pvc，耐压值300~500（psi） | 10.99
4577 | 22-1 | 通用介入 | 压力延长管-300psi≤耐压值≤500psi | 已申请 | C0207150750000001374 | 国械注准20153061044 | 一次性使用高压造影注射器及附件 | 一次性使用高压造影注射器及附件 | PP、PET、PE、ABS、PC、PVC（含DEHP增塑剂）、天然橡胶 | 套 | 1 | 江苏亚光医疗器械有限公司 | 江苏亚光医疗器械有限公司 | CT连接管 | CT连接管 |  | C02071507500000013740000002 | 连接管路长度标称值为20cm-250cm，连接管耐压值为300psi-500psi。连接管路采用聚氯乙烯（含DEHP增塑剂）材料制造。 | 11.78
4605 | 22-1 | 通用介入 | 压力延长管-300psi≤耐压值≤500psi | 已申请 | C0207200540000000300 | 国械注准20143032317 | PTCA配件 | 连接管 | PP | 支 | 5 | 沈阳新智源医疗用品有限公司 | 沈阳新智源医疗用品有限公司 | 120CM*300PSI | 120CM*300PSI |  | C02072005400000003000000015 | 长度：120cm 材质：软聚氯乙烯 耐压值：300PSI | 7.98
4605 | 22-1 | 通用介入 | 压力延长管-300psi≤耐压值≤500psi | 已申请 | C0207200540000000300 | 国械注准20143032317 | PTCA配件 | 连接管 | PP | 支 | 5 | 沈阳新智源医疗用品有限公司 | 沈阳新智源医疗用品有限公司 | 100CM*300PSI | 100CM*300PSI |  | C02072005400000003000000007 | 长度：100cm 材质：软聚氯乙烯 耐压值：300PSI | 7.98
4605 | 22-1 | 通用介入 | 压力延长管-300psi≤耐压值≤500psi | 已申请 | C0207200540000000300 | 国械注准20143032317 | PTCA配件 | 连接管 | PP | 支 | 5 | 沈阳新智源医疗用品有限公司 | 沈阳新智源医疗用品有限公司 | 60CM*300PSI | 60CM*300PSI |  | C02072005400000003000000009 | 长度：60cm 材质：软聚氯乙烯 耐压值：300PSI | 7.98
4605 | 22-1 | 通用介入 | 压力延长管-300psi≤耐压值≤500psi | 已申请 | C0207200540000000300 | 国械注准20143032317 | PTCA配件 | 连接管 | PP | 支 | 5 | 沈阳新智源医疗用品有限公司 | 沈阳新智源医疗用品有限公司 | 30CM*300PSI | 30CM*300PSI |  | C02072005400000003000000005 | 长度：30cm 材质：软聚氯乙烯 耐压值：300PSI | 7.98
4605 | 22-1 | 通用介入 | 压力延长管-300psi≤耐压值≤500psi | 已申请 | C0207200540000000300 | 国械注准20143032317 | PTCA配件 | 连接管 | PP | 支 | 5 | 沈阳新智源医疗用品有限公司 | 沈阳新智源医疗用品有限公司 | 90CM*300PSI | 90CM*300PSI |  | C02072005400000003000000006 | 长度：90cm 材质：软聚氯乙烯 耐压值：300PSI | 7.98
4669 | 22-1 | 通用介入 | 压力延长管-300psi≤耐压值≤500psi | 已申请 | C0207150750000001374 | 国械注准20153061044 | 一次性使用高压造影注射器及附件 | 一次性使用高压造影注射器及附件 | PP、PET、PE、ABS、PC、PVC（含DEHP增塑剂）、天然橡胶 | 套 | 1 | 江苏亚光医疗器械有限公司 | 江苏亚光医疗器械有限公司 | 三通（CT/MRI）连接管 | 三通（CT/MRI）连接管 |  | C02071507500000013740000017 | 连接管路长度标称值为20cm-250cm，连接管耐压值为300psi-500psi。连接管路采用聚氯乙烯（含DEHP增塑剂）材料制造。 | 11.78
4681 | 22-1 | 通用介入 | 压力延长管-300psi≤耐压值≤500psi | 已申请 | C0207200540000004799 | 国械注准20183060438 | 一次性使用压力连接管 | 一次性使用压力连接管 | PVC、PU等材料 | 根 | 1 | 深圳市迈威生物科技有限公司 | 深圳市迈威生物科技有限公司 | 耐压350PSI，长度20cm | S0L020 |  | C02072005400000047990000037 | 长度：20CM，材质：PVC、PU等材料；耐压值：350PSI | 12.5
4682 | 22-1 | 通用介入 | 压力延长管-300psi≤耐压值≤500psi | 已申请 | C0207200540000004799 | 国械注准20183060438 | 一次性使用压力连接管 | 一次性使用压力连接管 | PVC、PU等材料 | 根 | 1 | 深圳市迈威生物科技有限公司 | 深圳市迈威生物科技有限公司 | 耐压350PSI，长度150cm | S0L150 |  | C02072005400000047990000029 | 长度：150CM；材质：PVC、PU等材料；耐压值：350PSI | 12.5
4683 | 22-1 | 通用介入 | 压力延长管-300psi≤耐压值≤500psi | 已申请 | C0207200540000004799 | 国械注准20183060438 | 一次性使用压力连接管 | 一次性使用压力连接管 | PVC、PU等材料 | 根 | 1 | 深圳市迈威生物科技有限公司 | 深圳市迈威生物科技有限公司 | 耐压350PSI，长度150cm | D0L150 |  | C02072005400000047990000027 | 长度：150CM；材质：PVC、PU等材料；耐压值：350PSI | 12.5
4686 | 22-1 | 通用介入 | 压力延长管-300psi≤耐压值≤500psi | 已申请 | C0207200540000004799 | 国械注准20183060438 | 一次性使用压力连接管 | 一次性使用压力连接管 | PVC、PU等材料 | 根 | 1 | 深圳市迈威生物科技有限公司 | 深圳市迈威生物科技有限公司 | 耐压350PSI，长度250cm | D0L250 |  | C02072005400000047990000040 | 长度：250CM；材质：PVC、PU等材料；耐压值：350PSI | 12.5
4737 | 22-1 | 通用介入 | 压力延长管-300psi≤耐压值≤500psi | 已申请 | C0207200540000010495 | 国械注准20173144592 | 一次性使用压力延长管 | 一次性使用压力延长管-介入附件 | 内接头和母圆锥接头采用聚乙烯（PE）制成；延长管采用聚氯乙烯（PVC）制成。其中PVC的材质所采用的增塑剂为：DINP（领苯二甲酸二异壬酯） | 根 | 1 | 深圳市益心达医学新技术有限公司 | 深圳市益心达医学新技术有限公司 | YCGH*3.05mm，有效长度30cm | 高压延长管 |  | C02072005400000104950000055 | 长度范围：30cm/60cm/75cm/90cm/120cm/150cm 材质：1805聚碳酸酯（PC）、聚氯乙烯（PVC）、领苯二甲酸二异壬酯 耐压值：500psi | 19.5
4738 | 22-1 | 通用介入 | 压力延长管-300psi≤耐压值≤500psi | 已申请 | C0207200540000010495 | 国械注准20173144592 | 一次性使用压力延长管 | 一次性使用压力延长管-介入附件 | 内接头和母圆锥接头采用聚乙烯（PE）制成；延长管采用聚氯乙烯（PVC）制成。其中PVC的材质所采用的增塑剂为：DINP（领苯二甲酸二异壬酯） | 根 | 1 | 深圳市益心达医学新技术有限公司 | 深圳市益心达医学新技术有限公司 | YCGH*3.05mm，有效长度60cm | 高压延长管 |  | C02072005400000104950000066 | 长度范围：30cm/60cm/75cm/90cm/120cm/150cm 材质：1805聚碳酸酯（PC）、聚氯乙烯（PVC）、领苯二甲酸二异壬酯 耐压值：500psi | 19.5
4740 | 22-1 | 通用介入 | 压力延长管-300psi≤耐压值≤500psi | 已申请 | C0207200540000010495 | 国械注准20173144592 | 一次性使用压力延长管 | 一次性使用压力延长管-介入附件 | 内接头和母圆锥接头采用聚乙烯（PE）制成；延长管采用聚氯乙烯（PVC）制成。其中PVC的材质所采用的增塑剂为：DINP（领苯二甲酸二异壬酯） | 根 | 1 | 深圳市益心达医学新技术有限公司 | 深圳市益心达医学新技术有限公司 | YCGH*3.05mm，有效长度75cm | 高压延长管 |  | C02072005400000104950000053 | 长度范围：30cm/60cm/75cm/90cm/120cm/150cm 材质：1805聚碳酸酯（PC）、聚氯乙烯（PVC）、领苯二甲酸二异壬酯 耐压值：500psi | 19.5
4741 | 22-1 | 通用介入 | 压力延长管-300psi≤耐压值≤500psi | 已申请 | C0207200540000010495 | 国械注准20173144592 | 一次性使用压力延长管 | 一次性使用压力延长管-介入附件 | 内接头和母圆锥接头采用聚乙烯（PE）制成；延长管采用聚氯乙烯（PVC）制成。其中PVC的材质所采用的增塑剂为：DINP（领苯二甲酸二异壬酯） | 根 | 1 | 深圳市益心达医学新技术有限公司 | 深圳市益心达医学新技术有限公司 | YCGH*3.05mm，有效长度90cm | 高压延长管 |  | C02072005400000104950000061 | 长度范围：30cm/60cm/75cm/90cm/120cm/150cm 材质：1805聚碳酸酯（PC）、聚氯乙烯（PVC）、领苯二甲酸二异壬酯 耐压值：500psi | 19.5
4744 | 22-1 | 通用介入 | 压力延长管-300psi≤耐压值≤500psi | 已申请 | C0207200540000010495 | 国械注准20173144592 | 一次性使用压力延长管 | 一次性使用压力延长管-介入附件 | 内接头和母圆锥接头采用聚乙烯（PE）制成；延长管采用聚氯乙烯（PVC）制成。其中PVC的材质所采用的增塑剂为：DINP（领苯二甲酸二异壬酯） | 根 | 1 | 深圳市益心达医学新技术有限公司 | 深圳市益心达医学新技术有限公司 | YCGH*3.05mm，有效长度120cm | 高压延长管 |  | C02072005400000104950000068 | 长度范围：30cm/60cm/75cm/90cm/120cm/150cm 材质：1805聚碳酸酯（PC）、聚氯乙烯（PVC）、领苯二甲酸二异壬酯 耐压值：500psi | 19.5
4745 | 22-1 | 通用介入 | 压力延长管-300psi≤耐压值≤500psi | 已申请 | C0207200540000010495 | 国械注准20173144592 | 一次性使用压力延长管 | 一次性使用压力延长管-介入附件 | 内接头和母圆锥接头采用聚乙烯（PE）制成；延长管采用聚氯乙烯（PVC）制成。其中PVC的材质所采用的增塑剂为：DINP（领苯二甲酸二异壬酯） | 根 | 1 | 深圳市益心达医学新技术有限公司 | 深圳市益心达医学新技术有限公司 | YCGH*3.05mm，有效长度150cm | 高压延长管 |  | C02072005400000104950000075 | 长度范围：30cm/60cm/75cm/90cm/120cm/150cm 材质：1805聚碳酸酯（PC）、聚氯乙烯（PVC）、领苯二甲酸二异壬酯 耐压值：500psi | 19.5
4931 | 22-1 | 通用介入 | 压力延长管-300psi≤耐压值≤500psi | 已申请 | C0207200540000012292 | 浙械注准20232031214 | 压力延长管 | 压力延长管 |  | 根 | 4 | 微创龙脉医疗科技（嘉兴）有限公司 | 微创龙脉医疗科技（嘉兴）有限公司 | LM-A-120 | LM-A-120 | 66971987922073 | C02072005400000122920000004 | 长度范围：120cm； 材质：聚碳酸酯（PC）、聚氯乙烯（PVC） 耐压值（psi）：500psi | 24.9
4931 | 22-1 | 通用介入 | 压力延长管-300psi≤耐压值≤500psi | 已申请 | C0207200540000012292 | 浙械注准20232031214 | 压力延长管 | 压力延长管 |  | 根 | 4 | 微创龙脉医疗科技（嘉兴）有限公司 | 微创龙脉医疗科技（嘉兴）有限公司 | LM-A-90 | LM-A-90 | 66971987922066 | C02072005400000122920000003 | 长度范围：90cm； 材质：聚碳酸酯（PC）、聚氯乙烯（PVC） 耐压值（psi）：500psi | 24.9
4931 | 22-1 | 通用介入 | 压力延长管-300psi≤耐压值≤500psi | 已申请 | C0207200540000012292 | 浙械注准20232031214 | 压力延长管 | 压力延长管 |  | 根 | 4 | 微创龙脉医疗科技（嘉兴）有限公司 | 微创龙脉医疗科技（嘉兴）有限公司 | LM-A-60 | LM-A-60 | 66971987922059 | C02072005400000122920000002 | 长度范围：60cm； 材质：聚碳酸酯（PC）、聚氯乙烯（PVC） 耐压值（psi）：500psi | 24.9
4931 | 22-1 | 通用介入 | 压力延长管-300psi≤耐压值≤500psi | 已申请 | C0207200540000012292 | 浙械注准20232031214 | 压力延长管 | 压力延长管 |  | 根 | 4 | 微创龙脉医疗科技（嘉兴）有限公司 | 微创龙脉医疗科技（嘉兴）有限公司 | LM-A-30 | LM-A-30 | 66971987922042 | C02072005400000122920000001 | 长度范围：30cm； 材质：聚碳酸酯（PC）、聚氯乙烯（PVC） 耐压值（psi）：500psi | 24.9
276 | 22-2 | 通用介入 | 压力延长管-500psi＜耐压值≤800psi | 已申请 | C0207200540000001219 | 国械注准20223031123 | 一次性使用压力延长管 | 一次性使用压力延长管 | 聚碳酸酯 | 条 | 10 | 深圳市业聚实业有限公司 | 深圳市业聚实业有限公司 | 7183-08R-2-1 | 7183-08R-2-1 | 06970411506818 | C02072005400000012190000009 | 长度范围（cm）：183cm，材质：PVC+PC，耐压值（psi）：800 | 30
276 | 22-2 | 通用介入 | 压力延长管-500psi＜耐压值≤800psi | 已申请 | C0207200540000001219 | 国械注准20223031123 | 一次性使用压力延长管 | 一次性使用压力延长管 | 聚碳酸酯 | 条 | 10 | 深圳市业聚实业有限公司 | 深圳市业聚实业有限公司 | 7122-08R-2-1 | 7122-08R-2-1 | 06970411506801 | C02072005400000012190000022 | 长度范围（cm）：122cm，材质：PVC+PC，耐压值（psi）：800 | 30
276 | 22-2 | 通用介入 | 压力延长管-500psi＜耐压值≤800psi | 已申请 | C0207200540000001219 | 国械注准20223031123 | 一次性使用压力延长管 | 一次性使用压力延长管 | 聚碳酸酯 | 条 | 10 | 深圳市业聚实业有限公司 | 深圳市业聚实业有限公司 | 7076-08R-2-1 | 7076-08R-2-1 | 06970411506795 | C02072005400000012190000006 | 长度范围（cm）：76cm，材质：PVC+PC，耐压值（psi）：800 | 30
276 | 22-2 | 通用介入 | 压力延长管-500psi＜耐压值≤800psi | 已申请 | C0207200540000001219 | 国械注准20223031123 | 一次性使用压力延长管 | 一次性使用压力延长管 | 聚碳酸酯 | 条 | 10 | 深圳市业聚实业有限公司 | 深圳市业聚实业有限公司 | 7051-08R-2-1 | 7051-08R-2-1 | 06970411506788 | C02072005400000012190000025 | 长度范围（cm）：51cm，材质：PVC+PC，耐压值（psi）：800 | 30
276 | 22-2 | 通用介入 | 压力延长管-500psi＜耐压值≤800psi | 已申请 | C0207200540000001219 | 国械注准20223031123 | 一次性使用压力延长管 | 一次性使用压力延长管 | 聚碳酸酯 | 条 | 10 | 深圳市业聚实业有限公司 | 深圳市业聚实业有限公司 | 7025-08R-2-1 | 7025-08R-2-1 | 06970411506771 | C02072005400000012190000026 | 长度范围（cm）：25cm，材质：PVC+PC，耐压值（psi）：800 | 30
276 | 22-2 | 通用介入 | 压力延长管-500psi＜耐压值≤800psi | 已申请 | C0207200540000001219 | 国械注准20223031123 | 一次性使用压力延长管 | 一次性使用压力延长管 | 聚碳酸酯 | 条 | 10 | 深圳市业聚实业有限公司 | 深圳市业聚实业有限公司 | 7183-08F-2-1 | 7183-08F-2-1 | 06970411506764 | C02072005400000012190000011 | 长度范围（cm）：183cm，材质：PVC+PC，耐压值（psi）：800 | 30
276 | 22-2 | 通用介入 | 压力延长管-500psi＜耐压值≤800psi | 已申请 | C0207200540000001219 | 国械注准20223031123 | 一次性使用压力延长管 | 一次性使用压力延长管 | 聚碳酸酯 | 条 | 10 | 深圳市业聚实业有限公司 | 深圳市业聚实业有限公司 | 7122-08F-2-1 | 7122-08F-2-1 | 06970411506757 | C02072005400000012190000031 | 长度范围（cm）：122cm，材质：PVC+PC，耐压值（psi）：800 | 30
276 | 22-2 | 通用介入 | 压力延长管-500psi＜耐压值≤800psi | 已申请 | C0207200540000001219 | 国械注准20223031123 | 一次性使用压力延长管 | 一次性使用压力延长管 | 聚碳酸酯 | 条 | 10 | 深圳市业聚实业有限公司 | 深圳市业聚实业有限公司 | 7076-08F-2-1 | 7076-08F-2-1 | 06970411506740 | C02072005400000012190000004 | 长度范围（cm）：76cm，材质：PVC+PC，耐压值（psi）：800 | 30
276 | 22-2 | 通用介入 | 压力延长管-500psi＜耐压值≤800psi | 已申请 | C0207200540000001219 | 国械注准20223031123 | 一次性使用压力延长管 | 一次性使用压力延长管 | 聚碳酸酯 | 条 | 10 | 深圳市业聚实业有限公司 | 深圳市业聚实业有限公司 | 7051-08F-2-1 | 7051-08F-2-1 | 06970411506733 | C02072005400000012190000007 | 长度范围（cm）：51cm，材质：PVC+PC，耐压值（psi）：800 | 30
276 | 22-2 | 通用介入 | 压力延长管-500psi＜耐压值≤800psi | 已申请 | C0207200540000001219 | 国械注准20223031123 | 一次性使用压力延长管 | 一次性使用压力延长管 | 聚碳酸酯 | 条 | 10 | 深圳市业聚实业有限公司 | 深圳市业聚实业有限公司 | 7025-08F-2-1 | 7025-08F-2-1 | 06970411506726 | C02072005400000012190000029 | 长度范围（cm）：25cm，材质：PVC+PC，耐压值（psi）：800 | 30
344 | 22-2 | 通用介入 | 压力延长管-500psi＜耐压值≤800psi | 已申请 | C0207200540000009124 | 国械注准20153030332 | 一次性使用介入配件 | 一次性使用介入配件（压力延长管） | 主要选用医用聚碳酸脂、硅橡胶、聚氯乙烯、聚甲醛、聚氨酯、聚乙烯、黄铜和不锈钢材料组成。 | 套 | 5 | 乐普（北京）医疗器械股份有限公司 | 乐普（北京）医疗器械股份有限公司 | LPJG15 | LPJG15 | 06936733719541 | C02072005400000091240000002 | 长度范围（cm）：15。材质：压力延长管材料为DEHP增塑的聚氯乙烯（PVC）和医用聚碳酸脂。耐压值：最大承受压力507（psi） | 18
344 | 22-2 | 通用介入 | 压力延长管-500psi＜耐压值≤800psi | 已申请 | C0207200540000009124 | 国械注准20153030332 | 一次性使用介入配件 | 一次性使用介入配件（压力延长管） | 主要选用医用聚碳酸脂、硅橡胶、聚氯乙烯、聚甲醛、聚氨酯、聚乙烯、黄铜和不锈钢材料组成。 | 套 | 5 | 乐普（北京）医疗器械股份有限公司 | 乐普（北京）医疗器械股份有限公司 | LPJG30 | LPJG30 | 06936733770023 | C02072005400000091240000003 | 长度范围（cm）：30。材质：压力延长管材料为DEHP增塑的聚氯乙烯（PVC）和医用聚碳酸脂。耐压值：最大承受压力507（psi） | 18
344 | 22-2 | 通用介入 | 压力延长管-500psi＜耐压值≤800psi | 已申请 | C0207200540000009124 | 国械注准20153030332 | 一次性使用介入配件 | 一次性使用介入配件（压力延长管） | 主要选用医用聚碳酸脂、硅橡胶、聚氯乙烯、聚甲醛、聚氨酯、聚乙烯、黄铜和不锈钢材料组成。 | 套 | 5 | 乐普（北京）医疗器械股份有限公司 | 乐普（北京）医疗器械股份有限公司 | LPJG120 | LPJG120 | 06936733770108 | C02072005400000091240000001 | 长度范围（cm）：120。材质：压力延长管材料为DEHP增塑的聚氯乙烯（PVC）和医用聚碳酸脂。耐压值：最大承受压力507（psi） | 18
344 | 22-2 | 通用介入 | 压力延长管-500psi＜耐压值≤800psi | 已申请 | C0207200540000009124 | 国械注准20153030332 | 一次性使用介入配件 | 一次性使用介入配件（压力延长管） | 主要选用医用聚碳酸脂、硅橡胶、聚氯乙烯、聚甲醛、聚氨酯、聚乙烯、黄铜和不锈钢材料组成。 | 套 | 5 | 乐普（北京）医疗器械股份有限公司 | 乐普（北京）医疗器械股份有限公司 | LPJG90 | LPJG90 | 06936733770047 | C02072005400000091240000005 | 长度范围（cm）：90。材质：压力延长管材料为DEHP增塑的聚氯乙烯（PVC）和医用聚碳酸脂。耐压值：最大承受压力507（psi） | 18
344 | 22-2 | 通用介入 | 压力延长管-500psi＜耐压值≤800psi | 已申请 | C0207200540000009124 | 国械注准20153030332 | 一次性使用介入配件 | 一次性使用介入配件（压力延长管） | 主要选用医用聚碳酸脂、硅橡胶、聚氯乙烯、聚甲醛、聚氨酯、聚乙烯、黄铜和不锈钢材料组成。 | 套 | 5 | 乐普（北京）医疗器械股份有限公司 | 乐普（北京）医疗器械股份有限公司 | LPJG60 | LPJG60 | 06936733770030 | C02072005400000091240000004 | 长度范围（cm）：60。材质：压力延长管材料为DEHP增塑的聚氯乙烯（PVC）和医用聚碳酸脂。耐压值：最大承受压力507（psi） | 18
498 | 22-2 | 通用介入 | 压力延长管-500psi＜耐压值≤800psi | 已申请 | C0207150750000002791 | 国械注准20193060495 | 一次性使用高压造影注射器及附件 | 一次性使用高压造影注射器及附件 |  |  | 7 | 江西保尔安生物医疗科技有限公司 | 江西保尔安生物医疗科技有限公司 | 2500mm | 单路连接管（600PSI） |  | C02071507500000027910000053 | 长度范围;250cm 材质: PU 耐压值: 600psi | 7.16
498 | 22-2 | 通用介入 | 压力延长管-500psi＜耐压值≤800psi | 已申请 | C0207150750000002791 | 国械注准20193060495 | 一次性使用高压造影注射器及附件 | 一次性使用高压造影注射器及附件 |  |  | 7 | 江西保尔安生物医疗科技有限公司 | 江西保尔安生物医疗科技有限公司 | 1800mm | 单路连接管（600PSI） |  | C02071507500000027910000050 | 长度范围;180cm 材质: PU 耐压值: 600psi | 7.16
498 | 22-2 | 通用介入 | 压力延长管-500psi＜耐压值≤800psi | 已申请 | C0207150750000002791 | 国械注准20193060495 | 一次性使用高压造影注射器及附件 | 一次性使用高压造影注射器及附件 |  |  | 7 | 江西保尔安生物医疗科技有限公司 | 江西保尔安生物医疗科技有限公司 | 1500mm | 单路连接管（600PSI） |  | C02071507500000027910000049 | 长度范围;150cm 材质: PU 耐压值: 600psi | 7.16
498 | 22-2 | 通用介入 | 压力延长管-500psi＜耐压值≤800psi | 已申请 | C0207150750000002791 | 国械注准20193060495 | 一次性使用高压造影注射器及附件 | 一次性使用高压造影注射器及附件 |  |  | 7 | 江西保尔安生物医疗科技有限公司 | 江西保尔安生物医疗科技有限公司 | 1200mm | 单路连接管（600PSI） |  | C02071507500000027910000024 | 长度范围;120cm 材质: PU 耐压值: 600psi | 7.16
498 | 22-2 | 通用介入 | 压力延长管-500psi＜耐压值≤800psi | 已申请 | C0207150750000002791 | 国械注准20193060495 | 一次性使用高压造影注射器及附件 | 一次性使用高压造影注射器及附件 |  |  | 7 | 江西保尔安生物医疗科技有限公司 | 江西保尔安生物医疗科技有限公司 | 1000mm | 单路连接管（600PSI） |  | C02071507500000027910000022 | 长度范围;100cm 材质: PU 耐压值: 600psi | 7.16
498 | 22-2 | 通用介入 | 压力延长管-500psi＜耐压值≤800psi | 已申请 | C0207150750000002791 | 国械注准20193060495 | 一次性使用高压造影注射器及附件 | 一次性使用高压造影注射器及附件 |  |  | 7 | 江西保尔安生物医疗科技有限公司 | 江西保尔安生物医疗科技有限公司 | 500mm | 单路连接管（600PSI） |  | C02071507500000027910000062 | 长度范围;50cm 材质: PU 耐压值: 600psi | 7.16
498 | 22-2 | 通用介入 | 压力延长管-500psi＜耐压值≤800psi | 已申请 | C0207150750000002791 | 国械注准20193060495 | 一次性使用高压造影注射器及附件 | 一次性使用高压造影注射器及附件 |  |  | 7 | 江西保尔安生物医疗科技有限公司 | 江西保尔安生物医疗科技有限公司 | 750mm | 单路连接管（600PSI） |  | C02071507500000027910000021 | 长度范围;75cm 材质: PU 耐压值: 600psi | 7.16
713 | 22-2 | 通用介入 | 压力延长管-500psi＜耐压值≤800psi | 已申请 | C0207200540000009479 | 国械注准20173140966 | 一次性使用延长管 | 一次性使用延长管 | 管体由聚氨酯制造；导管夹由聚甲醛制造；外圆锥接头和内圆锥接头由聚碳酸酯制造 | 根 | 1 | 佛山特种医用导管有限责任公司 | 佛山特种医用导管有限责任公司 | C08-2112-8 | 高压延长管 |  | C02072005400000094790000001 | 长度范围（10-200cm，以5cm为取整范围），材质：聚氨酯，耐压值（800psi） | 29.4
892 | 22-2 | 通用介入 | 压力延长管-500psi＜耐压值≤800psi | 已申请 | C0207200540000000942 | 国械注准20203060188 | 一次性使用压力连接管 | 一次性使用压力连接管 | pvc | 根 | 8 | 无锡市宇寿医疗器械有限公司 | 无锡市宇寿医疗器械有限公司 | 直线型180cm 耐压600psi（不带单向阀） | 218010 |  | C02072005400000009420000095 | 长度范围180（cm），材质pvc，耐压值500~800（psi） | 13.19
892 | 22-2 | 通用介入 | 压力延长管-500psi＜耐压值≤800psi | 已申请 | C0207200540000000942 | 国械注准20203060188 | 一次性使用压力连接管 | 一次性使用压力连接管 | pvc | 根 | 8 | 无锡市宇寿医疗器械有限公司 | 无锡市宇寿医疗器械有限公司 | 直线型60cm 耐压600psi（不带单向阀） | 206010 |  | C02072005400000009420000094 | 长度范围60（cm），材质pvc，耐压值500~800（psi） | 13.19
892 | 22-2 | 通用介入 | 压力延长管-500psi＜耐压值≤800psi | 已申请 | C0207200540000000942 | 国械注准20203060188 | 一次性使用压力连接管 | 一次性使用压力连接管 | pvc | 根 | 8 | 无锡市宇寿医疗器械有限公司 | 无锡市宇寿医疗器械有限公司 | 直线型150cm 耐压600psi（不带单向阀） | 215010 |  | C02072005400000009420000093 | 长度范围150（cm），材质pvc，耐压值500~800（psi） | 13.19
892 | 22-2 | 通用介入 | 压力延长管-500psi＜耐压值≤800psi | 已申请 | C0207200540000000942 | 国械注准20203060188 | 一次性使用压力连接管 | 一次性使用压力连接管 | pvc | 根 | 8 | 无锡市宇寿医疗器械有限公司 | 无锡市宇寿医疗器械有限公司 | 直线型90cm 耐压600psi（不带单向阀） | 209010 |  | C02072005400000009420000092 | 长度范围90（cm），材质pvc，耐压值500~800（psi） | 13.19
892 | 22-2 | 通用介入 | 压力延长管-500psi＜耐压值≤800psi | 已申请 | C0207200540000000942 | 国械注准20203060188 | 一次性使用压力连接管 | 一次性使用压力连接管 | pvc | 根 | 8 | 无锡市宇寿医疗器械有限公司 | 无锡市宇寿医疗器械有限公司 | 直线型200cm 耐压600psi（不带单向阀） | 220010 |  | C02072005400000009420000091 | 长度范围200（cm），材质pvc，耐压值500~800（psi） | 13.19
892 | 22-2 | 通用介入 | 压力延长管-500psi＜耐压值≤800psi | 已申请 | C0207200540000000942 | 国械注准20203060188 | 一次性使用压力连接管 | 一次性使用压力连接管 | pvc | 根 | 8 | 无锡市宇寿医疗器械有限公司 | 无锡市宇寿医疗器械有限公司 | 直线型20cm 耐压600psi（不带单向阀） | 202010 |  | C02072005400000009420000090 | 长度范围20（cm），材质pvc，耐压值500~800（psi） | 13.19
892 | 22-2 | 通用介入 | 压力延长管-500psi＜耐压值≤800psi | 已申请 | C0207200540000000942 | 国械注准20203060188 | 一次性使用压力连接管 | 一次性使用压力连接管 | pvc | 根 | 8 | 无锡市宇寿医疗器械有限公司 | 无锡市宇寿医疗器械有限公司 | 直线型120cm 耐压600psi（不带单向阀） | 212010 |  | C02072005400000009420000089 | 长度范围120（cm），材质pvc，耐压值500~800（psi） | 13.19
892 | 22-2 | 通用介入 | 压力延长管-500psi＜耐压值≤800psi | 已申请 | C0207200540000000942 | 国械注准20203060188 | 一次性使用压力连接管 | 一次性使用压力连接管 | pvc | 根 | 8 | 无锡市宇寿医疗器械有限公司 | 无锡市宇寿医疗器械有限公司 | 直线型30cm 耐压600psi（不带单向阀） | 203010 |  | C02072005400000009420000088 | 长度范围30（cm），材质pvc，耐压值500~800（psi） | 13.19
1046 | 22-2 | 通用介入 | 压力延长管-500psi＜耐压值≤800psi | 已申请 | C0207150750000000942 | 国械注准20173064722 | 一次性使用高压造影注射器及附件 | 一次性使用高压造影注射器及附件 | pvc | 根 | 5 | 无锡市宇寿医疗器械有限公司 | 无锡市宇寿医疗器械有限公司 | 150cm（配套高压注射针筒使用适用于DSA） | 单通道连接管（耐压600psi） |  | C02071507500000009420000095 | 长度范围150（cm），材质pvc，耐压值500~800（psi） | 13.19
1046 | 22-2 | 通用介入 | 压力延长管-500psi＜耐压值≤800psi | 已申请 | C0207150750000000942 | 国械注准20173064722 | 一次性使用高压造影注射器及附件 | 一次性使用高压造影注射器及附件 | pvc | 根 | 5 | 无锡市宇寿医疗器械有限公司 | 无锡市宇寿医疗器械有限公司 | 60cm（配套高压注射针筒使用适用于DSA） | 单通道连接管（耐压600psi） |  | C02071507500000009420000093 | 长度范围60（cm），材质pvc，耐压值500~800（psi） | 13.19
1046 | 22-2 | 通用介入 | 压力延长管-500psi＜耐压值≤800psi | 已申请 | C0207150750000000942 | 国械注准20173064722 | 一次性使用高压造影注射器及附件 | 一次性使用高压造影注射器及附件 | pvc | 根 | 5 | 无锡市宇寿医疗器械有限公司 | 无锡市宇寿医疗器械有限公司 | 100cm（配套高压注射针筒使用适用于DSA） | 单通道连接管（耐压600psi） |  | C02071507500000009420000091 | 长度范围100（cm），材质pvc，耐压值500~800（psi） | 13.19
1046 | 22-2 | 通用介入 | 压力延长管-500psi＜耐压值≤800psi | 已申请 | C0207150750000000942 | 国械注准20173064722 | 一次性使用高压造影注射器及附件 | 一次性使用高压造影注射器及附件 | pvc | 根 | 5 | 无锡市宇寿医疗器械有限公司 | 无锡市宇寿医疗器械有限公司 | 30cm（配套高压注射针筒使用适用于DSA） | 单通道连接管（耐压600psi） |  | C02071507500000009420000088 | 长度范围30（cm），材质pvc，耐压值500~800（psi） | 13.19
1046 | 22-2 | 通用介入 | 压力延长管-500psi＜耐压值≤800psi | 已申请 | C0207150750000000942 | 国械注准20173064722 | 一次性使用高压造影注射器及附件 | 一次性使用高压造影注射器及附件 | pvc | 根 | 5 | 无锡市宇寿医疗器械有限公司 | 无锡市宇寿医疗器械有限公司 | 120cm（配套高压注射针筒使用适用于DSA） | 单通道连接管（耐压600psi） |  | C02071507500000009420000087 | 长度范围120（cm），材质pvc，耐压值500~800（psi） | 13.19
1141 | 22-2 | 通用介入 | 压力延长管-500psi＜耐压值≤800psi | 已申请 | C0207200540000018598 | 国械注准20223030971 | 高压造影注射延长管 | 高压造影注射延长管 | PVC，ABS等医用级材料 | 套 | 7 | 广东安特医疗有限公司 | 广东安特医疗有限公司 | 200cm | T-0201 |  | C02072005400000185980000020 | 长度范围（200cm），管路材质：PU或聚酰胺 ，耐压值（600psi） | 9.68
1141 | 22-2 | 通用介入 | 压力延长管-500psi＜耐压值≤800psi | 已申请 | C0207200540000018598 | 国械注准20223030971 | 高压造影注射延长管 | 高压造影注射延长管 | PVC，ABS等医用级材料 | 套 | 7 | 广东安特医疗有限公司 | 广东安特医疗有限公司 | 150cm | T-0201 |  | C02072005400000185980000034 | 长度范围（150cm），管路材质：PU或聚酰胺 ，耐压值（600psi） | 9.68
1141 | 22-2 | 通用介入 | 压力延长管-500psi＜耐压值≤800psi | 已申请 | C0207200540000018598 | 国械注准20223030971 | 高压造影注射延长管 | 高压造影注射延长管 | PVC，ABS等医用级材料 | 套 | 7 | 广东安特医疗有限公司 | 广东安特医疗有限公司 | 120cm | T-0201 |  | C02072005400000185980000050 | 长度范围（120cm），管路材质：PU或聚酰胺 ，耐压值（600psi） | 9.68
1141 | 22-2 | 通用介入 | 压力延长管-500psi＜耐压值≤800psi | 已申请 | C0207200540000018598 | 国械注准20223030971 | 高压造影注射延长管 | 高压造影注射延长管 | PVC，ABS等医用级材料 | 套 | 7 | 广东安特医疗有限公司 | 广东安特医疗有限公司 | 100cm | T-0201 |  | C02072005400000185980000024 | 长度范围（100cm），管路材质：PU或聚酰胺 ，耐压值（600psi） | 9.68
1141 | 22-2 | 通用介入 | 压力延长管-500psi＜耐压值≤800psi | 已申请 | C0207200540000018598 | 国械注准20223030971 | 高压造影注射延长管 | 高压造影注射延长管 | PVC，ABS等医用级材料 | 套 | 7 | 广东安特医疗有限公司 | 广东安特医疗有限公司 | 75cm | T-0201 |  | C02072005400000185980000041 | 长度范围（75cm），管路材质：PU或聚酰胺 ，耐压值（600psi） | 9.68
1141 | 22-2 | 通用介入 | 压力延长管-500psi＜耐压值≤800psi | 已申请 | C0207200540000018598 | 国械注准20223030971 | 高压造影注射延长管 | 高压造影注射延长管 | PVC，ABS等医用级材料 | 套 | 7 | 广东安特医疗有限公司 | 广东安特医疗有限公司 | 50cm | T-0201 |  | C02072005400000185980000025 | 长度范围（50cm），管路材质：PU或聚酰胺 ，耐压值（600psi） | 9.68
1141 | 22-2 | 通用介入 | 压力延长管-500psi＜耐压值≤800psi | 已申请 | C0207200540000018598 | 国械注准20223030971 | 高压造影注射延长管 | 高压造影注射延长管 | PVC，ABS等医用级材料 | 套 | 7 | 广东安特医疗有限公司 | 广东安特医疗有限公司 | 30cm | T-0201 |  | C02072005400000185980000058 | 长度范围（30cm），管路材质：PU或聚酰胺，耐压值（600psi） | 9.68
1176 | 22-2 | 通用介入 | 压力延长管-500psi＜耐压值≤800psi | 已申请 | C0207200540000004983 | 国械注准20163062183 | 一次性使用压力连接管 | 一次性使用压力连接管 | PVC，ABS等医用级材料 | 条 | 7 | 深圳安特医疗股份有限公司 | 深圳安特医疗股份有限公司 | 德国 MEDTRON Accutron 专用 | 200cm，耐压600psi,心血管造影专用 |  | C02072005400000049830005764 | 长度范围（200cm），材质：PVC、PC、ABS，耐压值（600psi） | 9.68
1176 | 22-2 | 通用介入 | 压力延长管-500psi＜耐压值≤800psi | 已申请 | C0207200540000004983 | 国械注准20163062183 | 一次性使用压力连接管 | 一次性使用压力连接管 | PVC，ABS等医用级材料 | 条 | 7 | 深圳安特医疗股份有限公司 | 深圳安特医疗股份有限公司 | LF Angiomat Illumena专用 | 150cm，耐压600psi,心血管造影专用 |  | C02072005400000049830002080 | 长度范围（150cm），材质：PVC、PC、ABS，耐压值（600psi） | 9.68
1176 | 22-2 | 通用介入 | 压力延长管-500psi＜耐压值≤800psi | 已申请 | C0207200540000004983 | 国械注准20163062183 | 一次性使用压力连接管 | 一次性使用压力连接管 | PVC，ABS等医用级材料 | 条 | 7 | 深圳安特医疗股份有限公司 | 深圳安特医疗股份有限公司 | Nemoto专用 | 120cm，耐压600psi,心血管造影专用 |  | C02072005400000049830004783 | 长度范围（120cm），材质：PVC、PC、ABS，耐压值（600psi） | 9.68
1176 | 22-2 | 通用介入 | 压力延长管-500psi＜耐压值≤800psi | 已申请 | C0207200540000004983 | 国械注准20163062183 | 一次性使用压力连接管 | 一次性使用压力连接管 | PVC，ABS等医用级材料 | 条 | 7 | 深圳安特医疗股份有限公司 | 深圳安特医疗股份有限公司 | Nemoto 120S专用 | 100cm，耐压600psi,心血管造影专用 |  | C02072005400000049830004036 | 长度范围（100cm），材质：PVC、PC、ABS，耐压值（600psi） | 9.68
1176 | 22-2 | 通用介入 | 压力延长管-500psi＜耐压值≤800psi | 已申请 | C0207200540000004983 | 国械注准20163062183 | 一次性使用压力连接管 | 一次性使用压力连接管 | PVC，ABS等医用级材料 | 条 | 7 | 深圳安特医疗股份有限公司 | 深圳安特医疗股份有限公司 | 安科 注射泵专用 | 75cm，耐压600psi,心血管造影专用 |  | C02072005400000049830005289 | 长度范围（75cm），材质：PVC、PC、ABS，耐压值（600psi） | 9.68
1176 | 22-2 | 通用介入 | 压力延长管-500psi＜耐压值≤800psi | 已申请 | C0207200540000004983 | 国械注准20163062183 | 一次性使用压力连接管 | 一次性使用压力连接管 | PVC，ABS等医用级材料 | 条 | 7 | 深圳安特医疗股份有限公司 | 深圳安特医疗股份有限公司 | LF Advantag 专用 | 50cm，耐压600psi,心血管造影专用 |  | C02072005400000049830001602 | 长度范围（50cm），材质：PVC、PC、ABS，耐压值（600psi） | 9.68
1176 | 22-2 | 通用介入 | 压力延长管-500psi＜耐压值≤800psi | 已申请 | C0207200540000004983 | 国械注准20163062183 | 一次性使用压力连接管 | 一次性使用压力连接管 | PVC，ABS等医用级材料 | 条 | 7 | 深圳安特医疗股份有限公司 | 深圳安特医疗股份有限公司 | Medrad Avanta注射泵专用 | 30cm，耐压600psi,心血管造影专用 |  | C02072005400000049830003051 | 长度范围（30cm），材质：PVC、PC、ABS，耐压值（600psi） | 9.68
1337 | 22-2 | 通用介入 | 压力延长管-500psi＜耐压值≤800psi | 已申请 | C0207200540000011241 | 国械注准20213030156 | 一次性使用压力延长管 | 一次性使用压力延长管 | PU | 支 | 10 | 深圳市保安医疗用品有限公司 | 深圳市保安医疗用品有限公司 | 600psi（2500mm） | 单路B型 |  | C02072005400000112410000060 | 单路B型600psi根据管路的长度划分的长度标称值:2500mm | 7.2
1337 | 22-2 | 通用介入 | 压力延长管-500psi＜耐压值≤800psi | 已申请 | C0207200540000011241 | 国械注准20213030156 | 一次性使用压力延长管 | 一次性使用压力延长管 | PU | 支 | 10 | 深圳市保安医疗用品有限公司 | 深圳市保安医疗用品有限公司 | 600psi（1800mm） | 单路B型 |  | C02072005400000112410000056 | 单路B型600psi根据管路的长度划分的长度标称值:1800mm | 7.2
1337 | 22-2 | 通用介入 | 压力延长管-500psi＜耐压值≤800psi | 已申请 | C0207200540000011241 | 国械注准20213030156 | 一次性使用压力延长管 | 一次性使用压力延长管 | PU | 支 | 10 | 深圳市保安医疗用品有限公司 | 深圳市保安医疗用品有限公司 | 600psi（1200mm） | 单路B型 |  | C02072005400000112410000054 | 单路B型600psi根据管路的长度划分的长度标称值:1200mm | 7.2
1337 | 22-2 | 通用介入 | 压力延长管-500psi＜耐压值≤800psi | 已申请 | C0207200540000011241 | 国械注准20213030156 | 一次性使用压力延长管 | 一次性使用压力延长管 | PU | 支 | 10 | 深圳市保安医疗用品有限公司 | 深圳市保安医疗用品有限公司 | 600psi（1500mm） | 单路B型 |  | C02072005400000112410000053 | 单路B型600psi根据管路的长度划分的长度标称值:1500mm | 7.2
1337 | 22-2 | 通用介入 | 压力延长管-500psi＜耐压值≤800psi | 已申请 | C0207200540000011241 | 国械注准20213030156 | 一次性使用压力延长管 | 一次性使用压力延长管 | PU | 支 | 10 | 深圳市保安医疗用品有限公司 | 深圳市保安医疗用品有限公司 | 600psi | 单路B型 |  | C02072005400000112410000013 | 单路B型600psi根据管路的长度划分的长度标称值:100mm、300mm、500mm、600mm、750mm、1000mm、1100mm、1200mm、1500mm、1800mm、2000mm、2500mm。 | 7.2
1337 | 22-2 | 通用介入 | 压力延长管-500psi＜耐压值≤800psi | 已申请 | C0207200540000011241 | 国械注准20213030156 | 一次性使用压力延长管 | 一次性使用压力延长管 | PU | 支 | 10 | 深圳市保安医疗用品有限公司 | 深圳市保安医疗用品有限公司 | 600psi（1200mm） | 单路BF型 |  | C02072005400000112410000058 | 单路BF型600psi根据管路的长度划分的长度标称值:1200mm | 7.2
1337 | 22-2 | 通用介入 | 压力延长管-500psi＜耐压值≤800psi | 已申请 | C0207200540000011241 | 国械注准20213030156 | 一次性使用压力延长管 | 一次性使用压力延长管 | PU | 支 | 10 | 深圳市保安医疗用品有限公司 | 深圳市保安医疗用品有限公司 | 600psi（2500mm） | 单路BF型 |  | C02072005400000112410000052 | 单路BF型600psi根据管路的长度划分的长度标称值:2500mm | 7.2
1337 | 22-2 | 通用介入 | 压力延长管-500psi＜耐压值≤800psi | 已申请 | C0207200540000011241 | 国械注准20213030156 | 一次性使用压力延长管 | 一次性使用压力延长管 | PU | 支 | 10 | 深圳市保安医疗用品有限公司 | 深圳市保安医疗用品有限公司 | 600psi（1500mm） | 单路BF型 |  | C02072005400000112410000048 | 单路BF型600psi根据管路的长度划分的长度标称值:1500mm | 7.2
1337 | 22-2 | 通用介入 | 压力延长管-500psi＜耐压值≤800psi | 已申请 | C0207200540000011241 | 国械注准20213030156 | 一次性使用压力延长管 | 一次性使用压力延长管 | PU | 支 | 10 | 深圳市保安医疗用品有限公司 | 深圳市保安医疗用品有限公司 | 600psi | 单路BF型 |  | C02072005400000112410000011 | 单路BF型600psi根据管路的长度划分的长度标称值:100mm、300mm、500mm、600mm、750mm、1000mm、1100mm、1200mm、1500mm、1800mm、2000mm、2500mm。 | 7.2
1337 | 22-2 | 通用介入 | 压力延长管-500psi＜耐压值≤800psi | 已申请 | C0207200540000011241 | 国械注准20213030156 | 一次性使用压力延长管 | 一次性使用压力延长管 | PU | 支 | 10 | 深圳市保安医疗用品有限公司 | 深圳市保安医疗用品有限公司 | 600psi（1800mm） | 单路BF型 |  | C02072005400000112410000029 | 单路BF型600psi根据管路的长度划分的长度标称值:1800mm | 7.2
1385 | 22-2 | 通用介入 | 压力延长管-500psi＜耐压值≤800psi | 已申请 | C0207200540000013467 | 国械注准20223031173 | 一次性使用压力连接管 | 一次性使用压力连接管 | 一次性使用压力连接管由公保护帽（聚丙烯PP料）、母保护帽（聚丙烯PP料）、公接头（聚碳酸脂PC）、母接头（聚碳酸脂PC）、导管（PVC材质含DEHP,聚氨酯,硅橡胶）、单向阀（聚碳酸脂PC）、三通（聚碳酸脂PC）组成。 | 根 | 1 | 江苏松泽医疗科技有限公司 | 江苏松泽医疗科技有限公司 | 145cm | HBR145 |  | C02072005400000134670004048 | 长度145cm，聚丙烯、聚碳酸脂、PVC材质含DEHP、聚氨酯、硅橡胶，800psi | 12.6
1463 | 22-2 | 通用介入 | 压力延长管-500psi＜耐压值≤800psi | 已申请 | C0207200540000000300 | 国械注准20143032317 | PTCA配件 | 连接管 | PP | 支 | 5 | 沈阳新智源医疗用品有限公司 | 沈阳新智源医疗用品有限公司 | 120CM*500PSI | 120CM*500PSI |  | C02072005400000003000000004 | 长度：120cm 材质：软聚氯乙烯 耐压值：500PSI | 9.58
1463 | 22-2 | 通用介入 | 压力延长管-500psi＜耐压值≤800psi | 已申请 | C0207200540000000300 | 国械注准20143032317 | PTCA配件 | 连接管 | PP | 支 | 5 | 沈阳新智源医疗用品有限公司 | 沈阳新智源医疗用品有限公司 | 60CM*500PSI | 60CM*500PSI |  | C02072005400000003000000014 | 长度：60cm 材质：软聚氯乙烯 耐压值：500PSI | 9.58
1463 | 22-2 | 通用介入 | 压力延长管-500psi＜耐压值≤800psi | 已申请 | C0207200540000000300 | 国械注准20143032317 | PTCA配件 | 连接管 | PP | 支 | 5 | 沈阳新智源医疗用品有限公司 | 沈阳新智源医疗用品有限公司 | 100CM*500PSI | 100CM*500PSI |  | C02072005400000003000000008 | 长度：100cm 材质：软聚氯乙烯 耐压值：500PSI | 9.58
1463 | 22-2 | 通用介入 | 压力延长管-500psi＜耐压值≤800psi | 已申请 | C0207200540000000300 | 国械注准20143032317 | PTCA配件 | 连接管 | PP | 支 | 5 | 沈阳新智源医疗用品有限公司 | 沈阳新智源医疗用品有限公司 | 90CM*500PSI | 90CM*500PSI |  | C02072005400000003000000010 | 长度：90cm 材质：软聚氯乙烯 耐压值：500PSI | 9.58
1463 | 22-2 | 通用介入 | 压力延长管-500psi＜耐压值≤800psi | 已申请 | C0207200540000000300 | 国械注准20143032317 | PTCA配件 | 连接管 | PP | 支 | 5 | 沈阳新智源医疗用品有限公司 | 沈阳新智源医疗用品有限公司 | 30CM*500PSI | 30CM*500PSI |  | C02072005400000003000000001 | 长度：30cm 材质：软聚氯乙烯 耐压值：500PSI | 9.58
4680 | 22-2 | 通用介入 | 压力延长管-500psi＜耐压值≤800psi | 已申请 | C0207200540000004799 | 国械注准20183060438 | 一次性使用压力连接管 | 一次性使用压力连接管 | PVC、PU等材料 | 根 | 1 | 深圳市迈威生物科技有限公司 | 深圳市迈威生物科技有限公司 | 耐压600PSI，长度150cm | S0M150 |  | C02072005400000047990000072 | 长度：150CM；材质：PVC、PU等材料；耐压值：600PSI | 15
4765 | 22-2 | 通用介入 | 压力延长管-500psi＜耐压值≤800psi | 已申请 | C0207200540000010495 | 国械注准20173144592 | 一次性使用压力延长管 | 一次性使用压力延长管-介入附件 | 内接头和母圆锥接头采用聚乙烯（PE）制成；延长管采用聚氯乙烯（PVC）制成。其中PVC的材质所采用的增塑剂为：DINP（领苯二甲酸二异壬酯） | 根 | 1 | 深圳市益心达医学新技术有限公司 | 深圳市益心达医学新技术有限公司 | YCGH*3.81mm，有效长度30cm | 高压延长管 |  | C02072005400000104950000067 | 长度范围：30cm/50cm/60cm/75cm/90cm/120cm/150cm/200cm/250cm/300cm/350cm 材质：1805聚碳酸酯（PC）、聚氯乙烯（PVC）、领苯二甲酸二异壬酯 耐压值：600psi | 23.4
4766 | 22-2 | 通用介入 | 压力延长管-500psi＜耐压值≤800psi | 已申请 | C0207200540000010495 | 国械注准20173144592 | 一次性使用压力延长管 | 一次性使用压力延长管-介入附件 | 内接头和母圆锥接头采用聚乙烯（PE）制成；延长管采用聚氯乙烯（PVC）制成。其中PVC的材质所采用的增塑剂为：DINP（领苯二甲酸二异壬酯） | 根 | 1 | 深圳市益心达医学新技术有限公司 | 深圳市益心达医学新技术有限公司 | YCGH*3.81mm，有效长度50cm | 高压延长管 |  | C02072005400000104950000078 | 长度范围：30cm/50cm/60cm/75cm/90cm/120cm/150cm/200cm/250cm/300cm/350cm 材质：1805聚碳酸酯（PC）、聚氯乙烯（PVC）、领苯二甲酸二异壬酯 耐压值：600psi | 23.4
4767 | 22-2 | 通用介入 | 压力延长管-500psi＜耐压值≤800psi | 已申请 | C0207200540000010495 | 国械注准20173144592 | 一次性使用压力延长管 | 一次性使用压力延长管-介入附件 | 内接头和母圆锥接头采用聚乙烯（PE）制成；延长管采用聚氯乙烯（PVC）制成。其中PVC的材质所采用的增塑剂为：DINP（领苯二甲酸二异壬酯） | 根 | 1 | 深圳市益心达医学新技术有限公司 | 深圳市益心达医学新技术有限公司 | YCGH*3.81mm，有效长度60cm | 高压延长管 |  | C02072005400000104950000052 | 长度范围：30cm/50cm/60cm/75cm/90cm/120cm/150cm/200cm/250cm/300cm/350cm 材质：1805聚碳酸酯（PC）、聚氯乙烯（PVC）、领苯二甲酸二异壬酯 耐压值：600psi | 23.4
4771 | 22-2 | 通用介入 | 压力延长管-500psi＜耐压值≤800psi | 已申请 | C0207200540000010495 | 国械注准20173144592 | 一次性使用压力延长管 | 一次性使用压力延长管-介入附件 | 内接头和母圆锥接头采用聚乙烯（PE）制成；延长管采用聚氯乙烯（PVC）制成。其中PVC的材质所采用的增塑剂为：DINP（领苯二甲酸二异壬酯） | 根 | 1 | 深圳市益心达医学新技术有限公司 | 深圳市益心达医学新技术有限公司 | YCGH*3.81mm，有效长度75cm | 高压延长管 |  | C02072005400000104950000074 | 长度范围：30cm/50cm/60cm/75cm/90cm/120cm/150cm/200cm/250cm/300cm/350cm 材质：1805聚碳酸酯（PC）、聚氯乙烯（PVC）、领苯二甲酸二异壬酯 耐压值：600psi | 23.4
4774 | 22-2 | 通用介入 | 压力延长管-500psi＜耐压值≤800psi | 已申请 | C0207200540000010495 | 国械注准20173144592 | 一次性使用压力延长管 | 一次性使用压力延长管-介入附件 | 内接头和母圆锥接头采用聚乙烯（PE）制成；延长管采用聚氯乙烯（PVC）制成。其中PVC的材质所采用的增塑剂为：DINP（领苯二甲酸二异壬酯） | 根 | 1 | 深圳市益心达医学新技术有限公司 | 深圳市益心达医学新技术有限公司 | YCGH*3.81mm，有效长度90cm | 高压延长管 |  | C02072005400000104950000062 | 长度范围：30cm/50cm/60cm/75cm/90cm/120cm/150cm/200cm/250cm/300cm/350cm 材质：1805聚碳酸酯（PC）、聚氯乙烯（PVC）、领苯二甲酸二异壬酯 耐压值：600psi | 23.4
4777 | 22-2 | 通用介入 | 压力延长管-500psi＜耐压值≤800psi | 已申请 | C0207200540000010495 | 国械注准20173144592 | 一次性使用压力延长管 | 一次性使用压力延长管-介入附件 | 内接头和母圆锥接头采用聚乙烯（PE）制成；延长管采用聚氯乙烯（PVC）制成。其中PVC的材质所采用的增塑剂为：DINP（领苯二甲酸二异壬酯） | 根 | 1 | 深圳市益心达医学新技术有限公司 | 深圳市益心达医学新技术有限公司 | YCGH*3.81mm，有效长度120cm | 高压延长管 |  | C02072005400000104950000059 | 长度范围：30cm/50cm/60cm/75cm/90cm/120cm/150cm/200cm/250cm/300cm/350cm 材质：1805聚碳酸酯（PC）、聚氯乙烯（PVC）、领苯二甲酸二异壬酯 耐压值：600psi | 23.4
4780 | 22-2 | 通用介入 | 压力延长管-500psi＜耐压值≤800psi | 已申请 | C0207200540000010495 | 国械注准20173144592 | 一次性使用压力延长管 | 一次性使用压力延长管-介入附件 | 内接头和母圆锥接头采用聚乙烯（PE）制成；延长管采用聚氯乙烯（PVC）制成。其中PVC的材质所采用的增塑剂为：DINP（领苯二甲酸二异壬酯） | 根 | 1 | 深圳市益心达医学新技术有限公司 | 深圳市益心达医学新技术有限公司 | YCGH*3.81mm，有效长度150cm | 高压延长管 |  | C02072005400000104950000056 | 长度范围：30cm/50cm/60cm/75cm/90cm/120cm/150cm/200cm/250cm/300cm/350cm 材质：1805聚碳酸酯（PC）、聚氯乙烯（PVC）、领苯二甲酸二异壬酯 耐压值：600psi | 23.4
5155 | 22-2 | 通用介入 | 压力延长管-500psi＜耐压值≤800psi | 已申请 | C0207150750000001374 | 国械注准20153061044 | 一次性使用高压造影注射器及附件 | 一次性使用高压造影注射器及附件 | PP、PET、PE、ABS、PC、PVC（含DEHP增塑剂）、天然橡胶 | 套 | 1 | 江苏亚光医疗器械有限公司 | 江苏亚光医疗器械有限公司 | DSA连接管 | DSA连接管 |  | C02071507500000013740000019 | 连接管路长度标称值为20cm-250cm，DSA连接管耐压值500~800（psi）。连接管路采用聚氯乙烯（含DEHP增塑剂）材料制造。 | 14.14
53 | 22-3 | 通用介入 | 压力延长管-耐压值＞800psi | 已申请 | C0207200540000009680 | 国械注准20173061547 | 一次性使用压力连接管 | 一次性使用压力连接管 | PVC | 支 | 5 | 优尼麦迪克器械（深圳）有限公司 | 优尼麦迪克器械（深圳）有限公司 | 75cm | WHP075 | （01）06970286901152 | C02072005400000096800000019 | 长度：75cm;耐压8.3Mpa/1200psi | 12.97
53 | 22-3 | 通用介入 | 压力延长管-耐压值＞800psi | 已申请 | C0207200540000009680 | 国械注准20173061547 | 一次性使用压力连接管 | 一次性使用压力连接管 | PVC | 支 | 5 | 优尼麦迪克器械（深圳）有限公司 | 优尼麦迪克器械（深圳）有限公司 | 120cm | WHP120 | （01）06970286901176 | C02072005400000096800000003 | 长度：120cm;耐压8.3Mpa/1200psi | 12.97
53 | 22-3 | 通用介入 | 压力延长管-耐压值＞800psi | 已申请 | C0207200540000009680 | 国械注准20173061547 | 一次性使用压力连接管 | 一次性使用压力连接管 | PVC | 支 | 5 | 优尼麦迪克器械（深圳）有限公司 | 优尼麦迪克器械（深圳）有限公司 | 150cm | WHP150 | （01）06970286901183 | C02072005400000096800000004 | 长度：150cm;耐压8.3Mpa/1200psi | 12.97
53 | 22-3 | 通用介入 | 压力延长管-耐压值＞800psi | 已申请 | C0207200540000009680 | 国械注准20173061547 | 一次性使用压力连接管 | 一次性使用压力连接管 | PVC | 支 | 5 | 优尼麦迪克器械（深圳）有限公司 | 优尼麦迪克器械（深圳）有限公司 | 100cm | WHP100 | （01）06970286901169 | C02072005400000096800000001 | 长度：100cm;耐压8.3Mpa/1200psi | 12.97
53 | 22-3 | 通用介入 | 压力延长管-耐压值＞800psi | 已申请 | C0207200540000009680 | 国械注准20173061547 | 一次性使用压力连接管 | 一次性使用压力连接管 | PVC | 支 | 5 | 优尼麦迪克器械（深圳）有限公司 | 优尼麦迪克器械（深圳）有限公司 | 50cm | WHP050 | （01）06970286901145 | C02072005400000096800000017 | 长度：50cm;耐压8.3Mpa/1200psi | 12.97
68 | 22-3 | 通用介入 | 压力延长管-耐压值＞800psi | 已申请 | C0207200540000011081 | 国械注准20223060102 | 一次性使用高压连接管 | 一次性使用高压连接管 | 聚氨酯（PU）、聚酰胺（PA）、聚碳酸酯（PC）、聚乙烯（PE） | 根 | 5 | 荆州市益海科技有限公司 | 荆州市益海科技有限公司 | YH-HPC-30 | YH-HPC-30 |  | C02072005400000110810000005 | 长度范围：30cm/60cm/90cm/120cm/150cm 材质：聚氨酯（PU）、聚酰胺（PA）、聚碳酸酯（PC）、聚乙烯（PE） 耐压值：1200psi | 25.35
68 | 22-3 | 通用介入 | 压力延长管-耐压值＞800psi | 已申请 | C0207200540000011081 | 国械注准20223060102 | 一次性使用高压连接管 | 一次性使用高压连接管 | 聚氨酯（PU）、聚酰胺（PA）、聚碳酸酯（PC）、聚乙烯（PE） | 根 | 5 | 荆州市益海科技有限公司 | 荆州市益海科技有限公司 | YH-HPC-90 | YH-HPC-90 |  | C02072005400000110810000004 | 长度范围：30cm/60cm/90cm/120cm/150cm 材质：聚氨酯（PU）、聚酰胺（PA）、聚碳酸酯（PC）、聚乙烯（PE） 耐压值：1200psi | 25.35
68 | 22-3 | 通用介入 | 压力延长管-耐压值＞800psi | 已申请 | C0207200540000011081 | 国械注准20223060102 | 一次性使用高压连接管 | 一次性使用高压连接管 | 聚氨酯（PU）、聚酰胺（PA）、聚碳酸酯（PC）、聚乙烯（PE） | 根 | 5 | 荆州市益海科技有限公司 | 荆州市益海科技有限公司 | YH-HPC-120 | YH-HPC-120 |  | C02072005400000110810000003 | 长度范围：30cm/60cm/90cm/120cm/150cm 材质：聚氨酯（PU）、聚酰胺（PA）、聚碳酸酯（PC）、聚乙烯（PE） 耐压值：1200psi | 25.35
68 | 22-3 | 通用介入 | 压力延长管-耐压值＞800psi | 已申请 | C0207200540000011081 | 国械注准20223060102 | 一次性使用高压连接管 | 一次性使用高压连接管 | 聚氨酯（PU）、聚酰胺（PA）、聚碳酸酯（PC）、聚乙烯（PE） | 根 | 5 | 荆州市益海科技有限公司 | 荆州市益海科技有限公司 | YH-HPC-60 | YH-HPC-60 |  | C02072005400000110810000002 | 长度范围：30cm/60cm/90cm/120cm/150cm 材质：聚氨酯（PU）、聚酰胺（PA）、聚碳酸酯（PC）、聚乙烯（PE） 耐压值：1200psi | 25.35
68 | 22-3 | 通用介入 | 压力延长管-耐压值＞800psi | 已申请 | C0207200540000011081 | 国械注准20223060102 | 一次性使用高压连接管 | 一次性使用高压连接管 | 聚氨酯（PU）、聚酰胺（PA）、聚碳酸酯（PC）、聚乙烯（PE） | 根 | 5 | 荆州市益海科技有限公司 | 荆州市益海科技有限公司 | YH-HPC-150 | YH-HPC-150 |  | C02072005400000110810000001 | 长度范围：30cm/60cm/90cm/120cm/150cm 材质：聚氨酯（PU）、聚酰胺（PA）、聚碳酸酯（PC）、聚乙烯（PE） 耐压值：1200psi | 25.35
147 | 22-3 | 通用介入 | 压力延长管-耐压值＞800psi | 已申请 | C0207200540000009222 | 国械注准20223030034 | 一次性使用高压延长管 | 一次性使用高压延长管 | 主要原材料有聚丙烯（PP）、聚碳酸酯（PC）、聚酰胺（PA）、热塑性聚氨酯（TPU）、硅胶、聚乙烯（PE）、光固胶组成。 | 根 | 20 | 上海康德莱医疗器械股份有限公司 | 上海康德莱医疗器械股份有限公司 | PMT0500 | PMT0500 | 6950900976063 | C02072005400000092220000033 | 长度范围（20cm），高压延长管材质：PC、PU、尼龙、橡胶。耐压值（1200psi） | 25.74
147 | 22-3 | 通用介入 | 压力延长管-耐压值＞800psi | 已申请 | C0207200540000009222 | 国械注准20223030034 | 一次性使用高压延长管 | 一次性使用高压延长管 | 主要原材料有聚丙烯（PP）、聚碳酸酯（PC）、聚酰胺（PA）、热塑性聚氨酯（TPU）、硅胶、聚乙烯（PE）、光固胶组成。 | 根 | 20 | 上海康德莱医疗器械股份有限公司 | 上海康德莱医疗器械股份有限公司 | PMT0300 | PMT0300 | 6950900975967 | C02072005400000092220000032 | 长度范围（20cm），高压延长管材质：PC、PU、尼龙、橡胶。耐压值（1200psi） | 25.74
147 | 22-3 | 通用介入 | 压力延长管-耐压值＞800psi | 已申请 | C0207200540000009222 | 国械注准20223030034 | 一次性使用高压延长管 | 一次性使用高压延长管 | 主要原材料有聚丙烯（PP）、聚碳酸酯（PC）、聚酰胺（PA）、热塑性聚氨酯（TPU）、硅胶、聚乙烯（PE）、光固胶组成。 | 根 | 20 | 上海康德莱医疗器械股份有限公司 | 上海康德莱医疗器械股份有限公司 | PMT0504 | PMT0504 | 6950900976100 | C02072005400000092220000031 | 长度范围（100cm），高压延长管材质：PC、PU、尼龙、橡胶。耐压值（1200psi） | 25.74
147 | 22-3 | 通用介入 | 压力延长管-耐压值＞800psi | 已申请 | C0207200540000009222 | 国械注准20223030034 | 一次性使用高压延长管 | 一次性使用高压延长管 | 主要原材料有聚丙烯（PP）、聚碳酸酯（PC）、聚酰胺（PA）、热塑性聚氨酯（TPU）、硅胶、聚乙烯（PE）、光固胶组成。 | 根 | 20 | 上海康德莱医疗器械股份有限公司 | 上海康德莱医疗器械股份有限公司 | PMT0501 | PMT0501 | 6950900976070 | C02072005400000092220000030 | 长度范围（30cm），高压延长管材质：PC、PU、尼龙、橡胶。耐压值（1200psi） | 25.74
147 | 22-3 | 通用介入 | 压力延长管-耐压值＞800psi | 已申请 | C0207200540000009222 | 国械注准20223030034 | 一次性使用高压延长管 | 一次性使用高压延长管 | 主要原材料有聚丙烯（PP）、聚碳酸酯（PC）、聚酰胺（PA）、热塑性聚氨酯（TPU）、硅胶、聚乙烯（PE）、光固胶组成。 | 根 | 20 | 上海康德莱医疗器械股份有限公司 | 上海康德莱医疗器械股份有限公司 | PMT0509 | PMT0509 | 6950900976155 | C02072005400000092220000029 | 长度范围（260cm），高压延长管材质：PC、PU、尼龙、橡胶。耐压值（1200psi） | 25.74
147 | 22-3 | 通用介入 | 压力延长管-耐压值＞800psi | 已申请 | C0207200540000009222 | 国械注准20223030034 | 一次性使用高压延长管 | 一次性使用高压延长管 | 主要原材料有聚丙烯（PP）、聚碳酸酯（PC）、聚酰胺（PA）、热塑性聚氨酯（TPU）、硅胶、聚乙烯（PE）、光固胶组成。 | 根 | 20 | 上海康德莱医疗器械股份有限公司 | 上海康德莱医疗器械股份有限公司 | PMT0302 | PMT0302 | 6950900975981 | C02072005400000092220000028 | 长度范围（60cm），高压延长管材质：PC、PU、尼龙、橡胶。耐压值（1200psi） | 25.74
147 | 22-3 | 通用介入 | 压力延长管-耐压值＞800psi | 已申请 | C0207200540000009222 | 国械注准20223030034 | 一次性使用高压延长管 | 一次性使用高压延长管 | 主要原材料有聚丙烯（PP）、聚碳酸酯（PC）、聚酰胺（PA）、热塑性聚氨酯（TPU）、硅胶、聚乙烯（PE）、光固胶组成。 | 根 | 20 | 上海康德莱医疗器械股份有限公司 | 上海康德莱医疗器械股份有限公司 | PMT0506 | PMT0506 | 6950900976124 | C02072005400000092220000027 | 长度范围（150cm），高压延长管材质：PC、PU、尼龙、橡胶。耐压值（1200psi） | 25.74
147 | 22-3 | 通用介入 | 压力延长管-耐压值＞800psi | 已申请 | C0207200540000009222 | 国械注准20223030034 | 一次性使用高压延长管 | 一次性使用高压延长管 | 主要原材料有聚丙烯（PP）、聚碳酸酯（PC）、聚酰胺（PA）、热塑性聚氨酯（TPU）、硅胶、聚乙烯（PE）、光固胶组成。 | 根 | 20 | 上海康德莱医疗器械股份有限公司 | 上海康德莱医疗器械股份有限公司 | PMT0301 | PMT0301 | 6950900975974 | C02072005400000092220000026 | 长度范围（30cm），高压延长管材质：PC、PU、尼龙、橡胶。耐压值（1200psi） | 25.74
147 | 22-3 | 通用介入 | 压力延长管-耐压值＞800psi | 已申请 | C0207200540000009222 | 国械注准20223030034 | 一次性使用高压延长管 | 一次性使用高压延长管 | 主要原材料有聚丙烯（PP）、聚碳酸酯（PC）、聚酰胺（PA）、热塑性聚氨酯（TPU）、硅胶、聚乙烯（PE）、光固胶组成。 | 根 | 20 | 上海康德莱医疗器械股份有限公司 | 上海康德莱医疗器械股份有限公司 | PMT0309 | PMT0309 | 6950900976056 | C02072005400000092220000025 | 长度范围（260cm），高压延长管材质：PC、PU、尼龙、橡胶。耐压值（1200psi） | 25.74
147 | 22-3 | 通用介入 | 压力延长管-耐压值＞800psi | 已申请 | C0207200540000009222 | 国械注准20223030034 | 一次性使用高压延长管 | 一次性使用高压延长管 | 主要原材料有聚丙烯（PP）、聚碳酸酯（PC）、聚酰胺（PA）、热塑性聚氨酯（TPU）、硅胶、聚乙烯（PE）、光固胶组成。 | 根 | 20 | 上海康德莱医疗器械股份有限公司 | 上海康德莱医疗器械股份有限公司 | PMT0508 | PMT0508 | 6950900976148 | C02072005400000092220000024 | 长度范围（210cm），高压延长管材质：PC、PU、尼龙、橡胶。耐压值（1200psi） | 25.74
147 | 22-3 | 通用介入 | 压力延长管-耐压值＞800psi | 已申请 | C0207200540000009222 | 国械注准20223030034 | 一次性使用高压延长管 | 一次性使用高压延长管 | 主要原材料有聚丙烯（PP）、聚碳酸酯（PC）、聚酰胺（PA）、热塑性聚氨酯（TPU）、硅胶、聚乙烯（PE）、光固胶组成。 | 根 | 20 | 上海康德莱医疗器械股份有限公司 | 上海康德莱医疗器械股份有限公司 | PMT0304 | PMT0304 | 6950900976001 | C02072005400000092220000023 | 长度范围（100cm），高压延长管材质：PC、PU、尼龙、橡胶。耐压值（1200psi） | 25.74
147 | 22-3 | 通用介入 | 压力延长管-耐压值＞800psi | 已申请 | C0207200540000009222 | 国械注准20223030034 | 一次性使用高压延长管 | 一次性使用高压延长管 | 主要原材料有聚丙烯（PP）、聚碳酸酯（PC）、聚酰胺（PA）、热塑性聚氨酯（TPU）、硅胶、聚乙烯（PE）、光固胶组成。 | 根 | 20 | 上海康德莱医疗器械股份有限公司 | 上海康德莱医疗器械股份有限公司 | PMT0303 | PMT0303 | 6950900975998 | C02072005400000092220000022 | 长度范围（90cm），高压延长管材质：PC、PU、尼龙、橡胶。耐压值（1200psi） | 25.74
147 | 22-3 | 通用介入 | 压力延长管-耐压值＞800psi | 已申请 | C0207200540000009222 | 国械注准20223030034 | 一次性使用高压延长管 | 一次性使用高压延长管 | 主要原材料有聚丙烯（PP）、聚碳酸酯（PC）、聚酰胺（PA）、热塑性聚氨酯（TPU）、硅胶、聚乙烯（PE）、光固胶组成。 | 根 | 20 | 上海康德莱医疗器械股份有限公司 | 上海康德莱医疗器械股份有限公司 | PMT0305 | PMT0305 | 6950900976018 | C02072005400000092220000021 | 长度范围（120cm），高压延长管材质：PC、PU、尼龙、橡胶。耐压值（1200psi） | 25.74
147 | 22-3 | 通用介入 | 压力延长管-耐压值＞800psi | 已申请 | C0207200540000009222 | 国械注准20223030034 | 一次性使用高压延长管 | 一次性使用高压延长管 | 主要原材料有聚丙烯（PP）、聚碳酸酯（PC）、聚酰胺（PA）、热塑性聚氨酯（TPU）、硅胶、聚乙烯（PE）、光固胶组成。 | 根 | 20 | 上海康德莱医疗器械股份有限公司 | 上海康德莱医疗器械股份有限公司 | PMT0307 | PMT0307 | 6950900976032 | C02072005400000092220000020 | 长度范围（180cm），高压延长管材质：PC、PU、尼龙、橡胶。耐压值（1200psi） | 25.74
147 | 22-3 | 通用介入 | 压力延长管-耐压值＞800psi | 已申请 | C0207200540000009222 | 国械注准20223030034 | 一次性使用高压延长管 | 一次性使用高压延长管 | 主要原材料有聚丙烯（PP）、聚碳酸酯（PC）、聚酰胺（PA）、热塑性聚氨酯（TPU）、硅胶、聚乙烯（PE）、光固胶组成。 | 根 | 20 | 上海康德莱医疗器械股份有限公司 | 上海康德莱医疗器械股份有限公司 | PMT0308 | PMT0308 | 6950900976049 | C02072005400000092220000019 | 长度范围（210cm），高压延长管材质：PC、PU、尼龙、橡胶。耐压值（1200psi） | 25.74
147 | 22-3 | 通用介入 | 压力延长管-耐压值＞800psi | 已申请 | C0207200540000009222 | 国械注准20223030034 | 一次性使用高压延长管 | 一次性使用高压延长管 | 主要原材料有聚丙烯（PP）、聚碳酸酯（PC）、聚酰胺（PA）、热塑性聚氨酯（TPU）、硅胶、聚乙烯（PE）、光固胶组成。 | 根 | 20 | 上海康德莱医疗器械股份有限公司 | 上海康德莱医疗器械股份有限公司 | PMT0306 | PMT0306 | 6950900976025 | C02072005400000092220000018 | 长度范围（150cm），高压延长管材质：PC、PU、尼龙、橡胶。耐压值（1200psi） | 25.74
147 | 22-3 | 通用介入 | 压力延长管-耐压值＞800psi | 已申请 | C0207200540000009222 | 国械注准20223030034 | 一次性使用高压延长管 | 一次性使用高压延长管 | 主要原材料有聚丙烯（PP）、聚碳酸酯（PC）、聚酰胺（PA）、热塑性聚氨酯（TPU）、硅胶、聚乙烯（PE）、光固胶组成。 | 根 | 20 | 上海康德莱医疗器械股份有限公司 | 上海康德莱医疗器械股份有限公司 | PMT0502 | PMT0502 | 6950900976087 | C02072005400000092220000017 | 长度范围（60cm），高压延长管材质：PC、PU、尼龙、橡胶。耐压值（1200psi） | 25.74
147 | 22-3 | 通用介入 | 压力延长管-耐压值＞800psi | 已申请 | C0207200540000009222 | 国械注准20223030034 | 一次性使用高压延长管 | 一次性使用高压延长管 | 主要原材料有聚丙烯（PP）、聚碳酸酯（PC）、聚酰胺（PA）、热塑性聚氨酯（TPU）、硅胶、聚乙烯（PE）、光固胶组成。 | 根 | 20 | 上海康德莱医疗器械股份有限公司 | 上海康德莱医疗器械股份有限公司 | PMT0505 | PMT0505 | 6950900976117 | C02072005400000092220000016 | 长度范围（120cm），高压延长管材质：PC、PU、尼龙、橡胶。耐压值（1200psi） | 25.74
147 | 22-3 | 通用介入 | 压力延长管-耐压值＞800psi | 已申请 | C0207200540000009222 | 国械注准20223030034 | 一次性使用高压延长管 | 一次性使用高压延长管 | 主要原材料有聚丙烯（PP）、聚碳酸酯（PC）、聚酰胺（PA）、热塑性聚氨酯（TPU）、硅胶、聚乙烯（PE）、光固胶组成。 | 根 | 20 | 上海康德莱医疗器械股份有限公司 | 上海康德莱医疗器械股份有限公司 | PMT0503 | PMT0503 | 6950900976094 | C02072005400000092220000015 | 长度范围（90cm），材质：高压延长管材质：PC、PU、尼龙、橡胶。耐压值（1200psi） | 25.74
147 | 22-3 | 通用介入 | 压力延长管-耐压值＞800psi | 已申请 | C0207200540000009222 | 国械注准20223030034 | 一次性使用高压延长管 | 一次性使用高压延长管 | 主要原材料有聚丙烯（PP）、聚碳酸酯（PC）、聚酰胺（PA）、热塑性聚氨酯（TPU）、硅胶、聚乙烯（PE）、光固胶组成。 | 根 | 20 | 上海康德莱医疗器械股份有限公司 | 上海康德莱医疗器械股份有限公司 | PMT0507 | PMT0507 | 6950900976131 | C02072005400000092220000014 | 长度范围（180cm），高压延长管材质：PC、PU、尼龙、橡胶。耐压值（1200psi） | 25.74
235 | 22-3 | 通用介入 | 压力延长管-耐压值＞800psi | 已申请 | C0207200540000010495 | 国械注准20173063162 | 一次性使用造影用高压连接管 | 一次性使用造影用高压连接管 | 管路的内层和外层由聚氨酯（PU）制成；加强层由聚酰胺（PA）制成；内圆锥接头和外圆锥接头由聚碳酸酯（PC）制成；保护套由聚乙烯（PE）制成。 | 根 | 5 | 深圳市益心达医学新技术有限公司 | 深圳市益心达医学新技术有限公司 | 有效长度为150cm | 外径3.6mm |  | C02072005400000104950000005 | 长度范围:30cm/60cm//90cm/120cm/150cm 材质:聚氨酯（PU）、聚酰胺（PA）、聚碳酸酯（PC）、聚乙烯（PE） 耐压值:1200psi | 25.35
235 | 22-3 | 通用介入 | 压力延长管-耐压值＞800psi | 已申请 | C0207200540000010495 | 国械注准20173063162 | 一次性使用造影用高压连接管 | 一次性使用造影用高压连接管 | 管路的内层和外层由聚氨酯（PU）制成；加强层由聚酰胺（PA）制成；内圆锥接头和外圆锥接头由聚碳酸酯（PC）制成；保护套由聚乙烯（PE）制成。 | 根 | 5 | 深圳市益心达医学新技术有限公司 | 深圳市益心达医学新技术有限公司 | 有效长度为30cm | 外径3.6mm |  | C02072005400000104950000007 | 长度范围:30cm/60cm//90cm/120cm/150cm 材质:聚氨酯（PU）、聚酰胺（PA）、聚碳酸酯（PC）、聚乙烯（PE） 耐压值:1200psi | 25.35
235 | 22-3 | 通用介入 | 压力延长管-耐压值＞800psi | 已申请 | C0207200540000010495 | 国械注准20173063162 | 一次性使用造影用高压连接管 | 一次性使用造影用高压连接管 | 管路的内层和外层由聚氨酯（PU）制成；加强层由聚酰胺（PA）制成；内圆锥接头和外圆锥接头由聚碳酸酯（PC）制成；保护套由聚乙烯（PE）制成。 | 根 | 5 | 深圳市益心达医学新技术有限公司 | 深圳市益心达医学新技术有限公司 | 有效长度为90cm | 外径3.6mm |  | C02072005400000104950000011 | 长度范围:30cm/60cm//90cm/120cm/150cm 材质:聚氨酯（PU）、聚酰胺（PA）、聚碳酸酯（PC）、聚乙烯（PE） 耐压值:1200psi | 25.35
235 | 22-3 | 通用介入 | 压力延长管-耐压值＞800psi | 已申请 | C0207200540000010495 | 国械注准20173063162 | 一次性使用造影用高压连接管 | 一次性使用造影用高压连接管 | 管路的内层和外层由聚氨酯（PU）制成；加强层由聚酰胺（PA）制成；内圆锥接头和外圆锥接头由聚碳酸酯（PC）制成；保护套由聚乙烯（PE）制成。 | 根 | 5 | 深圳市益心达医学新技术有限公司 | 深圳市益心达医学新技术有限公司 | 有效长度为120cm | 外径3.6mm |  | C02072005400000104950000002 | 长度范围:30cm/60cm//90cm/120cm/150cm 材质:聚氨酯（PU）、聚酰胺（PA）、聚碳酸酯（PC）、聚乙烯（PE） 耐压值:1200psi | 25.35
235 | 22-3 | 通用介入 | 压力延长管-耐压值＞800psi | 已申请 | C0207200540000010495 | 国械注准20173063162 | 一次性使用造影用高压连接管 | 一次性使用造影用高压连接管 | 管路的内层和外层由聚氨酯（PU）制成；加强层由聚酰胺（PA）制成；内圆锥接头和外圆锥接头由聚碳酸酯（PC）制成；保护套由聚乙烯（PE）制成。 | 根 | 5 | 深圳市益心达医学新技术有限公司 | 深圳市益心达医学新技术有限公司 | 有效长度为60cm | 外径3.6mm |  | C02072005400000104950000009 | 长度范围:30cm/60cm//90cm/120cm/150cm 材质:聚氨酯（PU）、聚酰胺（PA）、聚碳酸酯（PC）、聚乙烯（PE） 耐压值:1200psi | 25.35
243 | 22-3 | 通用介入 | 压力延长管-耐压值＞800psi | 已申请 | C0207200540000005224 | 国械注准20213031065 | 高压造影注射延长管 | 高压造影注射延长管 | PU | 根 | 16 | 深圳市凯思特医疗科技股份有限公司 | 深圳市凯思特医疗科技股份有限公司 | 4.8 | GY0201010110 |  | C02072005400000052240000052 | 长度为110cm，材质为聚氨酯，耐压值1200PSI | 26.49
243 | 22-3 | 通用介入 | 压力延长管-耐压值＞800psi | 已申请 | C0207200540000005224 | 国械注准20213031065 | 高压造影注射延长管 | 高压造影注射延长管 | PU | 根 | 16 | 深圳市凯思特医疗科技股份有限公司 | 深圳市凯思特医疗科技股份有限公司 | 4.8 | GY0203010120 |  | C02072005400000052240000050 | 长度为120cm，材质为聚氨酯，耐压值1200PSI | 26.49
243 | 22-3 | 通用介入 | 压力延长管-耐压值＞800psi | 已申请 | C0207200540000005224 | 国械注准20213031065 | 高压造影注射延长管 | 高压造影注射延长管 | PU | 根 | 16 | 深圳市凯思特医疗科技股份有限公司 | 深圳市凯思特医疗科技股份有限公司 | 3.6 | GY0101010100 |  | C02072005400000052240000048 | 长度为100cm，材质为聚氨酯，耐压值1200PSI | 26.49
243 | 22-3 | 通用介入 | 压力延长管-耐压值＞800psi | 已申请 | C0207200540000005224 | 国械注准20213031065 | 高压造影注射延长管 | 高压造影注射延长管 | PU | 根 | 16 | 深圳市凯思特医疗科技股份有限公司 | 深圳市凯思特医疗科技股份有限公司 | 3.6 | GY0103010120 |  | C02072005400000052240000043 | 长度为120cm，材质为聚氨酯，耐压值1200PSI | 26.49
243 | 22-3 | 通用介入 | 压力延长管-耐压值＞800psi | 已申请 | C0207200540000005224 | 国械注准20213031065 | 高压造影注射延长管 | 高压造影注射延长管 | PU | 根 | 16 | 深圳市凯思特医疗科技股份有限公司 | 深圳市凯思特医疗科技股份有限公司 | 4.8 | GY0203010110 |  | C02072005400000052240000030 | 长度为110cm，材质为聚氨酯，耐压值1200PSI | 26.49
243 | 22-3 | 通用介入 | 压力延长管-耐压值＞800psi | 已申请 | C0207200540000005224 | 国械注准20213031065 | 高压造影注射延长管 | 高压造影注射延长管 | PU | 根 | 16 | 深圳市凯思特医疗科技股份有限公司 | 深圳市凯思特医疗科技股份有限公司 | 3.6 | GY0101010120 |  | C02072005400000052240000027 | 长度为120cm，材质为聚氨酯，耐压值1200PSI | 26.49
243 | 22-3 | 通用介入 | 压力延长管-耐压值＞800psi | 已申请 | C0207200540000005224 | 国械注准20213031065 | 高压造影注射延长管 | 高压造影注射延长管 | PU | 根 | 16 | 深圳市凯思特医疗科技股份有限公司 | 深圳市凯思特医疗科技股份有限公司 | 3.6 | GY0101010090 |  | C02072005400000052240000028 | 长度为90cm，材质为聚氨酯，耐压值1200PSI | 26.49
243 | 22-3 | 通用介入 | 压力延长管-耐压值＞800psi | 已申请 | C0207200540000005224 | 国械注准20213031065 | 高压造影注射延长管 | 高压造影注射延长管 | PU | 根 | 16 | 深圳市凯思特医疗科技股份有限公司 | 深圳市凯思特医疗科技股份有限公司 | 4.8 | GY0201010090 |  | C02072005400000052240000026 | 长度为90cm，材质为聚氨酯，耐压值1200PSI | 26.49
243 | 22-3 | 通用介入 | 压力延长管-耐压值＞800psi | 已申请 | C0207200540000005224 | 国械注准20213031065 | 高压造影注射延长管 | 高压造影注射延长管 | PU | 根 | 16 | 深圳市凯思特医疗科技股份有限公司 | 深圳市凯思特医疗科技股份有限公司 | 4.8 | GY0203010100 |  | C02072005400000052240000021 | 长度为100cm，材质为聚氨酯，耐压值1200PSI | 26.49
243 | 22-3 | 通用介入 | 压力延长管-耐压值＞800psi | 已申请 | C0207200540000005224 | 国械注准20213031065 | 高压造影注射延长管 | 高压造影注射延长管 | PU | 根 | 16 | 深圳市凯思特医疗科技股份有限公司 | 深圳市凯思特医疗科技股份有限公司 | 4.8 | GY0201010100 |  | C02072005400000052240000018 | 长度为100cm，材质为聚氨酯，耐压值1200PSI | 26.49
243 | 22-3 | 通用介入 | 压力延长管-耐压值＞800psi | 已申请 | C0207200540000005224 | 国械注准20213031065 | 高压造影注射延长管 | 高压造影注射延长管 | PU | 根 | 16 | 深圳市凯思特医疗科技股份有限公司 | 深圳市凯思特医疗科技股份有限公司 | 4.8 | GY0201010120 |  | C02072005400000052240000017 | 长度为120cm，材质为聚氨酯，耐压值1200PSI | 26.49
243 | 22-3 | 通用介入 | 压力延长管-耐压值＞800psi | 已申请 | C0207200540000005224 | 国械注准20213031065 | 高压造影注射延长管 | 高压造影注射延长管 | PU | 根 | 16 | 深圳市凯思特医疗科技股份有限公司 | 深圳市凯思特医疗科技股份有限公司 | 3.6 | GY0103010090 |  | C02072005400000052240000016 | 长度为90cm，材质为聚氨酯，耐压值1200PSI | 26.49
243 | 22-3 | 通用介入 | 压力延长管-耐压值＞800psi | 已申请 | C0207200540000005224 | 国械注准20213031065 | 高压造影注射延长管 | 高压造影注射延长管 | PU | 根 | 16 | 深圳市凯思特医疗科技股份有限公司 | 深圳市凯思特医疗科技股份有限公司 | 3.6 | GY0101010110 |  | C02072005400000052240000010 | 长度为110cm，材质为聚氨酯，耐压值1200PSI | 26.49
243 | 22-3 | 通用介入 | 压力延长管-耐压值＞800psi | 已申请 | C0207200540000005224 | 国械注准20213031065 | 高压造影注射延长管 | 高压造影注射延长管 | PU | 根 | 16 | 深圳市凯思特医疗科技股份有限公司 | 深圳市凯思特医疗科技股份有限公司 | 3.6 | GY0103010110 |  | C02072005400000052240000008 | 长度为110cm，材质为聚氨酯，耐压值1200PSI | 26.49
243 | 22-3 | 通用介入 | 压力延长管-耐压值＞800psi | 已申请 | C0207200540000005224 | 国械注准20213031065 | 高压造影注射延长管 | 高压造影注射延长管 | PU | 根 | 16 | 深圳市凯思特医疗科技股份有限公司 | 深圳市凯思特医疗科技股份有限公司 | 3.6 | GY0103010100 |  | C02072005400000052240000003 | 长度为100cm，材质为聚氨酯，耐压值1200PSI | 26.49
243 | 22-3 | 通用介入 | 压力延长管-耐压值＞800psi | 已申请 | C0207200540000005224 | 国械注准20213031065 | 高压造影注射延长管 | 高压造影注射延长管 | PU | 根 | 16 | 深圳市凯思特医疗科技股份有限公司 | 深圳市凯思特医疗科技股份有限公司 | 4.8 | GY0203010090 |  | C02072005400000052240000001 | 长度为90cm，材质为聚氨酯，耐压值1200PSI | 26.49
248 | 22-3 | 通用介入 | 压力延长管-耐压值＞800psi | 已申请 | C0207200540000005224 | 国械注准20213031065 | 高压造影注射延长管 | 高压造影注射延长管 | PU | 根 | 12 | 深圳市凯思特医疗科技股份有限公司 | 深圳市凯思特医疗科技股份有限公司 | 3.6 | GY0103010030 |  | C02072005400000052240000044 | 长度为30cm，材质为聚氨酯，耐压值1200PSI | 26.49
248 | 22-3 | 通用介入 | 压力延长管-耐压值＞800psi | 已申请 | C0207200540000005224 | 国械注准20213031065 | 高压造影注射延长管 | 高压造影注射延长管 | PU | 根 | 12 | 深圳市凯思特医疗科技股份有限公司 | 深圳市凯思特医疗科技股份有限公司 | 4.8 | GY0201010060 |  | C02072005400000052240000042 | 长度为60cm，材质为聚氨酯，耐压值1200PSI | 26.49
248 | 22-3 | 通用介入 | 压力延长管-耐压值＞800psi | 已申请 | C0207200540000005224 | 国械注准20213031065 | 高压造影注射延长管 | 高压造影注射延长管 | PU | 根 | 12 | 深圳市凯思特医疗科技股份有限公司 | 深圳市凯思特医疗科技股份有限公司 | 4.8 | GY0201010030 |  | C02072005400000052240000038 | 长度为30cm，材质为聚氨酯，耐压值1200PSI | 26.49
248 | 22-3 | 通用介入 | 压力延长管-耐压值＞800psi | 已申请 | C0207200540000005224 | 国械注准20213031065 | 高压造影注射延长管 | 高压造影注射延长管 | PU | 根 | 12 | 深圳市凯思特医疗科技股份有限公司 | 深圳市凯思特医疗科技股份有限公司 | 3.6 | GY0103010015 |  | C02072005400000052240000036 | 长度为15cm，材质为聚氨酯，耐压值1200PSI | 26.49
248 | 22-3 | 通用介入 | 压力延长管-耐压值＞800psi | 已申请 | C0207200540000005224 | 国械注准20213031065 | 高压造影注射延长管 | 高压造影注射延长管 | PU | 根 | 12 | 深圳市凯思特医疗科技股份有限公司 | 深圳市凯思特医疗科技股份有限公司 | 4.8 | GY0203010015 |  | C02072005400000052240000035 | 长度为15cm，材质为聚氨酯，耐压值1200PSI | 26.49
248 | 22-3 | 通用介入 | 压力延长管-耐压值＞800psi | 已申请 | C0207200540000005224 | 国械注准20213031065 | 高压造影注射延长管 | 高压造影注射延长管 | PU | 根 | 12 | 深圳市凯思特医疗科技股份有限公司 | 深圳市凯思特医疗科技股份有限公司 | 3.6 | GY0101010060 |  | C02072005400000052240000033 | 长度为60cm，材质为聚氨酯，耐压值1200PSI | 26.49
248 | 22-3 | 通用介入 | 压力延长管-耐压值＞800psi | 已申请 | C0207200540000005224 | 国械注准20213031065 | 高压造影注射延长管 | 高压造影注射延长管 | PU | 根 | 12 | 深圳市凯思特医疗科技股份有限公司 | 深圳市凯思特医疗科技股份有限公司 | 3.6 | GY0103010060 |  | C02072005400000052240000032 | 长度为60cm，材质为聚氨酯，耐压值1200PSI | 26.49
248 | 22-3 | 通用介入 | 压力延长管-耐压值＞800psi | 已申请 | C0207200540000005224 | 国械注准20213031065 | 高压造影注射延长管 | 高压造影注射延长管 | PU | 根 | 12 | 深圳市凯思特医疗科技股份有限公司 | 深圳市凯思特医疗科技股份有限公司 | 4.8 | GY0203010030 |  | C02072005400000052240000025 | 长度为30cm，材质为聚氨酯，耐压值1200PSI | 26.49
248 | 22-3 | 通用介入 | 压力延长管-耐压值＞800psi | 已申请 | C0207200540000005224 | 国械注准20213031065 | 高压造影注射延长管 | 高压造影注射延长管 | PU | 根 | 12 | 深圳市凯思特医疗科技股份有限公司 | 深圳市凯思特医疗科技股份有限公司 | 3.6 | GY0101010030 |  | C02072005400000052240000024 | 长度为30cm，材质为聚氨酯，耐压值1200PSI | 26.49
248 | 22-3 | 通用介入 | 压力延长管-耐压值＞800psi | 已申请 | C0207200540000005224 | 国械注准20213031065 | 高压造影注射延长管 | 高压造影注射延长管 | PU | 根 | 12 | 深圳市凯思特医疗科技股份有限公司 | 深圳市凯思特医疗科技股份有限公司 | 4.8 | GY0201010015 |  | C02072005400000052240000022 | 长度为15cm，材质为聚氨酯，耐压值1200PSI | 26.49
248 | 22-3 | 通用介入 | 压力延长管-耐压值＞800psi | 已申请 | C0207200540000005224 | 国械注准20213031065 | 高压造影注射延长管 | 高压造影注射延长管 | PU | 根 | 12 | 深圳市凯思特医疗科技股份有限公司 | 深圳市凯思特医疗科技股份有限公司 | 3.6 | GY0101010015 |  | C02072005400000052240000013 | 长度为15cm，材质为聚氨酯，耐压值1200PSI | 26.49
248 | 22-3 | 通用介入 | 压力延长管-耐压值＞800psi | 已申请 | C0207200540000005224 | 国械注准20213031065 | 高压造影注射延长管 | 高压造影注射延长管 | PU | 根 | 12 | 深圳市凯思特医疗科技股份有限公司 | 深圳市凯思特医疗科技股份有限公司 | 4.8 | GY0203010060 |  | C02072005400000052240000002 | 长度为60cm，材质为聚氨酯，耐压值1200PSI | 26.49
250 | 22-3 | 通用介入 | 压力延长管-耐压值＞800psi | 已申请 | C0207200540000005224 | 国械注准20213031065 | 高压造影注射延长管 | 高压造影注射延长管 | PU | 根 | 12 | 深圳市凯思特医疗科技股份有限公司 | 深圳市凯思特医疗科技股份有限公司 | 3.6 | GY0101010160 |  | C02072005400000052240000051 | 长度为160cm，材质为聚氨酯，耐压值1200PSI | 26.49
250 | 22-3 | 通用介入 | 压力延长管-耐压值＞800psi | 已申请 | C0207200540000005224 | 国械注准20213031065 | 高压造影注射延长管 | 高压造影注射延长管 | PU | 根 | 12 | 深圳市凯思特医疗科技股份有限公司 | 深圳市凯思特医疗科技股份有限公司 | 3.6 | GY0103010160 |  | C02072005400000052240000045 | 长度为160cm，材质为聚氨酯，耐压值1200PSI | 26.49
250 | 22-3 | 通用介入 | 压力延长管-耐压值＞800psi | 已申请 | C0207200540000005224 | 国械注准20213031065 | 高压造影注射延长管 | 高压造影注射延长管 | PU | 根 | 12 | 深圳市凯思特医疗科技股份有限公司 | 深圳市凯思特医疗科技股份有限公司 | 3.6 | GY0101010150 |  | C02072005400000052240000041 | 长度为150cm，材质为聚氨酯，耐压值1200PSI | 26.49
250 | 22-3 | 通用介入 | 压力延长管-耐压值＞800psi | 已申请 | C0207200540000005224 | 国械注准20213031065 | 高压造影注射延长管 | 高压造影注射延长管 | PU | 根 | 12 | 深圳市凯思特医疗科技股份有限公司 | 深圳市凯思特医疗科技股份有限公司 | 4.8 | GY0203010190 |  | C02072005400000052240000039 | 长度为190cm，材质为聚氨酯，耐压值1200PSI | 26.49
250 | 22-3 | 通用介入 | 压力延长管-耐压值＞800psi | 已申请 | C0207200540000005224 | 国械注准20213031065 | 高压造影注射延长管 | 高压造影注射延长管 | PU | 根 | 12 | 深圳市凯思特医疗科技股份有限公司 | 深圳市凯思特医疗科技股份有限公司 | 3.6 | GY0103010150 |  | C02072005400000052240000031 | 长度为150cm，材质为聚氨酯，耐压值1200PSI | 26.49
250 | 22-3 | 通用介入 | 压力延长管-耐压值＞800psi | 已申请 | C0207200540000005224 | 国械注准20213031065 | 高压造影注射延长管 | 高压造影注射延长管 | PU | 根 | 12 | 深圳市凯思特医疗科技股份有限公司 | 深圳市凯思特医疗科技股份有限公司 | 4.8 | GY0203010150 |  | C02072005400000052240000023 | 长度为150cm，材质为聚氨酯，耐压值1200PSI | 26.49
250 | 22-3 | 通用介入 | 压力延长管-耐压值＞800psi | 已申请 | C0207200540000005224 | 国械注准20213031065 | 高压造影注射延长管 | 高压造影注射延长管 | PU | 根 | 12 | 深圳市凯思特医疗科技股份有限公司 | 深圳市凯思特医疗科技股份有限公司 | 4.8 | GY0201010150 |  | C02072005400000052240000020 | 长度为150cm，材质为聚氨酯，耐压值1200PSI | 26.49
250 | 22-3 | 通用介入 | 压力延长管-耐压值＞800psi | 已申请 | C0207200540000005224 | 国械注准20213031065 | 高压造影注射延长管 | 高压造影注射延长管 | PU | 根 | 12 | 深圳市凯思特医疗科技股份有限公司 | 深圳市凯思特医疗科技股份有限公司 | 4.8 | GY0201010160 |  | C02072005400000052240000015 | 长度为160cm，材质为聚氨酯，耐压值1200PSI | 26.49
250 | 22-3 | 通用介入 | 压力延长管-耐压值＞800psi | 已申请 | C0207200540000005224 | 国械注准20213031065 | 高压造影注射延长管 | 高压造影注射延长管 | PU | 根 | 12 | 深圳市凯思特医疗科技股份有限公司 | 深圳市凯思特医疗科技股份有限公司 | 3.6 | GY0103010190 |  | C02072005400000052240000014 | 长度为190cm，材质为聚氨酯，耐压值1200PSI | 26.49
250 | 22-3 | 通用介入 | 压力延长管-耐压值＞800psi | 已申请 | C0207200540000005224 | 国械注准20213031065 | 高压造影注射延长管 | 高压造影注射延长管 | PU | 根 | 12 | 深圳市凯思特医疗科技股份有限公司 | 深圳市凯思特医疗科技股份有限公司 | 4.8 | GY0201010190 |  | C02072005400000052240000012 | 长度为190cm，材质为聚氨酯，耐压值1200PSI | 26.49
250 | 22-3 | 通用介入 | 压力延长管-耐压值＞800psi | 已申请 | C0207200540000005224 | 国械注准20213031065 | 高压造影注射延长管 | 高压造影注射延长管 | PU | 根 | 12 | 深圳市凯思特医疗科技股份有限公司 | 深圳市凯思特医疗科技股份有限公司 | 3.6 | GY0101010190 |  | C02072005400000052240000009 | 长度为190cm，材质为聚氨酯，耐压值1200PSI | 26.49
250 | 22-3 | 通用介入 | 压力延长管-耐压值＞800psi | 已申请 | C0207200540000005224 | 国械注准20213031065 | 高压造影注射延长管 | 高压造影注射延长管 | PU | 根 | 12 | 深圳市凯思特医疗科技股份有限公司 | 深圳市凯思特医疗科技股份有限公司 | 4.8 | GY0203010160 |  | C02072005400000052240000004 | 长度为160cm，材质为聚氨酯，耐压值1200PSI | 26.49
252 | 22-3 | 通用介入 | 压力延长管-耐压值＞800psi | 已申请 | C0207200540000005224 | 国械注准20213031065 | 高压造影注射延长管 | 高压造影注射延长管 | PU | 根 | 12 | 深圳市凯思特医疗科技股份有限公司 | 深圳市凯思特医疗科技股份有限公司 | 3.6 | GY0103010220 |  | C02072005400000052240000049 | 长度为220cm，材质是聚氨酯，耐压值为1200PSI | 26.49
252 | 22-3 | 通用介入 | 压力延长管-耐压值＞800psi | 已申请 | C0207200540000005224 | 国械注准20213031065 | 高压造影注射延长管 | 高压造影注射延长管 | PU | 根 | 12 | 深圳市凯思特医疗科技股份有限公司 | 深圳市凯思特医疗科技股份有限公司 | 4.8 | GY0201010220 |  | C02072005400000052240000047 | 长度为220cm，材质是聚氨酯，耐压值为1200PSI | 26.49
252 | 22-3 | 通用介入 | 压力延长管-耐压值＞800psi | 已申请 | C0207200540000005224 | 国械注准20213031065 | 高压造影注射延长管 | 高压造影注射延长管 | PU | 根 | 12 | 深圳市凯思特医疗科技股份有限公司 | 深圳市凯思特医疗科技股份有限公司 | 3.6 | GY0101010220 |  | C02072005400000052240000046 | 长度为220cm，材质是聚氨酯，耐压值为1200PSI | 26.49
252 | 22-3 | 通用介入 | 压力延长管-耐压值＞800psi | 已申请 | C0207200540000005224 | 国械注准20213031065 | 高压造影注射延长管 | 高压造影注射延长管 | PU | 根 | 12 | 深圳市凯思特医疗科技股份有限公司 | 深圳市凯思特医疗科技股份有限公司 | 4.8 | GY0201010250 |  | C02072005400000052240000040 | 长度为250cm，材质是聚氨酯，耐压值为1200PSI | 26.49
252 | 22-3 | 通用介入 | 压力延长管-耐压值＞800psi | 已申请 | C0207200540000005224 | 国械注准20213031065 | 高压造影注射延长管 | 高压造影注射延长管 | PU | 根 | 12 | 深圳市凯思特医疗科技股份有限公司 | 深圳市凯思特医疗科技股份有限公司 | 3.6 | GY0101010280 |  | C02072005400000052240000037 | 长度为280cm，材质是聚氨酯，耐压值为1200PSI | 26.49
252 | 22-3 | 通用介入 | 压力延长管-耐压值＞800psi | 已申请 | C0207200540000005224 | 国械注准20213031065 | 高压造影注射延长管 | 高压造影注射延长管 | PU | 根 | 12 | 深圳市凯思特医疗科技股份有限公司 | 深圳市凯思特医疗科技股份有限公司 | 3.6 | GY0101010250 |  | C02072005400000052240000034 | 长度为250cm，材质是聚氨酯，耐压值为1200PSI | 26.49
252 | 22-3 | 通用介入 | 压力延长管-耐压值＞800psi | 已申请 | C0207200540000005224 | 国械注准20213031065 | 高压造影注射延长管 | 高压造影注射延长管 | PU | 根 | 12 | 深圳市凯思特医疗科技股份有限公司 | 深圳市凯思特医疗科技股份有限公司 | 4.8 | GY0203010280 |  | C02072005400000052240000029 | 长度为280cm，材质是聚氨酯，耐压值为1200PSI | 26.49
252 | 22-3 | 通用介入 | 压力延长管-耐压值＞800psi | 已申请 | C0207200540000005224 | 国械注准20213031065 | 高压造影注射延长管 | 高压造影注射延长管 | PU | 根 | 12 | 深圳市凯思特医疗科技股份有限公司 | 深圳市凯思特医疗科技股份有限公司 | 3.6 | GY0103010250 |  | C02072005400000052240000019 | 长度为250cm，材质是聚氨酯，耐压值为1200PSI | 26.49
252 | 22-3 | 通用介入 | 压力延长管-耐压值＞800psi | 已申请 | C0207200540000005224 | 国械注准20213031065 | 高压造影注射延长管 | 高压造影注射延长管 | PU | 根 | 12 | 深圳市凯思特医疗科技股份有限公司 | 深圳市凯思特医疗科技股份有限公司 | 4.8 | GY0203010220 |  | C02072005400000052240000011 | 长度为220cm，材质是聚氨酯，耐压值为1200PSI | 26.49
252 | 22-3 | 通用介入 | 压力延长管-耐压值＞800psi | 已申请 | C0207200540000005224 | 国械注准20213031065 | 高压造影注射延长管 | 高压造影注射延长管 | PU | 根 | 12 | 深圳市凯思特医疗科技股份有限公司 | 深圳市凯思特医疗科技股份有限公司 | 4.8 | GY0201010280 |  | C02072005400000052240000007 | 长度为280cm，材质是聚氨酯，耐压值为1200PSI | 26.49
252 | 22-3 | 通用介入 | 压力延长管-耐压值＞800psi | 已申请 | C0207200540000005224 | 国械注准20213031065 | 高压造影注射延长管 | 高压造影注射延长管 | PU | 根 | 12 | 深圳市凯思特医疗科技股份有限公司 | 深圳市凯思特医疗科技股份有限公司 | 4.8 | GY0203010250 |  | C02072005400000052240000006 | 长度为250cm，材质是聚氨酯，耐压值为1200PSI | 26.49
252 | 22-3 | 通用介入 | 压力延长管-耐压值＞800psi | 已申请 | C0207200540000005224 | 国械注准20213031065 | 高压造影注射延长管 | 高压造影注射延长管 | PU | 根 | 12 | 深圳市凯思特医疗科技股份有限公司 | 深圳市凯思特医疗科技股份有限公司 | 3.6 | GY0103010280 |  | C02072005400000052240000005 | 长度为280cm，材质是聚氨酯，耐压值为1200PSI | 26.49
277 | 22-3 | 通用介入 | 压力延长管-耐压值＞800psi | 已申请 | C0207200540000001219 | 国械注准20223031123 | 一次性使用压力延长管 | 一次性使用压力延长管 | 聚碳酸酯 | 条 | 10 | 深圳市业聚实业有限公司 | 深圳市业聚实业有限公司 | 7051-10F-2-1 | 7051-10F-2-1 | 06970411506931 | C02072005400000012190000032 | 长度范围（cm）：51cm，材质：PVC+PC，耐压值（psi）：1000 | 32.5
277 | 22-3 | 通用介入 | 压力延长管-耐压值＞800psi | 已申请 | C0207200540000001219 | 国械注准20223031123 | 一次性使用压力延长管 | 一次性使用压力延长管 | 聚碳酸酯 | 条 | 10 | 深圳市业聚实业有限公司 | 深圳市业聚实业有限公司 | 7122-10R-2-1 | 7122-10R-2-1 | 06970411507006 | C02072005400000012190000030 | 长度范围（cm）：122cm，材质：PVC+PC，耐压值（psi）：1000 | 32.5
277 | 22-3 | 通用介入 | 压力延长管-耐压值＞800psi | 已申请 | C0207200540000001219 | 国械注准20223031123 | 一次性使用压力延长管 | 一次性使用压力延长管 | 聚碳酸酯 | 条 | 10 | 深圳市业聚实业有限公司 | 深圳市业聚实业有限公司 | 7076-10F-2-1 | 7076-10F-2-1 | 06970411506948 | C02072005400000012190000027 | 长度范围（cm）：76cm，材质：PVC+PC，耐压值（psi）：1000 | 32.5
277 | 22-3 | 通用介入 | 压力延长管-耐压值＞800psi | 已申请 | C0207200540000001219 | 国械注准20223031123 | 一次性使用压力延长管 | 一次性使用压力延长管 | 聚碳酸酯 | 条 | 10 | 深圳市业聚实业有限公司 | 深圳市业聚实业有限公司 | 7150-10R-2-1 | 7150-10R-2-1 | 06970411507013 | C02072005400000012190000023 | 长度范围（cm）：150cm，材质：PVC+PC，耐压值（psi）：1000 | 32.5
277 | 22-3 | 通用介入 | 压力延长管-耐压值＞800psi | 已申请 | C0207200540000001219 | 国械注准20223031123 | 一次性使用压力延长管 | 一次性使用压力延长管 | 聚碳酸酯 | 条 | 10 | 深圳市业聚实业有限公司 | 深圳市业聚实业有限公司 | 7150-10F-2-1 | 7150-10F-2-1 | 06970411506962 | C02072005400000012190000020 | 长度范围（cm）：150cm，材质：PVC+PC，耐压值（psi）：1000 | 32.5
277 | 22-3 | 通用介入 | 压力延长管-耐压值＞800psi | 已申请 | C0207200540000001219 | 国械注准20223031123 | 一次性使用压力延长管 | 一次性使用压力延长管 | 聚碳酸酯 | 条 | 10 | 深圳市业聚实业有限公司 | 深圳市业聚实业有限公司 | 7025-10F-2-1 | 7025-10F-2-1 | 06970411506924 | C02072005400000012190000016 | 长度范围（cm）：25cm，材质：PVC+PC，耐压值（psi）：1000 | 32.5
277 | 22-3 | 通用介入 | 压力延长管-耐压值＞800psi | 已申请 | C0207200540000001219 | 国械注准20223031123 | 一次性使用压力延长管 | 一次性使用压力延长管 | 聚碳酸酯 | 条 | 10 | 深圳市业聚实业有限公司 | 深圳市业聚实业有限公司 | 7076-10R-2-1 | 7076-10R-2-1 | 06970411506993 | C02072005400000012190000012 | 长度范围（cm）：76cm，材质：PVC+PC，耐压值（psi）：1000 | 32.5
277 | 22-3 | 通用介入 | 压力延长管-耐压值＞800psi | 已申请 | C0207200540000001219 | 国械注准20223031123 | 一次性使用压力延长管 | 一次性使用压力延长管 | 聚碳酸酯 | 条 | 10 | 深圳市业聚实业有限公司 | 深圳市业聚实业有限公司 | 7025-10R-2-1 | 7025-10R-2-1 | 06970411506979 | C02072005400000012190000008 | 长度范围（cm）：25cm，材质：PVC+PC，耐压值（psi）：1000 | 32.5
277 | 22-3 | 通用介入 | 压力延长管-耐压值＞800psi | 已申请 | C0207200540000001219 | 国械注准20223031123 | 一次性使用压力延长管 | 一次性使用压力延长管 | 聚碳酸酯 | 条 | 10 | 深圳市业聚实业有限公司 | 深圳市业聚实业有限公司 | 7122-10F-2-1 | 7122-10F-2-1 | 06970411506955 | C02072005400000012190000005 | 长度范围（cm）：122cm，材质：PVC+PC，耐压值（psi）：1000 | 32.5
277 | 22-3 | 通用介入 | 压力延长管-耐压值＞800psi | 已申请 | C0207200540000001219 | 国械注准20223031123 | 一次性使用压力延长管 | 一次性使用压力延长管 | 聚碳酸酯 | 条 | 10 | 深圳市业聚实业有限公司 | 深圳市业聚实业有限公司 | 7051-10R-2-1 | 7051-10R-2-1 | 06970411506986 | C02072005400000012190000001 | 长度范围（cm）：51cm，材质：PVC+PC，耐压值（psi）：1000 | 32.5
413 | 22-3 | 通用介入 | 压力延长管-耐压值＞800psi | 已申请 | C0207200540000011241 | 国械注准20213030156 | 一次性使用压力延长管 | 一次性使用压力延长管 | PU | 支 | 10 | 深圳市保安医疗用品有限公司 | 深圳市保安医疗用品有限公司 | （PU）1200psi（1200mm） | 单路B型 |  | C02072005400000112410000062 | 单路B型（PU）1200psi:根据管路的长度划分的长度标称值:1200mm | 7.8
413 | 22-3 | 通用介入 | 压力延长管-耐压值＞800psi | 已申请 | C0207200540000011241 | 国械注准20213030156 | 一次性使用压力延长管 | 一次性使用压力延长管 | PU | 支 | 10 | 深圳市保安医疗用品有限公司 | 深圳市保安医疗用品有限公司 | （PU）1200psi | 单路B型 |  | C02072005400000112410000014 | 单路B型（PU）1200psi:根据管路的长度划分的长度标称值:100mm、300mm、500mm、600mm、750mm、1000mm、1100mm、1200mm、1500mm、1800mm、2000mm、2500mm。 | 7.8
413 | 22-3 | 通用介入 | 压力延长管-耐压值＞800psi | 已申请 | C0207200540000011241 | 国械注准20213030156 | 一次性使用压力延长管 | 一次性使用压力延长管 | PU | 支 | 10 | 深圳市保安医疗用品有限公司 | 深圳市保安医疗用品有限公司 | （PU）1200psi（2500mm） | 单路B型 |  | C02072005400000112410000035 | 单路B型（PU）1200psi:根据管路的长度划分的长度标称值:2500mm | 7.8
413 | 22-3 | 通用介入 | 压力延长管-耐压值＞800psi | 已申请 | C0207200540000011241 | 国械注准20213030156 | 一次性使用压力延长管 | 一次性使用压力延长管 | PU | 支 | 10 | 深圳市保安医疗用品有限公司 | 深圳市保安医疗用品有限公司 | （PU）1200psi（1800mm） | 单路B型 |  | C02072005400000112410000031 | 单路B型（PU）1200psi:根据管路的长度划分的长度标称值:1800mm | 7.8
413 | 22-3 | 通用介入 | 压力延长管-耐压值＞800psi | 已申请 | C0207200540000011241 | 国械注准20213030156 | 一次性使用压力延长管 | 一次性使用压力延长管 | PU | 支 | 10 | 深圳市保安医疗用品有限公司 | 深圳市保安医疗用品有限公司 | （PU）1200psi（1500mm） | 单路B型 |  | C02072005400000112410000028 | 单路B型（PU）1200psi:根据管路的长度划分的长度标称值:1500mm | 7.8
413 | 22-3 | 通用介入 | 压力延长管-耐压值＞800psi | 已申请 | C0207200540000011241 | 国械注准20213030156 | 一次性使用压力延长管 | 一次性使用压力延长管 | PU | 支 | 10 | 深圳市保安医疗用品有限公司 | 深圳市保安医疗用品有限公司 | （PU）1200psi | 单路BF型 |  | C02072005400000112410000012 | 单路BF型（PU）1200psi:根据管路的长度划分的长度标称值:100mm、300mm、500mm、600mm、750mm、1000mm、1100mm、1200mm、1500mm、1800mm、2000mm、2500mm。 | 7.8
413 | 22-3 | 通用介入 | 压力延长管-耐压值＞800psi | 已申请 | C0207200540000011241 | 国械注准20213030156 | 一次性使用压力延长管 | 一次性使用压力延长管 | PU | 支 | 10 | 深圳市保安医疗用品有限公司 | 深圳市保安医疗用品有限公司 | （PU）1200psi（2500mm） | 单路BF型 |  | C02072005400000112410000039 | 单路BF型（PU）1200psi:根据管路的长度划分的长度标称值:2500mm | 7.8
413 | 22-3 | 通用介入 | 压力延长管-耐压值＞800psi | 已申请 | C0207200540000011241 | 国械注准20213030156 | 一次性使用压力延长管 | 一次性使用压力延长管 | PU | 支 | 10 | 深圳市保安医疗用品有限公司 | 深圳市保安医疗用品有限公司 | （PU）1200psi（1800mm） | 单路BF型 |  | C02072005400000112410000037 | 单路BF型（PU）1200psi:根据管路的长度划分的长度标称值:1800mm | 7.8
413 | 22-3 | 通用介入 | 压力延长管-耐压值＞800psi | 已申请 | C0207200540000011241 | 国械注准20213030156 | 一次性使用压力延长管 | 一次性使用压力延长管 | PU | 支 | 10 | 深圳市保安医疗用品有限公司 | 深圳市保安医疗用品有限公司 | （PU）1200psi（1500mm） | 单路BF型 |  | C02072005400000112410000036 | 单路BF型（PU）1200psi:根据管路的长度划分的长度标称值:1500mm | 7.8
413 | 22-3 | 通用介入 | 压力延长管-耐压值＞800psi | 已申请 | C0207200540000011241 | 国械注准20213030156 | 一次性使用压力延长管 | 一次性使用压力延长管 | PU | 支 | 10 | 深圳市保安医疗用品有限公司 | 深圳市保安医疗用品有限公司 | （PU）1200psi（1200mm） | 单路BF型 |  | C02072005400000112410000034 | 单路BF型（PU）1200psi:根据管路的长度划分的长度标称值:1200mm | 7.8
575 | 22-3 | 通用介入 | 压力延长管-耐压值＞800psi | 已申请 | C0207150750000005486 | 国械注准20183060494 | 一次性使用高压造影注射器及附件 | 一次性使用高压造影注射器及附件 | PE | 套 | 12 | 广州友沃医疗用品有限公司 | 广州友沃医疗用品有限公司 | 单通道连接管≤1200psi | 30cm |  | C02071507500000054860000007 | 长度范围（30cm），材质PVC，耐压值（≤1200psi） | 11.7
575 | 22-3 | 通用介入 | 压力延长管-耐压值＞800psi | 已申请 | C0207150750000005486 | 国械注准20183060494 | 一次性使用高压造影注射器及附件 | 一次性使用高压造影注射器及附件 | PE | 套 | 12 | 广州友沃医疗用品有限公司 | 广州友沃医疗用品有限公司 | 单通道连接管≤1200psi | 60cm |  | C02071507500000054860000010 | 长度范围（60cm），材质PVC，耐压值（≤1200psi） | 11.7
575 | 22-3 | 通用介入 | 压力延长管-耐压值＞800psi | 已申请 | C0207150750000005486 | 国械注准20183060494 | 一次性使用高压造影注射器及附件 | 一次性使用高压造影注射器及附件 | PE | 套 | 12 | 广州友沃医疗用品有限公司 | 广州友沃医疗用品有限公司 | 单通道连接管≤1200psi | 50cm |  | C02071507500000054860000009 | 长度范围（50cm），材质PVC，耐压值（≤1200psi） | 11.7
575 | 22-3 | 通用介入 | 压力延长管-耐压值＞800psi | 已申请 | C0207150750000005486 | 国械注准20183060494 | 一次性使用高压造影注射器及附件 | 一次性使用高压造影注射器及附件 | PE | 套 | 12 | 广州友沃医疗用品有限公司 | 广州友沃医疗用品有限公司 | 单通道连接管≤1200psi | 250cm |  | C02071507500000054860000006 | 长度范围（250cm），材质PVC，耐压值（≤1200psi） | 11.7
575 | 22-3 | 通用介入 | 压力延长管-耐压值＞800psi | 已申请 | C0207150750000005486 | 国械注准20183060494 | 一次性使用高压造影注射器及附件 | 一次性使用高压造影注射器及附件 | PE | 套 | 12 | 广州友沃医疗用品有限公司 | 广州友沃医疗用品有限公司 | 单通道连接管≤1200psi | 75cm |  | C02071507500000054860000011 | 长度范围（75cm），材质PVC，耐压值（≤1200psi） | 11.7
575 | 22-3 | 通用介入 | 压力延长管-耐压值＞800psi | 已申请 | C0207150750000005486 | 国械注准20183060494 | 一次性使用高压造影注射器及附件 | 一次性使用高压造影注射器及附件 | PE | 套 | 12 | 广州友沃医疗用品有限公司 | 广州友沃医疗用品有限公司 | 单通道连接管≤1200psi | 90cm |  | C02071507500000054860000012 | 长度范围（90cm），材质PVC，耐压值（≤1200psi） | 11.7
575 | 22-3 | 通用介入 | 压力延长管-耐压值＞800psi | 已申请 | C0207150750000005486 | 国械注准20183060494 | 一次性使用高压造影注射器及附件 | 一次性使用高压造影注射器及附件 | PE | 套 | 12 | 广州友沃医疗用品有限公司 | 广州友沃医疗用品有限公司 | 单通道连接管≤1200psi | 100cm |  | C02071507500000054860000001 | 长度范围（100cm），材质PVC，耐压值（≤1200psi） | 11.7
575 | 22-3 | 通用介入 | 压力延长管-耐压值＞800psi | 已申请 | C0207150750000005486 | 国械注准20183060494 | 一次性使用高压造影注射器及附件 | 一次性使用高压造影注射器及附件 | PE | 套 | 12 | 广州友沃医疗用品有限公司 | 广州友沃医疗用品有限公司 | 单通道连接管≤1200psi | 320cm |  | C02071507500000054860000008 | 长度范围（320cm），材质PVC，耐压值（≤1200psi） | 11.7
575 | 22-3 | 通用介入 | 压力延长管-耐压值＞800psi | 已申请 | C0207150750000005486 | 国械注准20183060494 | 一次性使用高压造影注射器及附件 | 一次性使用高压造影注射器及附件 | PE | 套 | 12 | 广州友沃医疗用品有限公司 | 广州友沃医疗用品有限公司 | 单通道连接管≤1200psi | 120cm |  | C02071507500000054860000002 | 长度范围（120cm），材质PVC，耐压值（≤1200psi） | 11.7
575 | 22-3 | 通用介入 | 压力延长管-耐压值＞800psi | 已申请 | C0207150750000005486 | 国械注准20183060494 | 一次性使用高压造影注射器及附件 | 一次性使用高压造影注射器及附件 | PE | 套 | 12 | 广州友沃医疗用品有限公司 | 广州友沃医疗用品有限公司 | 单通道连接管≤1200psi | 180cm |  | C02071507500000054860000004 | 长度范围（180cm），材质PVC，耐压值（≤1200psi） | 11.7
575 | 22-3 | 通用介入 | 压力延长管-耐压值＞800psi | 已申请 | C0207150750000005486 | 国械注准20183060494 | 一次性使用高压造影注射器及附件 | 一次性使用高压造影注射器及附件 | PE | 套 | 12 | 广州友沃医疗用品有限公司 | 广州友沃医疗用品有限公司 | 单通道连接管≤1200psi | 200cm |  | C02071507500000054860000005 | 长度范围（200cm），材质PVC，耐压值（≤1200psi） | 11.7
575 | 22-3 | 通用介入 | 压力延长管-耐压值＞800psi | 已申请 | C0207150750000005486 | 国械注准20183060494 | 一次性使用高压造影注射器及附件 | 一次性使用高压造影注射器及附件 | PE | 套 | 12 | 广州友沃医疗用品有限公司 | 广州友沃医疗用品有限公司 | 单通道连接管≤1200psi | 150cm |  | C02071507500000054860000003 | 长度范围（150cm），材质PVC，耐压值（≤1200psi） | 11.7
717 | 22-3 | 通用介入 | 压力延长管-耐压值＞800psi | 已申请 | C0207200540000009479 | 国械注准20173140966 | 一次性使用延长管 | 一次性使用延长管 | 管体由聚氨酯制造；导管夹由聚甲醛制造；外圆锥接头和内圆锥接头由聚碳酸酯制造 | 根 | 1 | 佛山特种医用导管有限责任公司 | 佛山特种医用导管有限责任公司 | C08-2112-12 | 高压延长管 |  | C02072005400000094790000003 | 长度范围（10-200cm，以5cm为取整范围），材质：聚氨酯，耐压值（1200psi） | 31.85
1042 | 22-3 | 通用介入 | 压力延长管-耐压值＞800psi | 已申请 | C0207150750000000942 | 国械注准20173064722 | 一次性使用高压造影注射器及附件 | 一次性使用高压造影注射器及附件 | pvc | 根 | 4 | 无锡市宇寿医疗器械有限公司 | 无锡市宇寿医疗器械有限公司 | 60cm（配套高压注射针筒使用适用于DSA） | 单通道连接管（耐压1200psi） |  | C02071507500000009420000084 | 长度范围60（cm），材质pvc，耐压值800~1200（psi） | 14.29
1042 | 22-3 | 通用介入 | 压力延长管-耐压值＞800psi | 已申请 | C0207150750000000942 | 国械注准20173064722 | 一次性使用高压造影注射器及附件 | 一次性使用高压造影注射器及附件 | pvc | 根 | 4 | 无锡市宇寿医疗器械有限公司 | 无锡市宇寿医疗器械有限公司 | 150cm（配套高压注射针筒使用适用于DSA） | 单通道连接管（耐压1200psi） |  | C02071507500000009420000081 | 长度范围150（cm），材质pvc，耐压值800~1200（psi） | 14.29
1042 | 22-3 | 通用介入 | 压力延长管-耐压值＞800psi | 已申请 | C0207150750000000942 | 国械注准20173064722 | 一次性使用高压造影注射器及附件 | 一次性使用高压造影注射器及附件 | pvc | 根 | 4 | 无锡市宇寿医疗器械有限公司 | 无锡市宇寿医疗器械有限公司 | 100cm（配套高压注射针筒使用适用于DSA） | 单通道连接管（耐压1200psi） |  | C02071507500000009420000080 | 长度范围100（cm），材质pvc，耐压值800~1200（psi） | 14.29
1042 | 22-3 | 通用介入 | 压力延长管-耐压值＞800psi | 已申请 | C0207150750000000942 | 国械注准20173064722 | 一次性使用高压造影注射器及附件 | 一次性使用高压造影注射器及附件 | pvc | 根 | 4 | 无锡市宇寿医疗器械有限公司 | 无锡市宇寿医疗器械有限公司 | 30cm（配套高压注射针筒使用适用于DSA） | 单通道连接管（耐压1200psi） |  | C02071507500000009420000078 | 长度范围30（cm），材质pvc，耐压值800~1200（psi） | 14.29
1143 | 22-3 | 通用介入 | 压力延长管-耐压值＞800psi | 已申请 | C0207200540000018598 | 国械注准20223030971 | 高压造影注射延长管 | 高压造影注射延长管 | PVC，ABS等医用级材料 | 套 | 7 | 广东安特医疗有限公司 | 广东安特医疗有限公司 | 200cm | T-0202 |  | C02072005400000185980000004 | 长度范围（200cm），管路材质：PU或聚酰胺 ，耐压值（1200psi） | 10.49
1143 | 22-3 | 通用介入 | 压力延长管-耐压值＞800psi | 已申请 | C0207200540000018598 | 国械注准20223030971 | 高压造影注射延长管 | 高压造影注射延长管 | PVC，ABS等医用级材料 | 套 | 7 | 广东安特医疗有限公司 | 广东安特医疗有限公司 | 150cm | T-0202 |  | C02072005400000185980000044 | 长度范围（150cm），管路材质：PU或聚酰胺 ，耐压值（1200psi） | 10.49
1143 | 22-3 | 通用介入 | 压力延长管-耐压值＞800psi | 已申请 | C0207200540000018598 | 国械注准20223030971 | 高压造影注射延长管 | 高压造影注射延长管 | PVC，ABS等医用级材料 | 套 | 7 | 广东安特医疗有限公司 | 广东安特医疗有限公司 | 120cm | T-0202 |  | C02072005400000185980000030 | 长度范围（120cm），管路材质：PU或聚酰胺 ，耐压值（1200psi） | 10.49
1143 | 22-3 | 通用介入 | 压力延长管-耐压值＞800psi | 已申请 | C0207200540000018598 | 国械注准20223030971 | 高压造影注射延长管 | 高压造影注射延长管 | PVC，ABS等医用级材料 | 套 | 7 | 广东安特医疗有限公司 | 广东安特医疗有限公司 | 100cm | T-0202 |  | C02072005400000185980000048 | 长度范围（100cm），管路材质：PU或聚酰胺 ，耐压值（1200psi） | 10.49
1143 | 22-3 | 通用介入 | 压力延长管-耐压值＞800psi | 已申请 | C0207200540000018598 | 国械注准20223030971 | 高压造影注射延长管 | 高压造影注射延长管 | PVC，ABS等医用级材料 | 套 | 7 | 广东安特医疗有限公司 | 广东安特医疗有限公司 | 75cm | T-0202 |  | C02072005400000185980000010 | 长度范围（75cm），管路材质：PU或聚酰胺 ，耐压值（1200psi） | 10.49
1143 | 22-3 | 通用介入 | 压力延长管-耐压值＞800psi | 已申请 | C0207200540000018598 | 国械注准20223030971 | 高压造影注射延长管 | 高压造影注射延长管 | PVC，ABS等医用级材料 | 套 | 7 | 广东安特医疗有限公司 | 广东安特医疗有限公司 | 50cm | T-0202 |  | C02072005400000185980000021 | 长度范围（50cm），管路材质：PU或聚酰胺 ，耐压值（1200psi） | 10.49
1143 | 22-3 | 通用介入 | 压力延长管-耐压值＞800psi | 已申请 | C0207200540000018598 | 国械注准20223030971 | 高压造影注射延长管 | 高压造影注射延长管 | PVC，ABS等医用级材料 | 套 | 7 | 广东安特医疗有限公司 | 广东安特医疗有限公司 | 30cm | T-0202 |  | C02072005400000185980000001 | 长度范围（30cm），管路材质：PU或聚酰胺 ，耐压值（1200psi） | 10.49
1177 | 22-3 | 通用介入 | 压力延长管-耐压值＞800psi | 已申请 | C0207200540000004983 | 国械注准20163062183 | 一次性使用压力连接管 | 一次性使用压力连接管 | PVC，ABS等医用级材料 | 条 | 7 | 深圳安特医疗股份有限公司 | 深圳安特医疗股份有限公司 | Medrad Avanta注射泵专用 | 200cm，耐压1200psi,心血管造影专用 |  | C02072005400000049830003011 | 长度范围（200cm），材质：PVC、PC、ABS，耐压值（1200psi） | 10.49
1177 | 22-3 | 通用介入 | 压力延长管-耐压值＞800psi | 已申请 | C0207200540000004983 | 国械注准20163062183 | 一次性使用压力连接管 | 一次性使用压力连接管 | PVC，ABS等医用级材料 | 条 | 7 | 深圳安特医疗股份有限公司 | 深圳安特医疗股份有限公司 | LF 9000ADV专用 | 150cm，耐压1200psi,心血管造影专用 |  | C02072005400000049830001318 | 长度范围（150cm），材质：PVC、PC、ABS，耐压值（1200psi） | 10.49
1177 | 22-3 | 通用介入 | 压力延长管-耐压值＞800psi | 已申请 | C0207200540000004983 | 国械注准20163062183 | 一次性使用压力连接管 | 一次性使用压力连接管 | PVC，ABS等医用级材料 | 条 | 7 | 深圳安特医疗股份有限公司 | 深圳安特医疗股份有限公司 | LF 9000 专用 | 120cm，耐压1200psi,心血管造影专用 |  | C02072005400000049830001115 | 长度范围（120cm），材质：PVC、PC、ABS，耐压值（1200psi） | 10.49
1177 | 22-3 | 通用介入 | 压力延长管-耐压值＞800psi | 已申请 | C0207200540000004983 | 国械注准20163062183 | 一次性使用压力连接管 | 一次性使用压力连接管 | PVC，ABS等医用级材料 | 条 | 7 | 深圳安特医疗股份有限公司 | 深圳安特医疗股份有限公司 | 德国 MEDTRON Accutron 专用 | 100cm，耐压1200psi,心血管造影专用 |  | C02072005400000049830005674 | 长度范围（100cm），材质：PVC、PC、ABS，耐压值（1200psi） | 10.49
1177 | 22-3 | 通用介入 | 压力延长管-耐压值＞800psi | 已申请 | C0207200540000004983 | 国械注准20163062183 | 一次性使用压力连接管 | 一次性使用压力连接管 | PVC，ABS等医用级材料 | 条 | 7 | 深圳安特医疗股份有限公司 | 深圳安特医疗股份有限公司 | Nemoto 120S专用 | 75cm，耐压1200psi,心血管造影专用 |  | C02072005400000049830004183 | 长度范围（75cm），材质：PVC、PC、ABS，耐压值（1200psi） | 10.49
1177 | 22-3 | 通用介入 | 压力延长管-耐压值＞800psi | 已申请 | C0207200540000004983 | 国械注准20163062183 | 一次性使用压力连接管 | 一次性使用压力连接管 | PVC，ABS等医用级材料 | 条 | 7 | 深圳安特医疗股份有限公司 | 深圳安特医疗股份有限公司 | 德国 MEDTRON Injektron 82专用 | 50cm，耐压1200psi,心血管造影专用 |  | C02072005400000049830005986 | 长度范围（50cm），材质：PVC、PC、ABS，耐压值（1200psi） | 10.49
1177 | 22-3 | 通用介入 | 压力延长管-耐压值＞800psi | 已申请 | C0207200540000004983 | 国械注准20163062183 | 一次性使用压力连接管 | 一次性使用压力连接管 | PVC，ABS等医用级材料 | 条 | 7 | 深圳安特医疗股份有限公司 | 深圳安特医疗股份有限公司 | Nemoto专用 | 30cm，耐压1200psi,心血管造影专用 |  | C02072005400000049830004876 | 长度范围（30cm），材质：PVC、PC、ABS，耐压值（1200psi） | 10.49
1334 | 22-3 | 通用介入 | 压力延长管-耐压值＞800psi | 已申请 | C0207150750000002791 | 国械注准20193060495 | 一次性使用高压造影注射器及附件 | 一次性使用高压造影注射器及附件 |  |  | 5 | 江西保尔安生物医疗科技有限公司 | 江西保尔安生物医疗科技有限公司 | 1500mm | 单路连接管（1200PSI） |  | C02071507500000027910000074 | 长度范围;250cm 材质：PU 耐压值：1200psi | 7.76
1334 | 22-3 | 通用介入 | 压力延长管-耐压值＞800psi | 已申请 | C0207150750000002791 | 国械注准20193060495 | 一次性使用高压造影注射器及附件 | 一次性使用高压造影注射器及附件 |  |  | 5 | 江西保尔安生物医疗科技有限公司 | 江西保尔安生物医疗科技有限公司 | 1800mm | 单路连接管（1200PSI） |  | C02071507500000027910000071 | 长度范围;180cm 材质：PU 耐压值：1200psi | 7.76
1334 | 22-3 | 通用介入 | 压力延长管-耐压值＞800psi | 已申请 | C0207150750000002791 | 国械注准20193060495 | 一次性使用高压造影注射器及附件 | 一次性使用高压造影注射器及附件 |  |  | 5 | 江西保尔安生物医疗科技有限公司 | 江西保尔安生物医疗科技有限公司 | 2500mm | 单路连接管（1200PSI） |  | C02071507500000027910000068 | 长度范围;250cm 材质：PU 耐压值：1200psi | 7.76
1334 | 22-3 | 通用介入 | 压力延长管-耐压值＞800psi | 已申请 | C0207150750000002791 | 国械注准20193060495 | 一次性使用高压造影注射器及附件 | 一次性使用高压造影注射器及附件 |  |  | 5 | 江西保尔安生物医疗科技有限公司 | 江西保尔安生物医疗科技有限公司 | 1000mm | 单路连接管（1200PSI） |  | C02071507500000027910000065 | 长度范围;100cm 材质：PU 耐压值：1200psi | 7.76
1334 | 22-3 | 通用介入 | 压力延长管-耐压值＞800psi | 已申请 | C0207150750000002791 | 国械注准20193060495 | 一次性使用高压造影注射器及附件 | 一次性使用高压造影注射器及附件 |  |  | 5 | 江西保尔安生物医疗科技有限公司 | 江西保尔安生物医疗科技有限公司 | 1200mm | 单路连接管（1200PSI） |  | C02071507500000027910000057 | 长度范围;120cm 材质：PU 耐压值：1200psi | 7.76
1338 | 22-3 | 通用介入 | 压力延长管-耐压值＞800psi | 已申请 | C0207200540000011241 | 国械注准20193030723 | 一次性使用压力延长管 | 一次性使用压力延长管 | PVC | 套 | 2 | 深圳市保安医疗用品有限公司 | 深圳市保安医疗用品有限公司 | （PVC）1200psi | 单路BF型 |  | C02072005400000112410000001 | （PVC）单路B型1200psi 长度标称值有：100mm、300mm、500mm、600mm、750mm、1000mm、1100mm、1200mm、1500mm、1800mm、2000mm、2500mm。 | 7.8
1338 | 22-3 | 通用介入 | 压力延长管-耐压值＞800psi | 已申请 | C0207200540000011241 | 国械注准20193030723 | 一次性使用压力延长管 | 一次性使用压力延长管 | PVC | 套 | 2 | 深圳市保安医疗用品有限公司 | 深圳市保安医疗用品有限公司 | （PVC）1200psi | 单路B型 |  | C02072005400000112410000002 | （PVC）单路BF型1200psi 长度标称值有：100mm、300mm、500mm、600mm、750mm、1000mm、1100mm、1200mm、1500mm、1800mm、2000mm、2500mm。 | 7.8
1386 | 22-3 | 通用介入 | 压力延长管-耐压值＞800psi | 已申请 | C0207200540000013467 | 国械注准20223031173 | 一次性使用压力连接管 | 一次性使用压力连接管 | 一次性使用压力连接管由公保护帽（聚丙烯PP料）、母保护帽（聚丙烯PP料）、公接头（聚碳酸脂PC）、母接头（聚碳酸脂PC）、导管（PVC材质含DEHP,聚氨酯,硅橡胶）、单向阀（聚碳酸脂PC）、三通（聚碳酸脂PC）组成。 | 根 | 1 | 江苏松泽医疗科技有限公司 | 江苏松泽医疗科技有限公司 | 155cm | HBR155 |  | C02072005400000134670004627 | 长度150cm，聚丙烯PP料、聚碳酸脂PC、PVC材质含DEHP,聚氨酯,硅橡胶，1200psi | 13.65
1502 | 22-3 | 通用介入 | 压力延长管-耐压值＞800psi | 已申请 | C0207200540000000300 | 国械注准20143032317 | PTCA配件 | 连接管 | PP | 支 | 5 | 沈阳新智源医疗用品有限公司 | 沈阳新智源医疗用品有限公司 | 90CM*1200PSI | 90CM*1200PSI |  | C02072005400000003000000012 | 长度：90cm 材质：软聚氯乙烯 耐压值：1200PSI | 10.37
1502 | 22-3 | 通用介入 | 压力延长管-耐压值＞800psi | 已申请 | C0207200540000000300 | 国械注准20143032317 | PTCA配件 | 连接管 | PP | 支 | 5 | 沈阳新智源医疗用品有限公司 | 沈阳新智源医疗用品有限公司 | 100CM*1200PSI | 100CM*1200PSI |  | C02072005400000003000000002 | 长度：100cm 材质：软聚氯乙烯 耐压值：1200PSI | 10.37
1502 | 22-3 | 通用介入 | 压力延长管-耐压值＞800psi | 已申请 | C0207200540000000300 | 国械注准20143032317 | PTCA配件 | 连接管 | PP | 支 | 5 | 沈阳新智源医疗用品有限公司 | 沈阳新智源医疗用品有限公司 | 120CM*1200PSI | 120CM*1200PSI |  | C02072005400000003000000013 | 长度：120cm 材质：软聚氯乙烯 耐压值：1200PSI | 10.37
1502 | 22-3 | 通用介入 | 压力延长管-耐压值＞800psi | 已申请 | C0207200540000000300 | 国械注准20143032317 | PTCA配件 | 连接管 | PP | 支 | 5 | 沈阳新智源医疗用品有限公司 | 沈阳新智源医疗用品有限公司 | 60CM*1200PSI | 60CM*1200PSI |  | C02072005400000003000000011 | 长度：60cm 材质：软聚氯乙烯 耐压值：1200PSI | 10.37
1502 | 22-3 | 通用介入 | 压力延长管-耐压值＞800psi | 已申请 | C0207200540000000300 | 国械注准20143032317 | PTCA配件 | 连接管 | PP | 支 | 5 | 沈阳新智源医疗用品有限公司 | 沈阳新智源医疗用品有限公司 | 30CM*1200PSI | 30CM*1200PSI |  | C02072005400000003000000003 | 长度：30cm 材质：软聚氯乙烯 耐压值：1200PSI | 10.37
4679 | 22-3 | 通用介入 | 压力延长管-耐压值＞800psi | 已申请 | C0207200540000004799 | 国械注准20183060438 | 一次性使用压力连接管 | 一次性使用压力连接管 | PVC、PU等材料 | 根 | 1 | 深圳市迈威生物科技有限公司 | 深圳市迈威生物科技有限公司 | 耐压1200PSI，长度150cm | S0H150 |  | C02072005400000047990000004 | 长度：150CM；材质：PVC、PU等材料；耐压值：1200PSI | 16.25
4723 | 22-3 | 通用介入 | 压力延长管-耐压值＞800psi | 已申请 | C0207200540000018365 | 苏械注准20232030081 | 高压造影注射延长管 | 高压造影注射延长管 | 高压编织管 | 根 | 3 | 南京脉创医疗科技有限公司 | 南京脉创医疗科技有限公司 | GY-18-1981 | GY-18-1981 |  | C02072005400000183650000006 | 内径：1.8mm;外径3.65mm；长度1981mm。允差±10%。材质：高压编织管：内层（尼龙丝）、外层（聚氨酯）。外圆锥接头：聚碳酸酯（PC）、硅胶（Silicone）。内圆锥接头：聚碳酸酯（PC）。耐压值：1200psi | 25.74
4723 | 22-3 | 通用介入 | 压力延长管-耐压值＞800psi | 已申请 | C0207200540000018365 | 苏械注准20232030081 | 高压造影注射延长管 | 高压造影注射延长管 | 高压编织管 | 根 | 3 | 南京脉创医疗科技有限公司 | 南京脉创医疗科技有限公司 | GY-18-1498 | GY-18-1498 |  | C02072005400000183650000004 | 内径：1.8mm;外径3.65mm；长度1498mm。允差±10%。材质：高压编织管：内层（尼龙丝）、外层（聚氨酯）。外圆锥接头：聚碳酸酯（PC）、硅胶（Silicone）。内圆锥接头：聚碳酸酯（PC）。耐压值：1200psi | 25.74
4723 | 22-3 | 通用介入 | 压力延长管-耐压值＞800psi | 已申请 | C0207200540000018365 | 苏械注准20232030081 | 高压造影注射延长管 | 高压造影注射延长管 | 高压编织管 | 根 | 3 | 南京脉创医疗科技有限公司 | 南京脉创医疗科技有限公司 | GY-18-2500 | GY-18-2500 |  | C02072005400000183650000001 | 内径：1.8mm;外径3.65mm；长度2500mm。允差±10%。材质：高压编织管：内层（尼龙丝）、外层（聚氨酯）。外圆锥接头：聚碳酸酯（PC）、硅胶（Silicone）。内圆锥接头：聚碳酸酯（PC）。耐压值：1200psi | 25.74
4727 | 22-3 | 通用介入 | 压力延长管-耐压值＞800psi | 已申请 | C0207200540000018365 | 苏械注准20232030081 | 高压造影注射延长管 | 高压造影注射延长管 | 高压编织管 | 根 | 1 | 南京脉创医疗科技有限公司 | 南京脉创医疗科技有限公司 | GY-22-1219 | GY-22-1219 |  | C02072005400000183650000007 | 内径：2.2mm;外径4.80mm；长度1219mm。允差±10%。材质：高压编织管：内层（尼龙丝）、外层（聚氨酯）。外圆锥接头：聚碳酸酯（PC）、硅胶（Silicone）。内圆锥接头：聚碳酸酯（PC）。耐压值：1200psi | 25.74
4729 | 22-3 | 通用介入 | 压力延长管-耐压值＞800psi | 已申请 | C0207200540000018365 | 苏械注准20232030081 | 高压造影注射延长管 | 高压造影注射延长管 | 高压编织管 | 根 | 1 | 南京脉创医疗科技有限公司 | 南京脉创医疗科技有限公司 | GY-22-2500 | GY-22-2500 |  | C02072005400000183650000005 | 内径：2.2mm;外径4.80mm；长度2500mm。允差±10%。材质：高压编织管：内层（尼龙丝）、外层（聚氨酯）。外圆锥接头：聚碳酸酯（PC）、硅胶（Silicone）。内圆锥接头：聚碳酸酯（PC）。耐压值：1200psi | 25.74
4752 | 22-3 | 通用介入 | 压力延长管-耐压值＞800psi | 已申请 | C0207200540000010495 | 国械注准20173144592 | 一次性使用压力延长管 | 一次性使用压力延长管-介入附件 | 内接头和母圆锥接头采用聚乙烯（PE）制成；延长管采用聚氯乙烯（PVC）制成。其中PVC的材质所采用的增塑剂为：DINP（领苯二甲酸二异壬酯） | 根 | 1 | 深圳市益心达医学新技术有限公司 | 深圳市益心达医学新技术有限公司 | YCGH*5.0mm，有效长度30cm | 高压延长管 |  | C02072005400000104950000057 | 长度范围：30cm/60cm/75cm/90cm/120cm/150cm 材质：1805聚碳酸酯（PC）、聚氯乙烯（PVC）、领苯二甲酸二异壬酯 耐压值：900psi | 25.35
4755 | 22-3 | 通用介入 | 压力延长管-耐压值＞800psi | 已申请 | C0207200540000010495 | 国械注准20173144592 | 一次性使用压力延长管 | 一次性使用压力延长管-介入附件 | 内接头和母圆锥接头采用聚乙烯（PE）制成；延长管采用聚氯乙烯（PVC）制成。其中PVC的材质所采用的增塑剂为：DINP（领苯二甲酸二异壬酯） | 根 | 1 | 深圳市益心达医学新技术有限公司 | 深圳市益心达医学新技术有限公司 | YCGH*5.0mm，有效长度60cm | 高压延长管 |  | C02072005400000104950000069 | 长度范围：30cm/60cm/75cm/90cm/120cm/150cm 材质：1805聚碳酸酯（PC）、聚氯乙烯（PVC）、领苯二甲酸二异壬酯 耐压值：900psi | 25.35
4757 | 22-3 | 通用介入 | 压力延长管-耐压值＞800psi | 已申请 | C0207200540000010495 | 国械注准20173144592 | 一次性使用压力延长管 | 一次性使用压力延长管-介入附件 | 内接头和母圆锥接头采用聚乙烯（PE）制成；延长管采用聚氯乙烯（PVC）制成。其中PVC的材质所采用的增塑剂为：DINP（领苯二甲酸二异壬酯） | 根 | 1 | 深圳市益心达医学新技术有限公司 | 深圳市益心达医学新技术有限公司 | YCGH*5.0mm，有效长度75cm | 高压延长管 |  | C02072005400000104950000070 | 长度范围：30cm/60cm/75cm/90cm/120cm/150cm 材质：1805聚碳酸酯（PC）、聚氯乙烯（PVC）、领苯二甲酸二异壬酯 耐压值：900psi | 25.35
4759 | 22-3 | 通用介入 | 压力延长管-耐压值＞800psi | 已申请 | C0207200540000010495 | 国械注准20173144592 | 一次性使用压力延长管 | 一次性使用压力延长管-介入附件 | 内接头和母圆锥接头采用聚乙烯（PE）制成；延长管采用聚氯乙烯（PVC）制成。其中PVC的材质所采用的增塑剂为：DINP（领苯二甲酸二异壬酯） | 根 | 1 | 深圳市益心达医学新技术有限公司 | 深圳市益心达医学新技术有限公司 | YCGH*5.0mm，有效长度90cm | 高压延长管 |  | C02072005400000104950000076 | 长度范围：30cm/60cm/75cm/90cm/120cm/150cm 材质：1805聚碳酸酯（PC）、聚氯乙烯（PVC）、领苯二甲酸二异壬酯 耐压值：900psi | 25.35
4761 | 22-3 | 通用介入 | 压力延长管-耐压值＞800psi | 已申请 | C0207200540000010495 | 国械注准20173144592 | 一次性使用压力延长管 | 一次性使用压力延长管-介入附件 | 内接头和母圆锥接头采用聚乙烯（PE）制成；延长管采用聚氯乙烯（PVC）制成。其中PVC的材质所采用的增塑剂为：DINP（领苯二甲酸二异壬酯） | 根 | 1 | 深圳市益心达医学新技术有限公司 | 深圳市益心达医学新技术有限公司 | YCGH*5.0mm，有效长度120cm | 高压延长管 |  | C02072005400000104950000071 | 长度范围：30cm/60cm/75cm/90cm/120cm/150cm 材质：1805聚碳酸酯（PC）、聚氯乙烯（PVC）、领苯二甲酸二异壬酯 耐压值：900psi | 25.35
4764 | 22-3 | 通用介入 | 压力延长管-耐压值＞800psi | 已申请 | C0207200540000010495 | 国械注准20173144592 | 一次性使用压力延长管 | 一次性使用压力延长管-介入附件 | 内接头和母圆锥接头采用聚乙烯（PE）制成；延长管采用聚氯乙烯（PVC）制成。其中PVC的材质所采用的增塑剂为：DINP（领苯二甲酸二异壬酯） | 根 | 1 | 深圳市益心达医学新技术有限公司 | 深圳市益心达医学新技术有限公司 | YCGH*5.0mm，有效长度150cm | 高压延长管 |  | C02072005400000104950000058 | 长度范围：30cm/60cm/75cm/90cm/120cm/150cm 材质：1805聚碳酸酯（PC）、聚氯乙烯（PVC）、领苯二甲酸二异壬酯 耐压值：900psi | 25.35
4918 | 9 | 通用介入 | 造影导管-普通型（包含冠脉和外周） | 已申请 | C0207010040000002585 | 国械注准20223031657 | 造影导管 | 造影导管 | 聚酰胺、聚醚嵌段聚酰胺、硫酸钡、06Cr19Ni10 不锈钢、聚氨酯组成 | 根 | 88 | 南京康友医疗科技有限公司 | 南京康友医疗科技有限公司 | AC-6080-300 | AC-6080-300 |  | C02070100400000025850000130 | 管径范围分别为4F、5F、6F，长度范围分别为65cm、70cm、80cm、100cm、110cm、125cm | 66
4918 | 9 | 通用介入 | 造影导管-普通型（包含冠脉和外周） | 已申请 | C0207010040000002585 | 国械注准20223031657 | 造影导管 | 造影导管 | 聚酰胺、聚醚嵌段聚酰胺、硫酸钡、06Cr19Ni10 不锈钢、聚氨酯组成 | 根 | 88 | 南京康友医疗科技有限公司 | 南京康友医疗科技有限公司 | AC-4100-280 | AC-4100-280 |  | C02070100400000025850000127 | 管径范围分别为4F、5F、6F，长度范围分别为65cm、70cm、80cm、100cm、110cm、125cm | 66
4918 | 9 | 通用介入 | 造影导管-普通型（包含冠脉和外周） | 已申请 | C0207010040000002585 | 国械注准20223031657 | 造影导管 | 造影导管 | 聚酰胺、聚醚嵌段聚酰胺、硫酸钡、06Cr19Ni10 不锈钢、聚氨酯组成 | 根 | 88 | 南京康友医疗科技有限公司 | 南京康友医疗科技有限公司 | AC-4080-310 | AC-4080-310 |  | C02070100400000025850000126 | 管径范围分别为4F、5F、6F，长度范围分别为65cm、70cm、80cm、100cm、110cm、125cm | 66
4918 | 9 | 通用介入 | 造影导管-普通型（包含冠脉和外周） | 已申请 | C0207010040000002585 | 国械注准20223031657 | 造影导管 | 造影导管 | 聚酰胺、聚醚嵌段聚酰胺、硫酸钡、06Cr19Ni10 不锈钢、聚氨酯组成 | 根 | 88 | 南京康友医疗科技有限公司 | 南京康友医疗科技有限公司 | AC-4080-250 | AC-4080-250 |  | C02070100400000025850000125 | 管径范围分别为4F、5F、6F，长度范围分别为65cm、70cm、80cm、100cm、110cm、125cm | 66
4918 | 9 | 通用介入 | 造影导管-普通型（包含冠脉和外周） | 已申请 | C0207010040000002585 | 国械注准20223031657 | 造影导管 | 造影导管 | 聚酰胺、聚醚嵌段聚酰胺、硫酸钡、06Cr19Ni10 不锈钢、聚氨酯组成 | 根 | 88 | 南京康友医疗科技有限公司 | 南京康友医疗科技有限公司 | AC-4100-190 | AC-4100-190 |  | C02070100400000025850000124 | 管径范围分别为4F、5F、6F，长度范围分别为65cm、70cm、80cm、100cm、110cm、125cm | 66
4918 | 9 | 通用介入 | 造影导管-普通型（包含冠脉和外周） | 已申请 | C0207010040000002585 | 国械注准20223031657 | 造影导管 | 造影导管 | 聚酰胺、聚醚嵌段聚酰胺、硫酸钡、06Cr19Ni10 不锈钢、聚氨酯组成 | 根 | 88 | 南京康友医疗科技有限公司 | 南京康友医疗科技有限公司 | AC-6080-250 | AC-6080-250 |  | C02070100400000025850000122 | 管径范围分别为4F、5F、6F，长度范围分别为65cm、70cm、80cm、100cm、110cm、125cm | 66
4918 | 9 | 通用介入 | 造影导管-普通型（包含冠脉和外周） | 已申请 | C0207010040000002585 | 国械注准20223031657 | 造影导管 | 造影导管 | 聚酰胺、聚醚嵌段聚酰胺、硫酸钡、06Cr19Ni10 不锈钢、聚氨酯组成 | 根 | 88 | 南京康友医疗科技有限公司 | 南京康友医疗科技有限公司 | AC-5100-270 | AC-5100-270 |  | C02070100400000025850000119 | 管径范围分别为4F、5F、6F，长度范围分别为65cm、70cm、80cm、100cm、110cm、125cm | 66
4918 | 9 | 通用介入 | 造影导管-普通型（包含冠脉和外周） | 已申请 | C0207010040000002585 | 国械注准20223031657 | 造影导管 | 造影导管 | 聚酰胺、聚醚嵌段聚酰胺、硫酸钡、06Cr19Ni10 不锈钢、聚氨酯组成 | 根 | 88 | 南京康友医疗科技有限公司 | 南京康友医疗科技有限公司 | AC-6080-230 | AC-6080-230 |  | C02070100400000025850000117 | 管径范围分别为4F、5F、6F，长度范围分别为65cm、70cm、80cm、100cm、110cm、125cm | 66
4918 | 9 | 通用介入 | 造影导管-普通型（包含冠脉和外周） | 已申请 | C0207010040000002585 | 国械注准20223031657 | 造影导管 | 造影导管 | 聚酰胺、聚醚嵌段聚酰胺、硫酸钡、06Cr19Ni10 不锈钢、聚氨酯组成 | 根 | 88 | 南京康友医疗科技有限公司 | 南京康友医疗科技有限公司 | AC-5080-310 | AC-5080-310 |  | C02070100400000025850000116 | 管径范围分别为4F、5F、6F，长度范围分别为65cm、70cm、80cm、100cm、110cm、125cm | 66
4918 | 9 | 通用介入 | 造影导管-普通型（包含冠脉和外周） | 已申请 | C0207010040000002585 | 国械注准20223031657 | 造影导管 | 造影导管 | 聚酰胺、聚醚嵌段聚酰胺、硫酸钡、06Cr19Ni10 不锈钢、聚氨酯组成 | 根 | 88 | 南京康友医疗科技有限公司 | 南京康友医疗科技有限公司 | AC-6100-170 | AC-6100-170 |  | C02070100400000025850000111 | 管径范围分别为4F、5F、6F，长度范围分别为65cm、70cm、80cm、100cm、110cm、125cm | 66
4918 | 9 | 通用介入 | 造影导管-普通型（包含冠脉和外周） | 已申请 | C0207010040000002585 | 国械注准20223031657 | 造影导管 | 造影导管 | 聚酰胺、聚醚嵌段聚酰胺、硫酸钡、06Cr19Ni10 不锈钢、聚氨酯组成 | 根 | 88 | 南京康友医疗科技有限公司 | 南京康友医疗科技有限公司 | AC-6080-220 | AC-6080-220 |  | C02070100400000025850000110 | 管径范围分别为4F、5F、6F，长度范围分别为65cm、70cm、80cm、100cm、110cm、125cm | 66
4918 | 9 | 通用介入 | 造影导管-普通型（包含冠脉和外周） | 已申请 | C0207010040000002585 | 国械注准20223031657 | 造影导管 | 造影导管 | 聚酰胺、聚醚嵌段聚酰胺、硫酸钡、06Cr19Ni10 不锈钢、聚氨酯组成 | 根 | 88 | 南京康友医疗科技有限公司 | 南京康友医疗科技有限公司 | AC-4100-182 | AC-4100-182 |  | C02070100400000025850000108 | 管径范围分别为4F、5F、6F，长度范围分别为65cm、70cm、80cm、100cm、110cm、125cm | 66
4918 | 9 | 通用介入 | 造影导管-普通型（包含冠脉和外周） | 已申请 | C0207010040000002585 | 国械注准20223031657 | 造影导管 | 造影导管 | 聚酰胺、聚醚嵌段聚酰胺、硫酸钡、06Cr19Ni10 不锈钢、聚氨酯组成 | 根 | 88 | 南京康友医疗科技有限公司 | 南京康友医疗科技有限公司 | AC-6100-340 | AC-6100-340 |  | C02070100400000025850000104 | 管径范围分别为4F、5F、6F，长度范围分别为65cm、70cm、80cm、100cm、110cm、125cm | 66
4918 | 9 | 通用介入 | 造影导管-普通型（包含冠脉和外周） | 已申请 | C0207010040000002585 | 国械注准20223031657 | 造影导管 | 造影导管 | 聚酰胺、聚醚嵌段聚酰胺、硫酸钡、06Cr19Ni10 不锈钢、聚氨酯组成 | 根 | 88 | 南京康友医疗科技有限公司 | 南京康友医疗科技有限公司 | AC-6080-210 | AC-6080-210 |  | C02070100400000025850000103 | 管径范围分别为4F、5F、6F，长度范围分别为65cm、70cm、80cm、100cm、110cm、125cm | 66
4918 | 9 | 通用介入 | 造影导管-普通型（包含冠脉和外周） | 已申请 | C0207010040000002585 | 国械注准20223031657 | 造影导管 | 造影导管 | 聚酰胺、聚醚嵌段聚酰胺、硫酸钡、06Cr19Ni10 不锈钢、聚氨酯组成 | 根 | 88 | 南京康友医疗科技有限公司 | 南京康友医疗科技有限公司 | AC-4100-380 | AC-4100-380 |  | C02070100400000025850000100 | 管径范围分别为4F、5F、6F，长度范围分别为65cm、70cm、80cm、100cm、110cm、125cm | 66
4918 | 9 | 通用介入 | 造影导管-普通型（包含冠脉和外周） | 已申请 | C0207010040000002585 | 国械注准20223031657 | 造影导管 | 造影导管 | 聚酰胺、聚醚嵌段聚酰胺、硫酸钡、06Cr19Ni10 不锈钢、聚氨酯组成 | 根 | 88 | 南京康友医疗科技有限公司 | 南京康友医疗科技有限公司 | AC-4080-240 | AC-4080-240 |  | C02070100400000025850000093 | 管径范围分别为4F、5F、6F，长度范围分别为65cm、70cm、80cm、100cm、110cm、125cm | 66
4918 | 9 | 通用介入 | 造影导管-普通型（包含冠脉和外周） | 已申请 | C0207010040000002585 | 国械注准20223031657 | 造影导管 | 造影导管 | 聚酰胺、聚醚嵌段聚酰胺、硫酸钡、06Cr19Ni10 不锈钢、聚氨酯组成 | 根 | 88 | 南京康友医疗科技有限公司 | 南京康友医疗科技有限公司 | AC-5080-200 | AC-5080-200 |  | C02070100400000025850000092 | 管径范围分别为4F、5F、6F，长度范围分别为65cm、70cm、80cm、100cm、110cm、125cm | 66
4918 | 9 | 通用介入 | 造影导管-普通型（包含冠脉和外周） | 已申请 | C0207010040000002585 | 国械注准20223031657 | 造影导管 | 造影导管 | 聚酰胺、聚醚嵌段聚酰胺、硫酸钡、06Cr19Ni10 不锈钢、聚氨酯组成 | 根 | 88 | 南京康友医疗科技有限公司 | 南京康友医疗科技有限公司 | AC-5100-370 | AC-5100-370 |  | C02070100400000025850000091 | 管径范围分别为4F、5F、6F，长度范围分别为65cm、70cm、80cm、100cm、110cm、125cm | 66
4918 | 9 | 通用介入 | 造影导管-普通型（包含冠脉和外周） | 已申请 | C0207010040000002585 | 国械注准20223031657 | 造影导管 | 造影导管 | 聚酰胺、聚醚嵌段聚酰胺、硫酸钡、06Cr19Ni10 不锈钢、聚氨酯组成 | 根 | 88 | 南京康友医疗科技有限公司 | 南京康友医疗科技有限公司 | AC-5080-250 | AC-5080-250 |  | C02070100400000025850000087 | 管径范围分别为4F、5F、6F，长度范围分别为65cm、70cm、80cm、100cm、110cm、125cm | 66
4918 | 9 | 通用介入 | 造影导管-普通型（包含冠脉和外周） | 已申请 | C0207010040000002585 | 国械注准20223031657 | 造影导管 | 造影导管 | 聚酰胺、聚醚嵌段聚酰胺、硫酸钡、06Cr19Ni10 不锈钢、聚氨酯组成 | 根 | 88 | 南京康友医疗科技有限公司 | 南京康友医疗科技有限公司 | AC-5080-230 | AC-5080-230 |  | C02070100400000025850000082 | 管径范围分别为4F、5F、6F，长度范围分别为65cm、70cm、80cm、100cm、110cm、125cm | 66
4918 | 9 | 通用介入 | 造影导管-普通型（包含冠脉和外周） | 已申请 | C0207010040000002585 | 国械注准20223031657 | 造影导管 | 造影导管 | 聚酰胺、聚醚嵌段聚酰胺、硫酸钡、06Cr19Ni10 不锈钢、聚氨酯组成 | 根 | 88 | 南京康友医疗科技有限公司 | 南京康友医疗科技有限公司 | AC-6080-240 | AC-6080-240 |  | C02070100400000025850000079 | 管径范围分别为4F、5F、6F，长度范围分别为65cm、70cm、80cm、100cm、110cm、125cm | 66
4918 | 9 | 通用介入 | 造影导管-普通型（包含冠脉和外周） | 已申请 | C0207010040000002585 | 国械注准20223031657 | 造影导管 | 造影导管 | 聚酰胺、聚醚嵌段聚酰胺、硫酸钡、06Cr19Ni10 不锈钢、聚氨酯组成 | 根 | 88 | 南京康友医疗科技有限公司 | 南京康友医疗科技有限公司 | AC-5100-190 | AC-5100-190 |  | C02070100400000025850000077 | 管径范围分别为4F、5F、6F，长度范围分别为65cm、70cm、80cm、100cm、110cm、125cm | 66
4918 | 9 | 通用介入 | 造影导管-普通型（包含冠脉和外周） | 已申请 | C0207010040000002585 | 国械注准20223031657 | 造影导管 | 造影导管 | 聚酰胺、聚醚嵌段聚酰胺、硫酸钡、06Cr19Ni10 不锈钢、聚氨酯组成 | 根 | 88 | 南京康友医疗科技有限公司 | 南京康友医疗科技有限公司 | AC-4100-232 | AC-4100-232 |  | C02070100400000025850000076 | 管径范围分别为4F、5F、6F，长度范围分别为65cm、70cm、80cm、100cm、110cm、125cm | 66
4918 | 9 | 通用介入 | 造影导管-普通型（包含冠脉和外周） | 已申请 | C0207010040000002585 | 国械注准20223031657 | 造影导管 | 造影导管 | 聚酰胺、聚醚嵌段聚酰胺、硫酸钡、06Cr19Ni10 不锈钢、聚氨酯组成 | 根 | 88 | 南京康友医疗科技有限公司 | 南京康友医疗科技有限公司 | AC-4080-220 | AC-4080-220 |  | C02070100400000025850000074 | 管径范围分别为4F、5F、6F，长度范围分别为65cm、70cm、80cm、100cm、110cm、125cm | 66
4918 | 9 | 通用介入 | 造影导管-普通型（包含冠脉和外周） | 已申请 | C0207010040000002585 | 国械注准20223031657 | 造影导管 | 造影导管 | 聚酰胺、聚醚嵌段聚酰胺、硫酸钡、06Cr19Ni10 不锈钢、聚氨酯组成 | 根 | 88 | 南京康友医疗科技有限公司 | 南京康友医疗科技有限公司 | AC-4100-310 | AC-4100-310 |  | C02070100400000025850000072 | 管径范围分别为4F、5F、6F，长度范围分别为65cm、70cm、80cm、100cm、110cm、125cm | 66
4918 | 9 | 通用介入 | 造影导管-普通型（包含冠脉和外周） | 已申请 | C0207010040000002585 | 国械注准20223031657 | 造影导管 | 造影导管 | 聚酰胺、聚醚嵌段聚酰胺、硫酸钡、06Cr19Ni10 不锈钢、聚氨酯组成 | 根 | 88 | 南京康友医疗科技有限公司 | 南京康友医疗科技有限公司 | AC-5100-390 | AC-5100-390 |  | C02070100400000025850000071 | 管径范围分别为4F、5F、6F，长度范围分别为65cm、70cm、80cm、100cm、110cm、125cm | 66
4918 | 9 | 通用介入 | 造影导管-普通型（包含冠脉和外周） | 已申请 | C0207010040000002585 | 国械注准20223031657 | 造影导管 | 造影导管 | 聚酰胺、聚醚嵌段聚酰胺、硫酸钡、06Cr19Ni10 不锈钢、聚氨酯组成 | 根 | 88 | 南京康友医疗科技有限公司 | 南京康友医疗科技有限公司 | AC-4070-350 | AC-4070-350 |  | C02070100400000025850000068 | 管径范围分别为4F、5F、6F，长度范围分别为65cm、70cm、80cm、100cm、110cm、125cm | 66
4918 | 9 | 通用介入 | 造影导管-普通型（包含冠脉和外周） | 已申请 | C0207010040000002585 | 国械注准20223031657 | 造影导管 | 造影导管 | 聚酰胺、聚醚嵌段聚酰胺、硫酸钡、06Cr19Ni10 不锈钢、聚氨酯组成 | 根 | 88 | 南京康友医疗科技有限公司 | 南京康友医疗科技有限公司 | AC-4100-170 | AC-4100-170 |  | C02070100400000025850000066 | 管径范围分别为4F、5F、6F，长度范围分别为65cm、70cm、80cm、100cm、110cm、125cm | 66
4918 | 9 | 通用介入 | 造影导管-普通型（包含冠脉和外周） | 已申请 | C0207010040000002585 | 国械注准20223031657 | 造影导管 | 造影导管 | 聚酰胺、聚醚嵌段聚酰胺、硫酸钡、06Cr19Ni10 不锈钢、聚氨酯组成 | 根 | 88 | 南京康友医疗科技有限公司 | 南京康友医疗科技有限公司 | AC-5100-350 | AC-5100-350 |  | C02070100400000025850000065 | 管径范围分别为4F、5F、6F，长度范围分别为65cm、70cm、80cm、100cm、110cm、125cm | 66
4918 | 9 | 通用介入 | 造影导管-普通型（包含冠脉和外周） | 已申请 | C0207010040000002585 | 国械注准20223031657 | 造影导管 | 造影导管 | 聚酰胺、聚醚嵌段聚酰胺、硫酸钡、06Cr19Ni10 不锈钢、聚氨酯组成 | 根 | 88 | 南京康友医疗科技有限公司 | 南京康友医疗科技有限公司 | AC-4065-330 | AC-4065-330 |  | C02070100400000025850000064 | 管径范围分别为4F、5F、6F，长度范围分别为65cm、70cm、80cm、100cm、110cm、125cm | 66
4918 | 9 | 通用介入 | 造影导管-普通型（包含冠脉和外周） | 已申请 | C0207010040000002585 | 国械注准20223031657 | 造影导管 | 造影导管 | 聚酰胺、聚醚嵌段聚酰胺、硫酸钡、06Cr19Ni10 不锈钢、聚氨酯组成 | 根 | 88 | 南京康友医疗科技有限公司 | 南京康友医疗科技有限公司 | AC-4100-260 | AC-4100-260 |  | C02070100400000025850000063 | 管径范围分别为4F、5F、6F，长度范围分别为65cm、70cm、80cm、100cm、110cm、125cm | 66
4918 | 9 | 通用介入 | 造影导管-普通型（包含冠脉和外周） | 已申请 | C0207010040000002585 | 国械注准20223031657 | 造影导管 | 造影导管 | 聚酰胺、聚醚嵌段聚酰胺、硫酸钡、06Cr19Ni10 不锈钢、聚氨酯组成 | 根 | 88 | 南京康友医疗科技有限公司 | 南京康友医疗科技有限公司 | AC-5100-260 | AC-5100-260 |  | C02070100400000025850000062 | 管径范围分别为4F、5F、6F，长度范围分别为65cm、70cm、80cm、100cm、110cm、125cm | 66
4918 | 9 | 通用介入 | 造影导管-普通型（包含冠脉和外周） | 已申请 | C0207010040000002585 | 国械注准20223031657 | 造影导管 | 造影导管 | 聚酰胺、聚醚嵌段聚酰胺、硫酸钡、06Cr19Ni10 不锈钢、聚氨酯组成 | 根 | 88 | 南京康友医疗科技有限公司 | 南京康友医疗科技有限公司 | AC-5100-380 | AC-5100-380 |  | C02070100400000025850000060 | 管径范围分别为4F、5F、6F，长度范围分别为65cm、70cm、80cm、100cm、110cm、125cm | 66
4918 | 9 | 通用介入 | 造影导管-普通型（包含冠脉和外周） | 已申请 | C0207010040000002585 | 国械注准20223031657 | 造影导管 | 造影导管 | 聚酰胺、聚醚嵌段聚酰胺、硫酸钡、06Cr19Ni10 不锈钢、聚氨酯组成 | 根 | 88 | 南京康友医疗科技有限公司 | 南京康友医疗科技有限公司 | AC-4100-320 | AC-4100-320 |  | C02070100400000025850000054 | 管径范围分别为4F、5F、6F，长度范围分别为65cm、70cm、80cm、100cm、110cm、125cm | 66
4918 | 9 | 通用介入 | 造影导管-普通型（包含冠脉和外周） | 已申请 | C0207010040000002585 | 国械注准20223031657 | 造影导管 | 造影导管 | 聚酰胺、聚醚嵌段聚酰胺、硫酸钡、06Cr19Ni10 不锈钢、聚氨酯组成 | 根 | 88 | 南京康友医疗科技有限公司 | 南京康友医疗科技有限公司 | AC-4100-290 | AC-4100-290 |  | C02070100400000025850000052 | 管径范围分别为4F、5F、6F，长度范围分别为65cm、70cm、80cm、100cm、110cm、125cm | 66
4918 | 9 | 通用介入 | 造影导管-普通型（包含冠脉和外周） | 已申请 | C0207010040000002585 | 国械注准20223031657 | 造影导管 | 造影导管 | 聚酰胺、聚醚嵌段聚酰胺、硫酸钡、06Cr19Ni10 不锈钢、聚氨酯组成 | 根 | 88 | 南京康友医疗科技有限公司 | 南京康友医疗科技有限公司 | AC-6080-270 | AC-6080-270 |  | C02070100400000025850000051 | 管径范围分别为4F、5F、6F，长度范围分别为65cm、70cm、80cm、100cm、110cm、125cm | 66
4918 | 9 | 通用介入 | 造影导管-普通型（包含冠脉和外周） | 已申请 | C0207010040000002585 | 国械注准20223031657 | 造影导管 | 造影导管 | 聚酰胺、聚醚嵌段聚酰胺、硫酸钡、06Cr19Ni10 不锈钢、聚氨酯组成 | 根 | 88 | 南京康友医疗科技有限公司 | 南京康友医疗科技有限公司 | AC-5100-300 | AC-5100-300 |  | C02070100400000025850000050 | 管径范围分别为4F、5F、6F，长度范围分别为65cm、70cm、80cm、100cm、110cm、125cm | 66
4918 | 9 | 通用介入 | 造影导管-普通型（包含冠脉和外周） | 已申请 | C0207010040000002585 | 国械注准20223031657 | 造影导管 | 造影导管 | 聚酰胺、聚醚嵌段聚酰胺、硫酸钡、06Cr19Ni10 不锈钢、聚氨酯组成 | 根 | 88 | 南京康友医疗科技有限公司 | 南京康友医疗科技有限公司 | AC-5100-280 | AC-5100-280 |  | C02070100400000025850000049 | 管径范围分别为4F、5F、6F，长度范围分别为65cm、70cm、80cm、100cm、110cm、125cm | 66
4918 | 9 | 通用介入 | 造影导管-普通型（包含冠脉和外周） | 已申请 | C0207010040000002585 | 国械注准20223031657 | 造影导管 | 造影导管 | 聚酰胺、聚醚嵌段聚酰胺、硫酸钡、06Cr19Ni10 不锈钢、聚氨酯组成 | 根 | 88 | 南京康友医疗科技有限公司 | 南京康友医疗科技有限公司 | AC-6080-310 | AC-6080-310 |  | C02070100400000025850000046 | 管径范围分别为4F、5F、6F，长度范围分别为65cm、70cm、80cm、100cm、110cm、125cm | 66
4918 | 9 | 通用介入 | 造影导管-普通型（包含冠脉和外周） | 已申请 | C0207010040000002585 | 国械注准20223031657 | 造影导管 | 造影导管 | 聚酰胺、聚醚嵌段聚酰胺、硫酸钡、06Cr19Ni10 不锈钢、聚氨酯组成 | 根 | 88 | 南京康友医疗科技有限公司 | 南京康友医疗科技有限公司 | AC-6080-260 | AC-6080-260 |  | C02070100400000025850000044 | 管径范围分别为4F、5F、6F，长度范围分别为65cm、70cm、80cm、100cm、110cm、125cm | 66
4918 | 9 | 通用介入 | 造影导管-普通型（包含冠脉和外周） | 已申请 | C0207010040000002585 | 国械注准20223031657 | 造影导管 | 造影导管 | 聚酰胺、聚醚嵌段聚酰胺、硫酸钡、06Cr19Ni10 不锈钢、聚氨酯组成 | 根 | 88 | 南京康友医疗科技有限公司 | 南京康友医疗科技有限公司 | AC-4100-390 | AC-4100-390 |  | C02070100400000025850000042 | 管径范围分别为4F、5F、6F，长度范围分别为65cm、70cm、80cm、100cm、110cm、125cm | 66
4918 | 9 | 通用介入 | 造影导管-普通型（包含冠脉和外周） | 已申请 | C0207010040000002585 | 国械注准20223031657 | 造影导管 | 造影导管 | 聚酰胺、聚醚嵌段聚酰胺、硫酸钡、06Cr19Ni10 不锈钢、聚氨酯组成 | 根 | 88 | 南京康友医疗科技有限公司 | 南京康友医疗科技有限公司 | AC-5110-320 | AC-5110-320 |  | C02070100400000025850000041 | 管径范围分别为4F、5F、6F，长度范围分别为65cm、70cm、80cm、100cm、110cm、125cm | 66
4918 | 9 | 通用介入 | 造影导管-普通型（包含冠脉和外周） | 已申请 | C0207010040000002585 | 国械注准20223031657 | 造影导管 | 造影导管 | 聚酰胺、聚醚嵌段聚酰胺、硫酸钡、06Cr19Ni10 不锈钢、聚氨酯组成 | 根 | 88 | 南京康友医疗科技有限公司 | 南京康友医疗科技有限公司 | AC-5065-330 | AC-5065-330 |  | C02070100400000025850000040 | 管径范围分别为4F、5F、6F，长度范围分别为65cm、70cm、80cm、100cm、110cm、125cm | 66
4918 | 9 | 通用介入 | 造影导管-普通型（包含冠脉和外周） | 已申请 | C0207010040000002585 | 国械注准20223031657 | 造影导管 | 造影导管 | 聚酰胺、聚醚嵌段聚酰胺、硫酸钡、06Cr19Ni10 不锈钢、聚氨酯组成 | 根 | 88 | 南京康友医疗科技有限公司 | 南京康友医疗科技有限公司 | AC-4100-270 | AC-4100-270 |  | C02070100400000025850000039 | 管径范围分别为4F、5F、6F，长度范围分别为65cm、70cm、80cm、100cm、110cm、125cm | 66
4918 | 9 | 通用介入 | 造影导管-普通型（包含冠脉和外周） | 已申请 | C0207010040000002585 | 国械注准20223031657 | 造影导管 | 造影导管 | 聚酰胺、聚醚嵌段聚酰胺、硫酸钡、06Cr19Ni10 不锈钢、聚氨酯组成 | 根 | 88 | 南京康友医疗科技有限公司 | 南京康友医疗科技有限公司 | AC-4080-210 | AC-4080-210 |  | C02070100400000025850000035 | 管径范围分别为4F、5F、6F，长度范围分别为65cm、70cm、80cm、100cm、110cm、125cm | 66
4918 | 9 | 通用介入 | 造影导管-普通型（包含冠脉和外周） | 已申请 | C0207010040000002585 | 国械注准20223031657 | 造影导管 | 造影导管 | 聚酰胺、聚醚嵌段聚酰胺、硫酸钡、06Cr19Ni10 不锈钢、聚氨酯组成 | 根 | 88 | 南京康友医疗科技有限公司 | 南京康友医疗科技有限公司 | AC-5100-340 | AC-5100-340 |  | C02070100400000025850000034 | 管径范围分别为4F、5F、6F，长度范围分别为65cm、70cm、80cm、100cm、110cm、125cm | 66
4918 | 9 | 通用介入 | 造影导管-普通型（包含冠脉和外周） | 已申请 | C0207010040000002585 | 国械注准20223031657 | 造影导管 | 造影导管 | 聚酰胺、聚醚嵌段聚酰胺、硫酸钡、06Cr19Ni10 不锈钢、聚氨酯组成 | 根 | 88 | 南京康友医疗科技有限公司 | 南京康友医疗科技有限公司 | AC-5100-360 | AC-5100-360 |  | C02070100400000025850000033 | 管径范围分别为4F、5F、6F，长度范围分别为65cm、70cm、80cm、100cm、110cm、125cm | 66
4918 | 9 | 通用介入 | 造影导管-普通型（包含冠脉和外周） | 已申请 | C0207010040000002585 | 国械注准20223031657 | 造影导管 | 造影导管 | 聚酰胺、聚醚嵌段聚酰胺、硫酸钡、06Cr19Ni10 不锈钢、聚氨酯组成 | 根 | 88 | 南京康友医疗科技有限公司 | 南京康友医疗科技有限公司 | AC-5100-182 | AC-5100-182 |  | C02070100400000025850000032 | 管径范围分别为4F、5F、6F，长度范围分别为65cm、70cm、80cm、100cm、110cm、125cm | 66
4918 | 9 | 通用介入 | 造影导管-普通型（包含冠脉和外周） | 已申请 | C0207010040000002585 | 国械注准20223031657 | 造影导管 | 造影导管 | 聚酰胺、聚醚嵌段聚酰胺、硫酸钡、06Cr19Ni10 不锈钢、聚氨酯组成 | 根 | 88 | 南京康友医疗科技有限公司 | 南京康友医疗科技有限公司 | AC-5100-290 | AC-5100-290 |  | C02070100400000025850000031 | 管径范围分别为4F、5F、6F，长度范围分别为65cm、70cm、80cm、100cm、110cm、125cm | 66
4918 | 9 | 通用介入 | 造影导管-普通型（包含冠脉和外周） | 已申请 | C0207010040000002585 | 国械注准20223031657 | 造影导管 | 造影导管 | 聚酰胺、聚醚嵌段聚酰胺、硫酸钡、06Cr19Ni10 不锈钢、聚氨酯组成 | 根 | 88 | 南京康友医疗科技有限公司 | 南京康友医疗科技有限公司 | AC-6100-182 | AC-6100-182 |  | C02070100400000025850000029 | 管径范围分别为4F、5F、6F，长度范围分别为65cm、70cm、80cm、100cm、110cm、125cm | 66
4918 | 9 | 通用介入 | 造影导管-普通型（包含冠脉和外周） | 已申请 | C0207010040000002585 | 国械注准20223031657 | 造影导管 | 造影导管 | 聚酰胺、聚醚嵌段聚酰胺、硫酸钡、06Cr19Ni10 不锈钢、聚氨酯组成 | 根 | 88 | 南京康友医疗科技有限公司 | 南京康友医疗科技有限公司 | AC-6080-280 | AC-6080-280 |  | C02070100400000025850000028 | 管径范围分别为4F、5F、6F，长度范围分别为65cm、70cm、80cm、100cm、110cm、125cm | 66
4918 | 9 | 通用介入 | 造影导管-普通型（包含冠脉和外周） | 已申请 | C0207010040000002585 | 国械注准20223031657 | 造影导管 | 造影导管 | 聚酰胺、聚醚嵌段聚酰胺、硫酸钡、06Cr19Ni10 不锈钢、聚氨酯组成 | 根 | 88 | 南京康友医疗科技有限公司 | 南京康友医疗科技有限公司 | AC-5100-170 | AC-5100-170 |  | C02070100400000025850000027 | 管径范围分别为4F、5F、6F，长度范围分别为65cm、70cm、80cm、100cm、110cm、125cm | 66
4918 | 9 | 通用介入 | 造影导管-普通型（包含冠脉和外周） | 已申请 | C0207010040000002585 | 国械注准20223031657 | 造影导管 | 造影导管 | 聚酰胺、聚醚嵌段聚酰胺、硫酸钡、06Cr19Ni10 不锈钢、聚氨酯组成 | 根 | 88 | 南京康友医疗科技有限公司 | 南京康友医疗科技有限公司 | AC-4080-230 | AC-4080-230 |  | C02070100400000025850000023 | 管径范围分别为4F、5F、6F，长度范围分别为65cm、70cm、80cm、100cm、110cm、125cm | 66
4918 | 9 | 通用介入 | 造影导管-普通型（包含冠脉和外周） | 已申请 | C0207010040000002585 | 国械注准20223031657 | 造影导管 | 造影导管 | 聚酰胺、聚醚嵌段聚酰胺、硫酸钡、06Cr19Ni10 不锈钢、聚氨酯组成 | 根 | 88 | 南京康友医疗科技有限公司 | 南京康友医疗科技有限公司 | AC-5070-350 | AC-5070-350 |  | C02070100400000025850000021 | 管径范围分别为4F、5F、6F，长度范围分别为65cm、70cm、80cm、100cm、110cm、125cm | 66
4918 | 9 | 通用介入 | 造影导管-普通型（包含冠脉和外周） | 已申请 | C0207010040000002585 | 国械注准20223031657 | 造影导管 | 造影导管 | 聚酰胺、聚醚嵌段聚酰胺、硫酸钡、06Cr19Ni10 不锈钢、聚氨酯组成 | 根 | 88 | 南京康友医疗科技有限公司 | 南京康友医疗科技有限公司 | AC-6100-190 | AC-6100-190 |  | C02070100400000025850000019 | 管径范围分别为4F、5F、6F，长度范围分别为65cm、70cm、80cm、100cm、110cm、125cm | 66
4918 | 9 | 通用介入 | 造影导管-普通型（包含冠脉和外周） | 已申请 | C0207010040000002585 | 国械注准20223031657 | 造影导管 | 造影导管 | 聚酰胺、聚醚嵌段聚酰胺、硫酸钡、06Cr19Ni10 不锈钢、聚氨酯组成 | 根 | 88 | 南京康友医疗科技有限公司 | 南京康友医疗科技有限公司 | AC-6065-330 | AC-6065-330 |  | C02070100400000025850000018 | 管径范围分别为4F、5F、6F，长度范围分别为65cm、70cm、80cm、100cm、110cm、125cm | 66
4918 | 9 | 通用介入 | 造影导管-普通型（包含冠脉和外周） | 已申请 | C0207010040000002585 | 国械注准20223031657 | 造影导管 | 造影导管 | 聚酰胺、聚醚嵌段聚酰胺、硫酸钡、06Cr19Ni10 不锈钢、聚氨酯组成 | 根 | 88 | 南京康友医疗科技有限公司 | 南京康友医疗科技有限公司 | AC-4100-300 | AC-4100-300 |  | C02070100400000025850000017 | 管径范围分别为4F、5F、6F，长度范围分别为65cm、70cm、80cm、100cm、110cm、125cm | 66
4918 | 9 | 通用介入 | 造影导管-普通型（包含冠脉和外周） | 已申请 | C0207010040000002585 | 国械注准20223031657 | 造影导管 | 造影导管 | 聚酰胺、聚醚嵌段聚酰胺、硫酸钡、06Cr19Ni10 不锈钢、聚氨酯组成 | 根 | 88 | 南京康友医疗科技有限公司 | 南京康友医疗科技有限公司 | AC-4100-370 | AC-4100-370 |  | C02070100400000025850000016 | 管径范围分别为4F、5F、6F，长度范围分别为65cm、70cm、80cm、100cm、110cm、125cm | 66
4918 | 9 | 通用介入 | 造影导管-普通型（包含冠脉和外周） | 已申请 | C0207010040000002585 | 国械注准20223031657 | 造影导管 | 造影导管 | 聚酰胺、聚醚嵌段聚酰胺、硫酸钡、06Cr19Ni10 不锈钢、聚氨酯组成 | 根 | 88 | 南京康友医疗科技有限公司 | 南京康友医疗科技有限公司 | AC-6080-200 | AC-6080-200 |  | C02070100400000025850000015 | 管径范围分别为4F、5F、6F，长度范围分别为65cm、70cm、80cm、100cm、110cm、125cm | 66
4918 | 9 | 通用介入 | 造影导管-普通型（包含冠脉和外周） | 已申请 | C0207010040000002585 | 国械注准20223031657 | 造影导管 | 造影导管 | 聚酰胺、聚醚嵌段聚酰胺、硫酸钡、06Cr19Ni10 不锈钢、聚氨酯组成 | 根 | 88 | 南京康友医疗科技有限公司 | 南京康友医疗科技有限公司 | AC-4065-340 | AC-4065-340 |  | C02070100400000025850000013 | 管径范围分别为4F、5F、6F，长度范围分别为65cm、70cm、80cm、100cm、110cm、125cm | 66
4918 | 9 | 通用介入 | 造影导管-普通型（包含冠脉和外周） | 已申请 | C0207010040000002585 | 国械注准20223031657 | 造影导管 | 造影导管 | 聚酰胺、聚醚嵌段聚酰胺、硫酸钡、06Cr19Ni10 不锈钢、聚氨酯组成 | 根 | 88 | 南京康友医疗科技有限公司 | 南京康友医疗科技有限公司 | AC-5080-210 | AC-5080-210 |  | C02070100400000025850000012 | 管径范围分别为4F、5F、6F，长度范围分别为65cm、70cm、80cm、100cm、110cm、125cm | 66
4918 | 9 | 通用介入 | 造影导管-普通型（包含冠脉和外周） | 已申请 | C0207010040000002585 | 国械注准20223031657 | 造影导管 | 造影导管 | 聚酰胺、聚醚嵌段聚酰胺、硫酸钡、06Cr19Ni10 不锈钢、聚氨酯组成 | 根 | 88 | 南京康友医疗科技有限公司 | 南京康友医疗科技有限公司 | AC-6110-148 | AC-6110-148 |  | C02070100400000025850000346 | 管径范围分别为4F、5F、6F，长度范围分别为65cm、70cm、80cm、100cm、110cm、125cm | 66
4918 | 9 | 通用介入 | 造影导管-普通型（包含冠脉和外周） | 已申请 | C0207010040000002585 | 国械注准20223031657 | 造影导管 | 造影导管 | 聚酰胺、聚醚嵌段聚酰胺、硫酸钡、06Cr19Ni10 不锈钢、聚氨酯组成 | 根 | 88 | 南京康友医疗科技有限公司 | 南京康友医疗科技有限公司 | AC-4080-200 | AC-4080-200 |  | C02070100400000025850000010 | 管径范围分别为4F、5F、6F，长度范围分别为65cm、70cm、80cm、100cm、110cm、125cm | 66
4918 | 9 | 通用介入 | 造影导管-普通型（包含冠脉和外周） | 已申请 | C0207010040000002585 | 国械注准20223031657 | 造影导管 | 造影导管 | 聚酰胺、聚醚嵌段聚酰胺、硫酸钡、06Cr19Ni10 不锈钢、聚氨酯组成 | 根 | 88 | 南京康友医疗科技有限公司 | 南京康友医疗科技有限公司 | AC-6080-290 | AC-6080-290 |  | C02070100400000025850000007 | 管径范围分别为4F、5F、6F，长度范围分别为65cm、70cm、80cm、100cm、110cm、125cm | 66
4918 | 9 | 通用介入 | 造影导管-普通型（包含冠脉和外周） | 已申请 | C0207010040000002585 | 国械注准20223031657 | 造影导管 | 造影导管 | 聚酰胺、聚醚嵌段聚酰胺、硫酸钡、06Cr19Ni10 不锈钢、聚氨酯组成 | 根 | 88 | 南京康友医疗科技有限公司 | 南京康友医疗科技有限公司 | AC-4100-360 | AC-4100-360 |  | C02070100400000025850000006 | 管径范围分别为4F、5F、6F，长度范围分别为65cm、70cm、80cm、100cm、110cm、125cm | 66
4918 | 9 | 通用介入 | 造影导管-普通型（包含冠脉和外周） | 已申请 | C0207010040000002585 | 国械注准20223031657 | 造影导管 | 造影导管 | 聚酰胺、聚醚嵌段聚酰胺、硫酸钡、06Cr19Ni10 不锈钢、聚氨酯组成 | 根 | 88 | 南京康友医疗科技有限公司 | 南京康友医疗科技有限公司 | AC-4100-350 | AC-4100-350 |  | C02070100400000025850000004 | 管径范围分别为4F、5F、6F，长度范围分别为65cm、70cm、80cm、100cm、110cm、125cm | 66
4918 | 9 | 通用介入 | 造影导管-普通型（包含冠脉和外周） | 已申请 | C0207010040000002585 | 国械注准20223031657 | 造影导管 | 造影导管 | 聚酰胺、聚醚嵌段聚酰胺、硫酸钡、06Cr19Ni10 不锈钢、聚氨酯组成 | 根 | 88 | 南京康友医疗科技有限公司 | 南京康友医疗科技有限公司 | AC-5080-220 | AC-5080-220 |  | C02070100400000025850000003 | 管径范围分别为4F、5F、6F，长度范围分别为65cm、70cm、80cm、100cm、110cm、125cm | 66
4918 | 9 | 通用介入 | 造影导管-普通型（包含冠脉和外周） | 已申请 | C0207010040000002585 | 国械注准20223031657 | 造影导管 | 造影导管 | 聚酰胺、聚醚嵌段聚酰胺、硫酸钡、06Cr19Ni10 不锈钢、聚氨酯组成 | 根 | 88 | 南京康友医疗科技有限公司 | 南京康友医疗科技有限公司 | AC-5080-240 | AC-5080-240 |  | C02070100400000025850000002 | 管径范围分别为4F、5F、6F，长度范围分别为65cm、70cm、80cm、100cm、110cm、125cm | 66
4918 | 9 | 通用介入 | 造影导管-普通型（包含冠脉和外周） | 已申请 | C0207010040000002585 | 国械注准20223031657 | 造影导管 | 造影导管 | 聚酰胺、聚醚嵌段聚酰胺、硫酸钡、06Cr19Ni10 不锈钢、聚氨酯组成 | 根 | 88 | 南京康友医疗科技有限公司 | 南京康友医疗科技有限公司 | AC-6125-146 | AC-6125-146 |  | C02070100400000025850000361 | 管径范围分别为4F、5F、6F，长度范围分别为65cm、70cm、80cm、100cm、110cm、125cm | 66
4918 | 9 | 通用介入 | 造影导管-普通型（包含冠脉和外周） | 已申请 | C0207010040000002585 | 国械注准20223031657 | 造影导管 | 造影导管 | 聚酰胺、聚醚嵌段聚酰胺、硫酸钡、06Cr19Ni10 不锈钢、聚氨酯组成 | 根 | 88 | 南京康友医疗科技有限公司 | 南京康友医疗科技有限公司 | AC-5110-146 | AC-5110-146 |  | C02070100400000025850000355 | 管径范围分别为4F、5F、6F，长度范围分别为65cm、70cm、80cm、100cm、110cm、125cm | 66
4918 | 9 | 通用介入 | 造影导管-普通型（包含冠脉和外周） | 已申请 | C0207010040000002585 | 国械注准20223031657 | 造影导管 | 造影导管 | 聚酰胺、聚醚嵌段聚酰胺、硫酸钡、06Cr19Ni10 不锈钢、聚氨酯组成 | 根 | 88 | 南京康友医疗科技有限公司 | 南京康友医疗科技有限公司 | AC-5125-156 | AC-5125-156 |  | C02070100400000025850000348 | 管径范围分别为4F、5F、6F，长度范围分别为65cm、70cm、80cm、100cm、110cm、125cm | 66
4918 | 9 | 通用介入 | 造影导管-普通型（包含冠脉和外周） | 已申请 | C0207010040000002585 | 国械注准20223031657 | 造影导管 | 造影导管 | 聚酰胺、聚醚嵌段聚酰胺、硫酸钡、06Cr19Ni10 不锈钢、聚氨酯组成 | 根 | 88 | 南京康友医疗科技有限公司 | 南京康友医疗科技有限公司 | AC-4125-146 | AC-4125-146 |  | C02070100400000025850000343 | 管径范围分别为4F、5F、6F，长度范围分别为65cm、70cm、80cm、100cm、110cm、125cm | 66
4918 | 9 | 通用介入 | 造影导管-普通型（包含冠脉和外周） | 已申请 | C0207010040000002585 | 国械注准20223031657 | 造影导管 | 造影导管 | 聚酰胺、聚醚嵌段聚酰胺、硫酸钡、06Cr19Ni10 不锈钢、聚氨酯组成 | 根 | 88 | 南京康友医疗科技有限公司 | 南京康友医疗科技有限公司 | AC-6125-156 | AC-6125-156 |  | C02070100400000025850000338 | 管径范围分别为4F、5F、6F，长度范围分别为65cm、70cm、80cm、100cm、110cm、125cm | 66
4918 | 9 | 通用介入 | 造影导管-普通型（包含冠脉和外周） | 已申请 | C0207010040000002585 | 国械注准20223031657 | 造影导管 | 造影导管 | 聚酰胺、聚醚嵌段聚酰胺、硫酸钡、06Cr19Ni10 不锈钢、聚氨酯组成 | 根 | 88 | 南京康友医疗科技有限公司 | 南京康友医疗科技有限公司 | AC-6110-158 | AC-6110-158 |  | C02070100400000025850000336 | 管径范围分别为4F、5F、6F，长度范围分别为65cm、70cm、80cm、100cm、110cm、125cm | 66
4918 | 9 | 通用介入 | 造影导管-普通型（包含冠脉和外周） | 已申请 | C0207010040000002585 | 国械注准20223031657 | 造影导管 | 造影导管 | 聚酰胺、聚醚嵌段聚酰胺、硫酸钡、06Cr19Ni10 不锈钢、聚氨酯组成 | 根 | 88 | 南京康友医疗科技有限公司 | 南京康友医疗科技有限公司 | AC-5110-148 | AC-5110-148 |  | C02070100400000025850000335 | 管径范围分别为4F、5F、6F，长度范围分别为65cm、70cm、80cm、100cm、110cm、125cm | 66
4918 | 9 | 通用介入 | 造影导管-普通型（包含冠脉和外周） | 已申请 | C0207010040000002585 | 国械注准20223031657 | 造影导管 | 造影导管 | 聚酰胺、聚醚嵌段聚酰胺、硫酸钡、06Cr19Ni10 不锈钢、聚氨酯组成 | 根 | 88 | 南京康友医疗科技有限公司 | 南京康友医疗科技有限公司 | AC-5125-146 | AC-5125-146 |  | C02070100400000025850000332 | 管径范围分别为4F、5F、6F，长度范围分别为65cm、70cm、80cm、100cm、110cm、125cm | 66
4918 | 9 | 通用介入 | 造影导管-普通型（包含冠脉和外周） | 已申请 | C0207010040000002585 | 国械注准20223031657 | 造影导管 | 造影导管 | 聚酰胺、聚醚嵌段聚酰胺、硫酸钡、06Cr19Ni10 不锈钢、聚氨酯组成 | 根 | 88 | 南京康友医疗科技有限公司 | 南京康友医疗科技有限公司 | AC-6110-156 | AC-6110-156 |  | C02070100400000025850000331 | 管径范围分别为4F、5F、6F，长度范围分别为65cm、70cm、80cm、100cm、110cm、125cm | 66
4918 | 9 | 通用介入 | 造影导管-普通型（包含冠脉和外周） | 已申请 | C0207010040000002585 | 国械注准20223031657 | 造影导管 | 造影导管 | 聚酰胺、聚醚嵌段聚酰胺、硫酸钡、06Cr19Ni10 不锈钢、聚氨酯组成 | 根 | 88 | 南京康友医疗科技有限公司 | 南京康友医疗科技有限公司 | AC-5110-158 | AC-5110-158 |  | C02070100400000025850000330 | 管径范围分别为4F、5F、6F，长度范围分别为65cm、70cm、80cm、100cm、110cm、125cm | 66
4918 | 9 | 通用介入 | 造影导管-普通型（包含冠脉和外周） | 已申请 | C0207010040000002585 | 国械注准20223031657 | 造影导管 | 造影导管 | 聚酰胺、聚醚嵌段聚酰胺、硫酸钡、06Cr19Ni10 不锈钢、聚氨酯组成 | 根 | 88 | 南京康友医疗科技有限公司 | 南京康友医疗科技有限公司 | AC-4110-158 | AC-4110-158 |  | C02070100400000025850000328 | 管径范围分别为4F、5F、6F，长度范围分别为65cm、70cm、80cm、100cm、110cm、125cm | 66
4918 | 9 | 通用介入 | 造影导管-普通型（包含冠脉和外周） | 已申请 | C0207010040000002585 | 国械注准20223031657 | 造影导管 | 造影导管 | 聚酰胺、聚醚嵌段聚酰胺、硫酸钡、06Cr19Ni10 不锈钢、聚氨酯组成 | 根 | 88 | 南京康友医疗科技有限公司 | 南京康友医疗科技有限公司 | AC-5110-166 | AC-5110-166 |  | C02070100400000025850000323 | 管径范围分别为4F、5F、6F，长度范围分别为65cm、70cm、80cm、100cm、110cm、125cm | 66
4918 | 9 | 通用介入 | 造影导管-普通型（包含冠脉和外周） | 已申请 | C0207010040000002585 | 国械注准20223031657 | 造影导管 | 造影导管 | 聚酰胺、聚醚嵌段聚酰胺、硫酸钡、06Cr19Ni10 不锈钢、聚氨酯组成 | 根 | 88 | 南京康友医疗科技有限公司 | 南京康友医疗科技有限公司 | AC-5110-156 | AC-5110-156 |  | C02070100400000025850000322 | 管径范围分别为4F、5F、6F，长度范围分别为65cm、70cm、80cm、100cm、110cm、125cm | 66
4918 | 9 | 通用介入 | 造影导管-普通型（包含冠脉和外周） | 已申请 | C0207010040000002585 | 国械注准20223031657 | 造影导管 | 造影导管 | 聚酰胺、聚醚嵌段聚酰胺、硫酸钡、06Cr19Ni10 不锈钢、聚氨酯组成 | 根 | 88 | 南京康友医疗科技有限公司 | 南京康友医疗科技有限公司 | AC-4110-146 | AC-4110-146 |  | C02070100400000025850000318 | 管径范围分别为4F、5F、6F，长度范围分别为65cm、70cm、80cm、100cm、110cm、125cm | 66
4918 | 9 | 通用介入 | 造影导管-普通型（包含冠脉和外周） | 已申请 | C0207010040000002585 | 国械注准20223031657 | 造影导管 | 造影导管 | 聚酰胺、聚醚嵌段聚酰胺、硫酸钡、06Cr19Ni10 不锈钢、聚氨酯组成 | 根 | 88 | 南京康友医疗科技有限公司 | 南京康友医疗科技有限公司 | AC-4110-166 | AC-4110-166 |  | C02070100400000025850000314 | 管径范围分别为4F、5F、6F，长度范围分别为65cm、70cm、80cm、100cm、110cm、125cm | 66
4918 | 9 | 通用介入 | 造影导管-普通型（包含冠脉和外周） | 已申请 | C0207010040000002585 | 国械注准20223031657 | 造影导管 | 造影导管 | 聚酰胺、聚醚嵌段聚酰胺、硫酸钡、06Cr19Ni10 不锈钢、聚氨酯组成 | 根 | 88 | 南京康友医疗科技有限公司 | 南京康友医疗科技有限公司 | AC-4110-148 | AC-4110-148 |  | C02070100400000025850000312 | 管径范围分别为4F、5F、6F，长度范围分别为65cm、70cm、80cm、100cm、110cm、125cm | 66
4918 | 9 | 通用介入 | 造影导管-普通型（包含冠脉和外周） | 已申请 | C0207010040000002585 | 国械注准20223031657 | 造影导管 | 造影导管 | 聚酰胺、聚醚嵌段聚酰胺、硫酸钡、06Cr19Ni10 不锈钢、聚氨酯组成 | 根 | 88 | 南京康友医疗科技有限公司 | 南京康友医疗科技有限公司 | AC-6110-146 | AC-6110-146 |  | C02070100400000025850000292 | 管径范围分别为4F、5F、6F，长度范围分别为65cm、70cm、80cm、100cm、110cm、125cm | 66
4918 | 9 | 通用介入 | 造影导管-普通型（包含冠脉和外周） | 已申请 | C0207010040000002585 | 国械注准20223031657 | 造影导管 | 造影导管 | 聚酰胺、聚醚嵌段聚酰胺、硫酸钡、06Cr19Ni10 不锈钢、聚氨酯组成 | 根 | 88 | 南京康友医疗科技有限公司 | 南京康友医疗科技有限公司 | AC-4110-156 | AC-4110-156 |  | C02070100400000025850000290 | 管径范围分别为4F、5F、6F，长度范围分别为65cm、70cm、80cm、100cm、110cm、125cm | 66
4918 | 9 | 通用介入 | 造影导管-普通型（包含冠脉和外周） | 已申请 | C0207010040000002585 | 国械注准20223031657 | 造影导管 | 造影导管 | 聚酰胺、聚醚嵌段聚酰胺、硫酸钡、06Cr19Ni10 不锈钢、聚氨酯组成 | 根 | 88 | 南京康友医疗科技有限公司 | 南京康友医疗科技有限公司 | AC-6110-166 | AC-6110-166 |  | C02070100400000025850000277 | 管径范围分别为4F、5F、6F，长度范围分别为65cm、70cm、80cm、100cm、110cm、125cm | 66
4918 | 9 | 通用介入 | 造影导管-普通型（包含冠脉和外周） | 已申请 | C0207010040000002585 | 国械注准20223031657 | 造影导管 | 造影导管 | 聚酰胺、聚醚嵌段聚酰胺、硫酸钡、06Cr19Ni10 不锈钢、聚氨酯组成 | 根 | 88 | 南京康友医疗科技有限公司 | 南京康友医疗科技有限公司 | AC-4125-156 | AC-4125-156 |  | C02070100400000025850000275 | 管径范围分别为4F、5F、6F，长度范围分别为65cm、70cm、80cm、100cm、110cm、125cm | 66
4800 | 13-1 | 通用介入 | 造影导丝-亲水型-长度≤180CM | 已申请 | C0206370030200403780 | 国械注准20233030622 | 亲水涂层导丝 | 亲水涂层导丝 | 合金 | 根 | 10 | 广东博迈医疗科技股份有限公司 | 广东博迈医疗科技股份有限公司 | HGA-018-180 | HGA-018-180 |  | C02063700302004037800000002 | 直径（英寸）0.018，长度（cm）180，涂层技术：浸涂，光固化 | 63.77
4800 | 13-1 | 通用介入 | 造影导丝-亲水型-长度≤180CM | 已申请 | C0206370030200403780 | 国械注准20233030622 | 亲水涂层导丝 | 亲水涂层导丝 | 合金 | 根 | 10 | 广东博迈医疗科技股份有限公司 | 广东博迈医疗科技股份有限公司 | HGS-018-120 | HGS-018-120 |  | C02063700302004037800000003 | 直径（英寸）0.018，长度（cm）120，涂层技术：浸涂，光固化 | 63.77
4800 | 13-1 | 通用介入 | 造影导丝-亲水型-长度≤180CM | 已申请 | C0206370030200403780 | 国械注准20233030622 | 亲水涂层导丝 | 亲水涂层导丝 | 合金 | 根 | 10 | 广东博迈医疗科技股份有限公司 | 广东博迈医疗科技股份有限公司 | HGS-018-150 | HGS-018-150 |  | C02063700302004037800000004 | 直径（英寸）0.018，长度（cm）150，涂层技术：浸涂，光固化 | 63.77
4800 | 13-1 | 通用介入 | 造影导丝-亲水型-长度≤180CM | 已申请 | C0206370030200403780 | 国械注准20233030622 | 亲水涂层导丝 | 亲水涂层导丝 | 合金 | 根 | 10 | 广东博迈医疗科技股份有限公司 | 广东博迈医疗科技股份有限公司 | HGA-018-150 | HGA-018-150 |  | C02063700302004037800000005 | 直径（英寸）0.018，长度（cm）150，涂层技术：浸涂，光固化 | 63.77
4800 | 13-1 | 通用介入 | 造影导丝-亲水型-长度≤180CM | 已申请 | C0206370030200403780 | 国械注准20233030622 | 亲水涂层导丝 | 亲水涂层导丝 | 合金 | 根 | 10 | 广东博迈医疗科技股份有限公司 | 广东博迈医疗科技股份有限公司 | HGA-018-80 | HGA-018-80 |  | C02063700302004037800000007 | 直径（英寸）0.018， 长度（cm）80，涂层技术：浸涂，光固化 | 63.77
4800 | 13-1 | 通用介入 | 造影导丝-亲水型-长度≤180CM | 已申请 | C0206370030200403780 | 国械注准20233030622 | 亲水涂层导丝 | 亲水涂层导丝 | 合金 | 根 | 10 | 广东博迈医疗科技股份有限公司 | 广东博迈医疗科技股份有限公司 | HGA-018-45 | HGA-018-45 |  | C02063700302004037800000008 | 直径（英寸）0.018， 长度（cm）45，涂层技术：浸涂，光固化 | 63.77
4800 | 13-1 | 通用介入 | 造影导丝-亲水型-长度≤180CM | 已申请 | C0206370030200403780 | 国械注准20233030622 | 亲水涂层导丝 | 亲水涂层导丝 | 合金 | 根 | 10 | 广东博迈医疗科技股份有限公司 | 广东博迈医疗科技股份有限公司 | HGA-018-120 | HGA-018-120 |  | C02063700302004037800000010 | 直径（英寸）0.018，长度（cm）120，涂层技术：浸涂，光固化 | 63.77
4800 | 13-1 | 通用介入 | 造影导丝-亲水型-长度≤180CM | 已申请 | C0206370030200403780 | 国械注准20233030622 | 亲水涂层导丝 | 亲水涂层导丝 | 合金 | 根 | 10 | 广东博迈医疗科技股份有限公司 | 广东博迈医疗科技股份有限公司 | HGS-018-180 | HGS-018-180 |  | C02063700302004037800000011 | 直径（英寸）0.018，长度（cm）180，涂层技术：浸涂，光固化 | 63.77
4800 | 13-1 | 通用介入 | 造影导丝-亲水型-长度≤180CM | 已申请 | C0206370030200403780 | 国械注准20233030622 | 亲水涂层导丝 | 亲水涂层导丝 | 合金 | 根 | 10 | 广东博迈医疗科技股份有限公司 | 广东博迈医疗科技股份有限公司 | HGS-018-80 | HGS-018-80 |  | C02063700302004037800000013 | 直径（英寸）0.018， 长度（cm）80，涂层技术：浸涂，光固化 | 63.77
4800 | 13-1 | 通用介入 | 造影导丝-亲水型-长度≤180CM | 已申请 | C0206370030200403780 | 国械注准20233030622 | 亲水涂层导丝 | 亲水涂层导丝 | 合金 | 根 | 10 | 广东博迈医疗科技股份有限公司 | 广东博迈医疗科技股份有限公司 | HGS-018-45 | HGS-018-45 |  | C02063700302004037800000014 | 直径（英寸）0.018， 长度（cm）45，涂层技术：浸涂，光固化 | 63.77
4946 | 13-1 | 通用介入 | 造影导丝-亲水型-长度≤180CM | 已申请 | C0206370030200603780 | 国械注准20233030622 | 亲水涂层导丝 | 亲水涂层导丝 | 合金 | 根 | 10 | 广东博迈医疗科技股份有限公司 | 广东博迈医疗科技股份有限公司 | HGS-035-150 | HGS-035-150 |  | C02063700302006037800000001 | 直径（英寸）0.035 长度（cm）150 涂层技术：浸涂光固化 | 63.77
4946 | 13-1 | 通用介入 | 造影导丝-亲水型-长度≤180CM | 已申请 | C0206370030200603780 | 国械注准20233030622 | 亲水涂层导丝 | 亲水涂层导丝 | 合金 | 根 | 10 | 广东博迈医疗科技股份有限公司 | 广东博迈医疗科技股份有限公司 | HGS-035-80 | HGS-035-80 |  | C02063700302006037800000003 | 直径（英寸）0.035 长度（cm）80 涂层技术：浸涂 光固化 | 63.77
4946 | 13-1 | 通用介入 | 造影导丝-亲水型-长度≤180CM | 已申请 | C0206370030200603780 | 国械注准20233030622 | 亲水涂层导丝 | 亲水涂层导丝 | 合金 | 根 | 10 | 广东博迈医疗科技股份有限公司 | 广东博迈医疗科技股份有限公司 | HGA-035-150 | HGA-035-150 |  | C02063700302006037800000004 | 直径（英寸）0.035 长度（cm）150 涂层技术：浸涂光固化 | 63.77
4946 | 13-1 | 通用介入 | 造影导丝-亲水型-长度≤180CM | 已申请 | C0206370030200603780 | 国械注准20233030622 | 亲水涂层导丝 | 亲水涂层导丝 | 合金 | 根 | 10 | 广东博迈医疗科技股份有限公司 | 广东博迈医疗科技股份有限公司 | HGA-035-120 | HGA-035-120 |  | C02063700302006037800000005 | 直径（英寸）0.035 长度（cm）120 涂层技术：浸涂 光固化 | 63.77
4946 | 13-1 | 通用介入 | 造影导丝-亲水型-长度≤180CM | 已申请 | C0206370030200603780 | 国械注准20233030622 | 亲水涂层导丝 | 亲水涂层导丝 | 合金 | 根 | 10 | 广东博迈医疗科技股份有限公司 | 广东博迈医疗科技股份有限公司 | HGS-035-120 | HGS-035-120 |  | C02063700302006037800000006 | 直径（英寸）0.035 长度（cm）120 涂层技术：浸涂 光固化 | 63.77
4946 | 13-1 | 通用介入 | 造影导丝-亲水型-长度≤180CM | 已申请 | C0206370030200603780 | 国械注准20233030622 | 亲水涂层导丝 | 亲水涂层导丝 | 合金 | 根 | 10 | 广东博迈医疗科技股份有限公司 | 广东博迈医疗科技股份有限公司 | HGA-035-45 | HGA-035-45 |  | C02063700302006037800000007 | 直径（英寸）0.035 长度（cm）45 涂层技术：浸涂 光固化 | 63.77
4946 | 13-1 | 通用介入 | 造影导丝-亲水型-长度≤180CM | 已申请 | C0206370030200603780 | 国械注准20233030622 | 亲水涂层导丝 | 亲水涂层导丝 | 合金 | 根 | 10 | 广东博迈医疗科技股份有限公司 | 广东博迈医疗科技股份有限公司 | HGA-035-80 | HGA-035-80 |  | C02063700302006037800000008 | 直径（英寸）0.035 长度（cm）80 涂层技术：浸涂 光固化 | 63.77
4946 | 13-1 | 通用介入 | 造影导丝-亲水型-长度≤180CM | 已申请 | C0206370030200603780 | 国械注准20233030622 | 亲水涂层导丝 | 亲水涂层导丝 | 合金 | 根 | 10 | 广东博迈医疗科技股份有限公司 | 广东博迈医疗科技股份有限公司 | HGS-035-45 | HGS-035-45 |  | C02063700302006037800000010 | 直径（英寸）0.035 长度（cm）45 涂层技术：浸涂 光固化 | 63.77
4946 | 13-1 | 通用介入 | 造影导丝-亲水型-长度≤180CM | 已申请 | C0206370030200603780 | 国械注准20233030622 | 亲水涂层导丝 | 亲水涂层导丝 | 合金 | 根 | 10 | 广东博迈医疗科技股份有限公司 | 广东博迈医疗科技股份有限公司 | HGA-035-180 | HGA-035-180 |  | C02063700302006037800000011 | 直径（英寸）0.035 长度（cm）180 涂层技术：浸涂 光固化 | 63.77
4946 | 13-1 | 通用介入 | 造影导丝-亲水型-长度≤180CM | 已申请 | C0206370030200603780 | 国械注准20233030622 | 亲水涂层导丝 | 亲水涂层导丝 | 合金 | 根 | 10 | 广东博迈医疗科技股份有限公司 | 广东博迈医疗科技股份有限公司 | HGS-035-180 | HGS-035-180 |  | C02063700302006037800000014 | 直径（英寸）0.035 长度（cm）180 涂层技术：浸涂 光固化 | 63.77
4952 | 13-1 | 通用介入 | 造影导丝-亲水型-长度≤180CM | 已申请 | C0206370030200803780 | 国械注准20233030622 | 亲水涂层导丝 | 亲水涂层导丝 | 合金 | 根 | 10 | 广东博迈医疗科技股份有限公司 | 广东博迈医疗科技股份有限公司 | HGA-038-180 | HGA-038-180 |  | C02063700302008037800000001 | 直径（英寸）0.038，长度（cm）180，涂层技术：浸涂，光固化 | 63.77
4952 | 13-1 | 通用介入 | 造影导丝-亲水型-长度≤180CM | 已申请 | C0206370030200803780 | 国械注准20233030622 | 亲水涂层导丝 | 亲水涂层导丝 | 合金 | 根 | 10 | 广东博迈医疗科技股份有限公司 | 广东博迈医疗科技股份有限公司 | HGA-038-45 | HGA-038-45 |  | C02063700302008037800000002 | 直径（英寸）0.038， 长度（cm）45，涂层技术：浸涂，光固化 | 63.77
4952 | 13-1 | 通用介入 | 造影导丝-亲水型-长度≤180CM | 已申请 | C0206370030200803780 | 国械注准20233030622 | 亲水涂层导丝 | 亲水涂层导丝 | 合金 | 根 | 10 | 广东博迈医疗科技股份有限公司 | 广东博迈医疗科技股份有限公司 | HGA-038-80 | HGA-038-80 |  | C02063700302008037800000003 | 直径（英寸）0.038， 长度（cm）80，涂层技术：浸涂，光固化 | 63.77
4952 | 13-1 | 通用介入 | 造影导丝-亲水型-长度≤180CM | 已申请 | C0206370030200803780 | 国械注准20233030622 | 亲水涂层导丝 | 亲水涂层导丝 | 合金 | 根 | 10 | 广东博迈医疗科技股份有限公司 | 广东博迈医疗科技股份有限公司 | HGS-038-180 | HGS-038-180 |  | C02063700302008037800000004 | 直径（英寸）0.038，长度（cm）180，涂层技术：浸涂，光固化 | 63.77
4952 | 13-1 | 通用介入 | 造影导丝-亲水型-长度≤180CM | 已申请 | C0206370030200803780 | 国械注准20233030622 | 亲水涂层导丝 | 亲水涂层导丝 | 合金 | 根 | 10 | 广东博迈医疗科技股份有限公司 | 广东博迈医疗科技股份有限公司 | HGS-038-80 | HGS-038-80 |  | C02063700302008037800000005 | 直径（英寸）0.038， 长度（cm）80，涂层技术：浸涂，光固化 | 63.77
4952 | 13-1 | 通用介入 | 造影导丝-亲水型-长度≤180CM | 已申请 | C0206370030200803780 | 国械注准20233030622 | 亲水涂层导丝 | 亲水涂层导丝 | 合金 | 根 | 10 | 广东博迈医疗科技股份有限公司 | 广东博迈医疗科技股份有限公司 | HGA-038-150 | HGA-038-150 |  | C02063700302008037800000006 | 直径（英寸）0.038，长度（cm）150，涂层技术：浸涂，光固化 | 63.77
4952 | 13-1 | 通用介入 | 造影导丝-亲水型-长度≤180CM | 已申请 | C0206370030200803780 | 国械注准20233030622 | 亲水涂层导丝 | 亲水涂层导丝 | 合金 | 根 | 10 | 广东博迈医疗科技股份有限公司 | 广东博迈医疗科技股份有限公司 | HGA-038-120 | HGA-038-120 |  | C02063700302008037800000007 | 直径（英寸）0.038，长度（cm）120，涂层技术：浸涂，光固化 | 63.77
4952 | 13-1 | 通用介入 | 造影导丝-亲水型-长度≤180CM | 已申请 | C0206370030200803780 | 国械注准20233030622 | 亲水涂层导丝 | 亲水涂层导丝 | 合金 | 根 | 10 | 广东博迈医疗科技股份有限公司 | 广东博迈医疗科技股份有限公司 | HGS-038-45 | HGS-038-45 |  | C02063700302008037800000008 | 直径（英寸）0.038， 长度（cm）45，涂层技术：浸涂，光固化 | 63.77
4952 | 13-1 | 通用介入 | 造影导丝-亲水型-长度≤180CM | 已申请 | C0206370030200803780 | 国械注准20233030622 | 亲水涂层导丝 | 亲水涂层导丝 | 合金 | 根 | 10 | 广东博迈医疗科技股份有限公司 | 广东博迈医疗科技股份有限公司 | HGS-038-120 | HGS-038-120 |  | C02063700302008037800000009 | 直径（英寸）0.038，长度（cm）120，涂层技术：浸涂，光固化 | 63.77
4952 | 13-1 | 通用介入 | 造影导丝-亲水型-长度≤180CM | 已申请 | C0206370030200803780 | 国械注准20233030622 | 亲水涂层导丝 | 亲水涂层导丝 | 合金 | 根 | 10 | 广东博迈医疗科技股份有限公司 | 广东博迈医疗科技股份有限公司 | HGS-038-150 | HGS-038-150 |  | C02063700302008037800000010 | 直径（英寸）0.038，长度（cm）150，涂层技术：浸涂，光固化 | 63.77
4965 | 13-1 | 通用介入 | 造影导丝-亲水型-长度≤180CM | 已申请 | C0206370030201203780 | 国械注准20233030622 | 亲水涂层导丝 | 亲水涂层导丝 | 合金 | 根 | 10 | 广东博迈医疗科技股份有限公司 | 广东博迈医疗科技股份有限公司 | HES-018-45 | HES-018-45 |  | C02063700302012037800000001 | 直径（英寸）0.018 长度（cm）45 涂层技术：浸涂光固化 | 63.77
4965 | 13-1 | 通用介入 | 造影导丝-亲水型-长度≤180CM | 已申请 | C0206370030201203780 | 国械注准20233030622 | 亲水涂层导丝 | 亲水涂层导丝 | 合金 | 根 | 10 | 广东博迈医疗科技股份有限公司 | 广东博迈医疗科技股份有限公司 | HES-018-120 | HES-018-120 |  | C02063700302012037800000003 | 直径（英寸）0.018 长度（cm）120 涂层技术：浸涂光固化 | 63.77
4965 | 13-1 | 通用介入 | 造影导丝-亲水型-长度≤180CM | 已申请 | C0206370030201203780 | 国械注准20233030622 | 亲水涂层导丝 | 亲水涂层导丝 | 合金 | 根 | 10 | 广东博迈医疗科技股份有限公司 | 广东博迈医疗科技股份有限公司 | HES-018-150 | HES-018-150 |  | C02063700302012037800000004 | 直径（英寸）0.018 长度（cm）150 涂层技术：浸涂光固化 | 63.77
4965 | 13-1 | 通用介入 | 造影导丝-亲水型-长度≤180CM | 已申请 | C0206370030201203780 | 国械注准20233030622 | 亲水涂层导丝 | 亲水涂层导丝 | 合金 | 根 | 10 | 广东博迈医疗科技股份有限公司 | 广东博迈医疗科技股份有限公司 | HEA-018-45 | HEA-018-45 |  | C02063700302012037800000005 | 直径（英寸）0.018 长度（cm）45 涂层技术：浸涂光固化 | 63.77
4965 | 13-1 | 通用介入 | 造影导丝-亲水型-长度≤180CM | 已申请 | C0206370030201203780 | 国械注准20233030622 | 亲水涂层导丝 | 亲水涂层导丝 | 合金 | 根 | 10 | 广东博迈医疗科技股份有限公司 | 广东博迈医疗科技股份有限公司 | HEA-018-80 | HEA-018-80 |  | C02063700302012037800000007 | 直径（英寸）0.018 长度（cm）80 涂层技术：浸涂光固化 | 63.77
4965 | 13-1 | 通用介入 | 造影导丝-亲水型-长度≤180CM | 已申请 | C0206370030201203780 | 国械注准20233030622 | 亲水涂层导丝 | 亲水涂层导丝 | 合金 | 根 | 10 | 广东博迈医疗科技股份有限公司 | 广东博迈医疗科技股份有限公司 | HEA-018-180 | HEA-018-180 |  | C02063700302012037800000008 | 直径（英寸）0.018 长度（cm）180 涂层技术：浸涂光固化 | 63.77
4965 | 13-1 | 通用介入 | 造影导丝-亲水型-长度≤180CM | 已申请 | C0206370030201203780 | 国械注准20233030622 | 亲水涂层导丝 | 亲水涂层导丝 | 合金 | 根 | 10 | 广东博迈医疗科技股份有限公司 | 广东博迈医疗科技股份有限公司 | HES-018-80 | HES-018-80 |  | C02063700302012037800000009 | 直径（英寸）0.018 长度（cm）80 涂层技术：浸涂光固化 | 63.77
4965 | 13-1 | 通用介入 | 造影导丝-亲水型-长度≤180CM | 已申请 | C0206370030201203780 | 国械注准20233030622 | 亲水涂层导丝 | 亲水涂层导丝 | 合金 | 根 | 10 | 广东博迈医疗科技股份有限公司 | 广东博迈医疗科技股份有限公司 | HEA-018-150 | HEA-018-150 |  | C02063700302012037800000010 | 直径（英寸）0.018 长度（cm）150 涂层技术：浸涂光固化 | 63.77
4965 | 13-1 | 通用介入 | 造影导丝-亲水型-长度≤180CM | 已申请 | C0206370030201203780 | 国械注准20233030622 | 亲水涂层导丝 | 亲水涂层导丝 | 合金 | 根 | 10 | 广东博迈医疗科技股份有限公司 | 广东博迈医疗科技股份有限公司 | HES-018-180 | HES-018-180 |  | C02063700302012037800000011 | 直径（英寸）0.018 长度（cm）180 涂层技术：浸涂光固化 | 63.77
4965 | 13-1 | 通用介入 | 造影导丝-亲水型-长度≤180CM | 已申请 | C0206370030201203780 | 国械注准20233030622 | 亲水涂层导丝 | 亲水涂层导丝 | 合金 | 根 | 10 | 广东博迈医疗科技股份有限公司 | 广东博迈医疗科技股份有限公司 | HEA-018-120 | HEA-018-120 |  | C02063700302012037800000013 | 直径（英寸）0.018 长度（cm）120 涂层技术：浸涂光固化 | 63.77
5005 | 13-1 | 通用介入 | 造影导丝-亲水型-长度≤180CM | 已申请 | C0206370030201403780 | 国械注准20233030622 | 亲水涂层导丝 | 亲水涂层导丝 | 合金 | 根 | 10 | 广东博迈医疗科技股份有限公司 | 广东博迈医疗科技股份有限公司 | HEA-035-180 | HEA-035-180 |  | C02063700302014037800000001 | 直径（英寸）0.035 长度（cm）180 涂层技术：浸涂光固化 | 63.77
5005 | 13-1 | 通用介入 | 造影导丝-亲水型-长度≤180CM | 已申请 | C0206370030201403780 | 国械注准20233030622 | 亲水涂层导丝 | 亲水涂层导丝 | 合金 | 根 | 10 | 广东博迈医疗科技股份有限公司 | 广东博迈医疗科技股份有限公司 | HES-035-180 | HES-035-180 |  | C02063700302014037800000003 | 直径（英寸）0.035 长度（cm）180 涂层技术：浸涂光固化 | 63.77
5005 | 13-1 | 通用介入 | 造影导丝-亲水型-长度≤180CM | 已申请 | C0206370030201403780 | 国械注准20233030622 | 亲水涂层导丝 | 亲水涂层导丝 | 合金 | 根 | 10 | 广东博迈医疗科技股份有限公司 | 广东博迈医疗科技股份有限公司 | HES-035-80 | HES-035-80 |  | C02063700302014037800000004 | 直径（英寸）0.035 长度（cm）80 涂层技术：浸涂光固化 | 63.77
5005 | 13-1 | 通用介入 | 造影导丝-亲水型-长度≤180CM | 已申请 | C0206370030201403780 | 国械注准20233030622 | 亲水涂层导丝 | 亲水涂层导丝 | 合金 | 根 | 10 | 广东博迈医疗科技股份有限公司 | 广东博迈医疗科技股份有限公司 | HEA-035-120 | HEA-035-120 |  | C02063700302014037800000005 | 直径（英寸）0.035 长度（cm）120 涂层技术：浸涂光固化 | 63.77
5005 | 13-1 | 通用介入 | 造影导丝-亲水型-长度≤180CM | 已申请 | C0206370030201403780 | 国械注准20233030622 | 亲水涂层导丝 | 亲水涂层导丝 | 合金 | 根 | 10 | 广东博迈医疗科技股份有限公司 | 广东博迈医疗科技股份有限公司 | HES-035-150 | HES-035-150 |  | C02063700302014037800000006 | 直径（英寸）0.035 长度（cm）150 涂层技术：浸涂光固化 | 63.77
5005 | 13-1 | 通用介入 | 造影导丝-亲水型-长度≤180CM | 已申请 | C0206370030201403780 | 国械注准20233030622 | 亲水涂层导丝 | 亲水涂层导丝 | 合金 | 根 | 10 | 广东博迈医疗科技股份有限公司 | 广东博迈医疗科技股份有限公司 | HEA-035-150 | HEA-035-150 |  | C02063700302014037800000008 | 直径（英寸）0.035 长度（cm）150 涂层技术：浸涂光固化 | 63.77
5005 | 13-1 | 通用介入 | 造影导丝-亲水型-长度≤180CM | 已申请 | C0206370030201403780 | 国械注准20233030622 | 亲水涂层导丝 | 亲水涂层导丝 | 合金 | 根 | 10 | 广东博迈医疗科技股份有限公司 | 广东博迈医疗科技股份有限公司 | HES-035-45 | HES-035-45 |  | C02063700302014037800000010 | 直径（英寸）0.035 长度（cm）45 涂层技术：浸涂光固化 | 63.77
5005 | 13-1 | 通用介入 | 造影导丝-亲水型-长度≤180CM | 已申请 | C0206370030201403780 | 国械注准20233030622 | 亲水涂层导丝 | 亲水涂层导丝 | 合金 | 根 | 10 | 广东博迈医疗科技股份有限公司 | 广东博迈医疗科技股份有限公司 | HEA-035-80 | HEA-035-80 |  | C02063700302014037800000011 | 直径（英寸）0.035 长度（cm）80 涂层技术：浸涂光固化 | 63.77
5005 | 13-1 | 通用介入 | 造影导丝-亲水型-长度≤180CM | 已申请 | C0206370030201403780 | 国械注准20233030622 | 亲水涂层导丝 | 亲水涂层导丝 | 合金 | 根 | 10 | 广东博迈医疗科技股份有限公司 | 广东博迈医疗科技股份有限公司 | HEA-035-45 | HEA-035-45 |  | C02063700302014037800000013 | 直径（英寸）0.035 长度（cm）45 涂层技术：浸涂光固化 | 63.77
5005 | 13-1 | 通用介入 | 造影导丝-亲水型-长度≤180CM | 已申请 | C0206370030201403780 | 国械注准20233030622 | 亲水涂层导丝 | 亲水涂层导丝 | 合金 | 根 | 10 | 广东博迈医疗科技股份有限公司 | 广东博迈医疗科技股份有限公司 | HES-035-120 | HES-035-120 |  | C02063700302014037800000014 | 直径（英寸）0.035 长度（cm）120 涂层技术：浸涂光固化 | 63.77
5015 | 13-1 | 通用介入 | 造影导丝-亲水型-长度≤180CM | 已申请 | C0206390030000003780 | 国械注准20233030622 | 亲水涂层导丝 | 亲水涂层导丝 | 不区分 | 根 | 30 | 广东博迈医疗科技股份有限公司 | 广东博迈医疗科技股份有限公司 | HGS-025-45 | HGS-025-45 |  | C02063900300000037800000034 | 直径（英寸）0.025 长度（cm）45涂层技术：浸涂光固化 | 63.77
5015 | 13-1 | 通用介入 | 造影导丝-亲水型-长度≤180CM | 已申请 | C0206390030000003780 | 国械注准20233030622 | 亲水涂层导丝 | 亲水涂层导丝 | 不区分 | 根 | 30 | 广东博迈医疗科技股份有限公司 | 广东博迈医疗科技股份有限公司 | HGS-025-120 | HGS-025-120 |  | C02063900300000037800000035 | 直径（英寸）0.025 长度（cm）120涂层技术：浸涂光固化 | 63.77
5015 | 13-1 | 通用介入 | 造影导丝-亲水型-长度≤180CM | 已申请 | C0206390030000003780 | 国械注准20233030622 | 亲水涂层导丝 | 亲水涂层导丝 | 不区分 | 根 | 30 | 广东博迈医疗科技股份有限公司 | 广东博迈医疗科技股份有限公司 | HGA-025-180 | HGA-025-180 |  | C02063900300000037800000036 | 直径（英寸）0.025 长度（cm）180涂层技术：浸涂光固化 | 63.77
5015 | 13-1 | 通用介入 | 造影导丝-亲水型-长度≤180CM | 已申请 | C0206390030000003780 | 国械注准20233030622 | 亲水涂层导丝 | 亲水涂层导丝 | 不区分 | 根 | 30 | 广东博迈医疗科技股份有限公司 | 广东博迈医疗科技股份有限公司 | HGA-032-150 | HGA-032-150 |  | C02063900300000037800000037 | 直径（英寸）0.032 长度（cm）150涂层技术：浸涂光固化 | 63.77
5015 | 13-1 | 通用介入 | 造影导丝-亲水型-长度≤180CM | 已申请 | C0206390030000003780 | 国械注准20233030622 | 亲水涂层导丝 | 亲水涂层导丝 | 不区分 | 根 | 30 | 广东博迈医疗科技股份有限公司 | 广东博迈医疗科技股份有限公司 | HGS-032-180 | HGS-032-180 |  | C02063900300000037800000038 | 直径（英寸）0.032 长度（cm）180涂层技术：浸涂光固化 | 63.77
5015 | 13-1 | 通用介入 | 造影导丝-亲水型-长度≤180CM | 已申请 | C0206390030000003780 | 国械注准20233030622 | 亲水涂层导丝 | 亲水涂层导丝 | 不区分 | 根 | 30 | 广东博迈医疗科技股份有限公司 | 广东博迈医疗科技股份有限公司 | HGS-025-150 | HGS-025-150 |  | C02063900300000037800000039 | 直径（英寸）0.025 长度（cm）150涂层技术：浸涂光固化 | 63.77
5015 | 13-1 | 通用介入 | 造影导丝-亲水型-长度≤180CM | 已申请 | C0206390030000003780 | 国械注准20233030622 | 亲水涂层导丝 | 亲水涂层导丝 | 不区分 | 根 | 30 | 广东博迈医疗科技股份有限公司 | 广东博迈医疗科技股份有限公司 | HGS-021-80 | HGS-021-80 |  | C02063900300000037800000040 | 直径（英寸）0.021 长度（cm）80涂层技术：浸涂光固化 | 63.77
5015 | 13-1 | 通用介入 | 造影导丝-亲水型-长度≤180CM | 已申请 | C0206390030000003780 | 国械注准20233030622 | 亲水涂层导丝 | 亲水涂层导丝 | 不区分 | 根 | 30 | 广东博迈医疗科技股份有限公司 | 广东博迈医疗科技股份有限公司 | HGS-021-45 | HGS-021-45 |  | C02063900300000037800000041 | 直径（英寸）0.021 长度（cm）45涂层技术：浸涂光固化 | 63.77
5015 | 13-1 | 通用介入 | 造影导丝-亲水型-长度≤180CM | 已申请 | C0206390030000003780 | 国械注准20233030622 | 亲水涂层导丝 | 亲水涂层导丝 | 不区分 | 根 | 30 | 广东博迈医疗科技股份有限公司 | 广东博迈医疗科技股份有限公司 | HGS-032-120 | HGS-032-120 |  | C02063900300000037800000042 | 直径（英寸）0.032 长度（cm）120涂层技术：浸涂光固化 | 63.77
5015 | 13-1 | 通用介入 | 造影导丝-亲水型-长度≤180CM | 已申请 | C0206390030000003780 | 国械注准20233030622 | 亲水涂层导丝 | 亲水涂层导丝 | 不区分 | 根 | 30 | 广东博迈医疗科技股份有限公司 | 广东博迈医疗科技股份有限公司 | HGS-032-80 | HGS-032-80 |  | C02063900300000037800000043 | 直径（英寸）0.032 长度（cm）80涂层技术：浸涂光固化 | 63.77
5015 | 13-1 | 通用介入 | 造影导丝-亲水型-长度≤180CM | 已申请 | C0206390030000003780 | 国械注准20233030622 | 亲水涂层导丝 | 亲水涂层导丝 | 不区分 | 根 | 30 | 广东博迈医疗科技股份有限公司 | 广东博迈医疗科技股份有限公司 | HGA-025-150 | HGA-025-150 |  | C02063900300000037800000045 | 直径（英寸）0.025 长度（cm）150涂层技术：浸涂光固化 | 63.77
5015 | 13-1 | 通用介入 | 造影导丝-亲水型-长度≤180CM | 已申请 | C0206390030000003780 | 国械注准20233030622 | 亲水涂层导丝 | 亲水涂层导丝 | 不区分 | 根 | 30 | 广东博迈医疗科技股份有限公司 | 广东博迈医疗科技股份有限公司 | HGS-021-180 | HGS-021-180 |  | C02063900300000037800000046 | 直径（英寸）0.021 长度（cm）180涂层技术：浸涂光固化 | 63.77
5015 | 13-1 | 通用介入 | 造影导丝-亲水型-长度≤180CM | 已申请 | C0206390030000003780 | 国械注准20233030622 | 亲水涂层导丝 | 亲水涂层导丝 | 不区分 | 根 | 30 | 广东博迈医疗科技股份有限公司 | 广东博迈医疗科技股份有限公司 | HGS-021-120 | HGS-021-120 |  | C02063900300000037800000049 | 直径（英寸）0.021 长度（cm）120涂层技术：浸涂光固化 | 63.77
5015 | 13-1 | 通用介入 | 造影导丝-亲水型-长度≤180CM | 已申请 | C0206390030000003780 | 国械注准20233030622 | 亲水涂层导丝 | 亲水涂层导丝 | 不区分 | 根 | 30 | 广东博迈医疗科技股份有限公司 | 广东博迈医疗科技股份有限公司 | HGS-021-150 | HGS-021-150 |  | C02063900300000037800000050 | 直径（英寸）0.021 长度（cm）150涂层技术：浸涂光固化 | 63.77
5015 | 13-1 | 通用介入 | 造影导丝-亲水型-长度≤180CM | 已申请 | C0206390030000003780 | 国械注准20233030622 | 亲水涂层导丝 | 亲水涂层导丝 | 不区分 | 根 | 30 | 广东博迈医疗科技股份有限公司 | 广东博迈医疗科技股份有限公司 | HGA-021-150 | HGA-021-150 |  | C02063900300000037800000051 | 直径（英寸）0.021 长度（cm）150涂层技术：浸涂光固化 | 63.77
5015 | 13-1 | 通用介入 | 造影导丝-亲水型-长度≤180CM | 已申请 | C0206390030000003780 | 国械注准20233030622 | 亲水涂层导丝 | 亲水涂层导丝 | 不区分 | 根 | 30 | 广东博迈医疗科技股份有限公司 | 广东博迈医疗科技股份有限公司 | HGA-025-45 | HGA-025-45 |  | C02063900300000037800000052 | 直径（英寸）0.025 长度（cm）45涂层技术：浸涂光固化 | 63.77
5015 | 13-1 | 通用介入 | 造影导丝-亲水型-长度≤180CM | 已申请 | C0206390030000003780 | 国械注准20233030622 | 亲水涂层导丝 | 亲水涂层导丝 | 不区分 | 根 | 30 | 广东博迈医疗科技股份有限公司 | 广东博迈医疗科技股份有限公司 | HGA-032-80 | HGA-032-80 |  | C02063900300000037800000053 | 直径（英寸）0.032 长度（cm）80涂层技术：浸涂光固化 | 63.77
5015 | 13-1 | 通用介入 | 造影导丝-亲水型-长度≤180CM | 已申请 | C0206390030000003780 | 国械注准20233030622 | 亲水涂层导丝 | 亲水涂层导丝 | 不区分 | 根 | 30 | 广东博迈医疗科技股份有限公司 | 广东博迈医疗科技股份有限公司 | HGS-032-45 | HGS-032-45 |  | C02063900300000037800000055 | 直径（英寸）0.032 长度（cm）45涂层技术：浸涂光固化 | 63.77
5015 | 13-1 | 通用介入 | 造影导丝-亲水型-长度≤180CM | 已申请 | C0206390030000003780 | 国械注准20233030622 | 亲水涂层导丝 | 亲水涂层导丝 | 不区分 | 根 | 30 | 广东博迈医疗科技股份有限公司 | 广东博迈医疗科技股份有限公司 | HGA-032-180 | HGA-032-180 |  | C02063900300000037800000056 | 直径（英寸）0.032 长度（cm）180涂层技术：浸涂光固化 | 63.77
5015 | 13-1 | 通用介入 | 造影导丝-亲水型-长度≤180CM | 已申请 | C0206390030000003780 | 国械注准20233030622 | 亲水涂层导丝 | 亲水涂层导丝 | 不区分 | 根 | 30 | 广东博迈医疗科技股份有限公司 | 广东博迈医疗科技股份有限公司 | HGA-021-180 | HGA-021-180 |  | C02063900300000037800000057 | 直径（英寸）0.021 长度（cm）180涂层技术：浸涂光固化 | 63.77
5015 | 13-1 | 通用介入 | 造影导丝-亲水型-长度≤180CM | 已申请 | C0206390030000003780 | 国械注准20233030622 | 亲水涂层导丝 | 亲水涂层导丝 | 不区分 | 根 | 30 | 广东博迈医疗科技股份有限公司 | 广东博迈医疗科技股份有限公司 | HGA-025-120 | HGA-025-120 |  | C02063900300000037800000058 | 直径（英寸）0.025 长度（cm）120涂层技术：浸涂光固化 | 63.77
5015 | 13-1 | 通用介入 | 造影导丝-亲水型-长度≤180CM | 已申请 | C0206390030000003780 | 国械注准20233030622 | 亲水涂层导丝 | 亲水涂层导丝 | 不区分 | 根 | 30 | 广东博迈医疗科技股份有限公司 | 广东博迈医疗科技股份有限公司 | HGA-021-80 | HGA-021-80 |  | C02063900300000037800000060 | 直径（英寸）0.021 长度（cm）80涂层技术：浸涂光固化 | 63.77
5015 | 13-1 | 通用介入 | 造影导丝-亲水型-长度≤180CM | 已申请 | C0206390030000003780 | 国械注准20233030622 | 亲水涂层导丝 | 亲水涂层导丝 | 不区分 | 根 | 30 | 广东博迈医疗科技股份有限公司 | 广东博迈医疗科技股份有限公司 | HGA-021-120 | HGA-021-120 |  | C02063900300000037800000063 | 直径（英寸）0.021 长度（cm）120涂层技术：浸涂光固化 | 63.77
5015 | 13-1 | 通用介入 | 造影导丝-亲水型-长度≤180CM | 已申请 | C0206390030000003780 | 国械注准20233030622 | 亲水涂层导丝 | 亲水涂层导丝 | 不区分 | 根 | 30 | 广东博迈医疗科技股份有限公司 | 广东博迈医疗科技股份有限公司 | HGA-032-120 | HGA-032-120 |  | C02063900300000037800000064 | 直径（英寸）0.032 长度（cm）120涂层技术：浸涂光固化 | 63.77
5015 | 13-1 | 通用介入 | 造影导丝-亲水型-长度≤180CM | 已申请 | C0206390030000003780 | 国械注准20233030622 | 亲水涂层导丝 | 亲水涂层导丝 | 不区分 | 根 | 30 | 广东博迈医疗科技股份有限公司 | 广东博迈医疗科技股份有限公司 | HGA-032-45 | HGA-032-45 |  | C02063900300000037800000067 | 直径（英寸）0.032 长度（cm）45涂层技术：浸涂光固化 | 63.77
5015 | 13-1 | 通用介入 | 造影导丝-亲水型-长度≤180CM | 已申请 | C0206390030000003780 | 国械注准20233030622 | 亲水涂层导丝 | 亲水涂层导丝 | 不区分 | 根 | 30 | 广东博迈医疗科技股份有限公司 | 广东博迈医疗科技股份有限公司 | HGA-025-80 | HGA-025-80 |  | C02063900300000037800000068 | 直径（英寸）0.025 长度（cm）80涂层技术：浸涂光固化 | 63.77
5015 | 13-1 | 通用介入 | 造影导丝-亲水型-长度≤180CM | 已申请 | C0206390030000003780 | 国械注准20233030622 | 亲水涂层导丝 | 亲水涂层导丝 | 不区分 | 根 | 30 | 广东博迈医疗科技股份有限公司 | 广东博迈医疗科技股份有限公司 | HGS-025-80 | HGS-025-80 |  | C02063900300000037800000069 | 直径（英寸）0.025 长度（cm）80涂层技术：浸涂光固化 | 63.77
5015 | 13-1 | 通用介入 | 造影导丝-亲水型-长度≤180CM | 已申请 | C0206390030000003780 | 国械注准20233030622 | 亲水涂层导丝 | 亲水涂层导丝 | 不区分 | 根 | 30 | 广东博迈医疗科技股份有限公司 | 广东博迈医疗科技股份有限公司 | HGS-025-180 | HGS-025-180 |  | C02063900300000037800000071 | 直径（英寸）0.025 长度（cm）180涂层技术：浸涂光固化 | 63.77
5015 | 13-1 | 通用介入 | 造影导丝-亲水型-长度≤180CM | 已申请 | C0206390030000003780 | 国械注准20233030622 | 亲水涂层导丝 | 亲水涂层导丝 | 不区分 | 根 | 30 | 广东博迈医疗科技股份有限公司 | 广东博迈医疗科技股份有限公司 | HGS-032-150 | HGS-032-150 |  | C02063900300000037800000073 | 直径（英寸）0.032 长度（cm）150涂层技术：浸涂光固化 | 63.77
5015 | 13-1 | 通用介入 | 造影导丝-亲水型-长度≤180CM | 已申请 | C0206390030000003780 | 国械注准20233030622 | 亲水涂层导丝 | 亲水涂层导丝 | 不区分 | 根 | 30 | 广东博迈医疗科技股份有限公司 | 广东博迈医疗科技股份有限公司 | HGA-021-45 | HGA-021-45 |  | C02063900300000037800000074 | 直径（英寸）0.021 长度（cm）45涂层技术：浸涂光固化 | 63.77
4794 | 13-2 | 通用介入 | 造影导丝-亲水型-长度＞180CM | 已申请 | C0206370030200303780 | 国械注准20233030622 | 亲水涂层导丝 | 亲水涂层导丝 | 合金 | 根 | 2 | 广东博迈医疗科技股份有限公司 | 广东博迈医疗科技股份有限公司 | HGS-018-300 | HGS-018-300 |  | C02063700302003037800000001 | 直径（英寸）0.018，长度（cm）300，涂层技术：浸涂，光固化 | 95.66
4794 | 13-2 | 通用介入 | 造影导丝-亲水型-长度＞180CM | 已申请 | C0206370030200303780 | 国械注准20233030622 | 亲水涂层导丝 | 亲水涂层导丝 | 合金 | 根 | 2 | 广东博迈医疗科技股份有限公司 | 广东博迈医疗科技股份有限公司 | HGA-018-300 | HGA-018-300 |  | C02063700302003037800000002 | 直径（英寸）0.018，长度（cm）300，涂层技术：浸涂，光固化 | 95.66
4807 | 13-2 | 通用介入 | 造影导丝-亲水型-长度＞180CM | 已申请 | C0206370030200403780 | 国械注准20233030622 | 亲水涂层导丝 | 亲水涂层导丝 | 合金 | 根 | 4 | 广东博迈医疗科技股份有限公司 | 广东博迈医疗科技股份有限公司 | HGA-018-260 | HGA-018-260 |  | C02063700302004037800000001 | 直径（英寸）0.018，长度（cm）260，涂层技术：浸涂，光固化 | 95.66
4807 | 13-2 | 通用介入 | 造影导丝-亲水型-长度＞180CM | 已申请 | C0206370030200403780 | 国械注准20233030622 | 亲水涂层导丝 | 亲水涂层导丝 | 合金 | 根 | 4 | 广东博迈医疗科技股份有限公司 | 广东博迈医疗科技股份有限公司 | HGA-018-230 | HGA-018-230 |  | C02063700302004037800000006 | 直径（英寸）0.018，长度（cm）230，涂层技术：浸涂，光固化 | 95.66
4807 | 13-2 | 通用介入 | 造影导丝-亲水型-长度＞180CM | 已申请 | C0206370030200403780 | 国械注准20233030622 | 亲水涂层导丝 | 亲水涂层导丝 | 合金 | 根 | 4 | 广东博迈医疗科技股份有限公司 | 广东博迈医疗科技股份有限公司 | HGS-018-260 | HGS-018-260 |  | C02063700302004037800000009 | 直径（英寸）0.018，长度（cm）260，涂层技术：浸涂，光固化 | 95.66
4807 | 13-2 | 通用介入 | 造影导丝-亲水型-长度＞180CM | 已申请 | C0206370030200403780 | 国械注准20233030622 | 亲水涂层导丝 | 亲水涂层导丝 | 合金 | 根 | 4 | 广东博迈医疗科技股份有限公司 | 广东博迈医疗科技股份有限公司 | HGS-018-230 | HGS-018-230 |  | C02063700302004037800000012 | 直径（英寸）0.018，长度（cm）230，涂层技术：浸涂，光固化 | 95.66
4896 | 13-2 | 通用介入 | 造影导丝-亲水型-长度＞180CM | 已申请 | C0206370030200503780 | 国械注准20233030622 | 亲水涂层导丝 | 亲水涂层导丝 | 合金 | 根 | 2 | 广东博迈医疗科技股份有限公司 | 广东博迈医疗科技股份有限公司 | HGS-035-300 | HGS-035-300 |  | C02063700302005037800000001 | 直径（英寸）0.035 长度（cm）300 涂层技术：浸涂 光固化 | 95.66
4896 | 13-2 | 通用介入 | 造影导丝-亲水型-长度＞180CM | 已申请 | C0206370030200503780 | 国械注准20233030622 | 亲水涂层导丝 | 亲水涂层导丝 | 合金 | 根 | 2 | 广东博迈医疗科技股份有限公司 | 广东博迈医疗科技股份有限公司 | HGA-035-300 | HGA-035-300 |  | C02063700302005037800000002 | 直径（英寸）0.035 长度（cm）300 涂层技术：浸涂 光固化 | 95.66
4901 | 13-2 | 通用介入 | 造影导丝-亲水型-长度＞180CM | 已申请 | C0206370030200603780 | 国械注准20233030622 | 亲水涂层导丝 | 亲水涂层导丝 | 合金 | 根 | 4 | 广东博迈医疗科技股份有限公司 | 广东博迈医疗科技股份有限公司 | HGA-035-230 | HGA-035-230 |  | C02063700302006037800000002 | 直径（英寸）0.035 长度（cm）230 涂层技术：浸涂 光固化 | 95.66
4901 | 13-2 | 通用介入 | 造影导丝-亲水型-长度＞180CM | 已申请 | C0206370030200603780 | 国械注准20233030622 | 亲水涂层导丝 | 亲水涂层导丝 | 合金 | 根 | 4 | 广东博迈医疗科技股份有限公司 | 广东博迈医疗科技股份有限公司 | HGS-035-260 | HGS-035-260 |  | C02063700302006037800000009 | 直径（英寸）0.035 长度（cm）260 涂层技术：浸涂 光固化 | 95.66
4901 | 13-2 | 通用介入 | 造影导丝-亲水型-长度＞180CM | 已申请 | C0206370030200603780 | 国械注准20233030622 | 亲水涂层导丝 | 亲水涂层导丝 | 合金 | 根 | 4 | 广东博迈医疗科技股份有限公司 | 广东博迈医疗科技股份有限公司 | HGA-035-260 | HGA-035-260 |  | C02063700302006037800000012 | 直径（英寸）0.035 长度（cm）260 涂层技术：浸涂 光固化 | 95.66
4901 | 13-2 | 通用介入 | 造影导丝-亲水型-长度＞180CM | 已申请 | C0206370030200603780 | 国械注准20233030622 | 亲水涂层导丝 | 亲水涂层导丝 | 合金 | 根 | 4 | 广东博迈医疗科技股份有限公司 | 广东博迈医疗科技股份有限公司 | HGS-035-230 | HGS-035-230 |  | C02063700302006037800000013 | 直径（英寸）0.035 长度（cm）230 涂层技术：浸涂光固化 | 95.66
4958 | 13-2 | 通用介入 | 造影导丝-亲水型-长度＞180CM | 已申请 | C0206370030201103780 | 国械注准20233030622 | 亲水涂层导丝 | 亲水涂层导丝 | 合金 | 根 | 2 | 广东博迈医疗科技股份有限公司 | 广东博迈医疗科技股份有限公司 | HES-018-300 | HES-018-300 |  | C02063700302011037800000001 | 直径（英寸）0.018 长度（cm）300 涂层技术：浸涂 光固化 | 95.66
4958 | 13-2 | 通用介入 | 造影导丝-亲水型-长度＞180CM | 已申请 | C0206370030201103780 | 国械注准20233030622 | 亲水涂层导丝 | 亲水涂层导丝 | 合金 | 根 | 2 | 广东博迈医疗科技股份有限公司 | 广东博迈医疗科技股份有限公司 | HEA-018-300 | HEA-018-300 |  | C02063700302011037800000002 | 直径（英寸）0.018，长度（cm）300，涂层技术：浸涂，光固化 | 95.66
4972 | 13-2 | 通用介入 | 造影导丝-亲水型-长度＞180CM | 已申请 | C0206370030201203780 | 国械注准20233030622 | 亲水涂层导丝 | 亲水涂层导丝 | 合金 | 根 | 4 | 广东博迈医疗科技股份有限公司 | 广东博迈医疗科技股份有限公司 | HEA-018-230 | HEA-018-230 |  | C02063700302012037800000002 | 直径（英寸）0.018 长度（cm）230 涂层技术：浸涂光固化 | 95.66
4972 | 13-2 | 通用介入 | 造影导丝-亲水型-长度＞180CM | 已申请 | C0206370030201203780 | 国械注准20233030622 | 亲水涂层导丝 | 亲水涂层导丝 | 合金 | 根 | 4 | 广东博迈医疗科技股份有限公司 | 广东博迈医疗科技股份有限公司 | HES-018-260 | HES-018-260 |  | C02063700302012037800000006 | 直径（英寸）0.018 长度（cm）260 涂层技术：浸涂光固化 | 95.66
4972 | 13-2 | 通用介入 | 造影导丝-亲水型-长度＞180CM | 已申请 | C0206370030201203780 | 国械注准20233030622 | 亲水涂层导丝 | 亲水涂层导丝 | 合金 | 根 | 4 | 广东博迈医疗科技股份有限公司 | 广东博迈医疗科技股份有限公司 | HES-018-230 | HES-018-230 |  | C02063700302012037800000012 | 直径（英寸）0.018 长度（cm）230 涂层技术：浸涂光固化 | 95.66
4972 | 13-2 | 通用介入 | 造影导丝-亲水型-长度＞180CM | 已申请 | C0206370030201203780 | 国械注准20233030622 | 亲水涂层导丝 | 亲水涂层导丝 | 合金 | 根 | 4 | 广东博迈医疗科技股份有限公司 | 广东博迈医疗科技股份有限公司 | HEA-018-260 | HEA-018-260 |  | C02063700302012037800000014 | 直径（英寸）0.018 长度（cm）260 涂层技术：浸涂光固化 | 95.66
4978 | 13-2 | 通用介入 | 造影导丝-亲水型-长度＞180CM | 已申请 | C0206370030201303780 | 国械注准20233030622 | 亲水涂层导丝 | 亲水涂层导丝 | 合金 | 根 | 2 | 广东博迈医疗科技股份有限公司 | 广东博迈医疗科技股份有限公司 | HES-035-300 | HES-035-300 |  | C02063700302013037800000001 | 直径（英寸）0.035，长度（cm）300，涂层技术：浸涂，光固化 | 95.66
4978 | 13-2 | 通用介入 | 造影导丝-亲水型-长度＞180CM | 已申请 | C0206370030201303780 | 国械注准20233030622 | 亲水涂层导丝 | 亲水涂层导丝 | 合金 | 根 | 2 | 广东博迈医疗科技股份有限公司 | 广东博迈医疗科技股份有限公司 | HEA-035-300 | HEA-035-300 |  | C02063700302013037800000002 | 直径（英寸）0.035，长度（cm）300，涂层技术：浸涂，光固化 | 95.66
5008 | 13-2 | 通用介入 | 造影导丝-亲水型-长度＞180CM | 已申请 | C0206370030201403780 | 国械注准20233030622 | 亲水涂层导丝 | 亲水涂层导丝 | 合金 | 根 | 4 | 广东博迈医疗科技股份有限公司 | 广东博迈医疗科技股份有限公司 | HEA-035-260 | HEA-035-260 |  | C02063700302014037800000002 | 直径（英寸）0.035 长度（cm）260 涂层技术：浸涂光固化 | 95.66
5008 | 13-2 | 通用介入 | 造影导丝-亲水型-长度＞180CM | 已申请 | C0206370030201403780 | 国械注准20233030622 | 亲水涂层导丝 | 亲水涂层导丝 | 合金 | 根 | 4 | 广东博迈医疗科技股份有限公司 | 广东博迈医疗科技股份有限公司 | HEA-035-230 | HEA-035-230 |  | C02063700302014037800000007 | 直径（英寸）0.035 长度（cm）230 涂层技术：浸涂光固化 | 95.66
5008 | 13-2 | 通用介入 | 造影导丝-亲水型-长度＞180CM | 已申请 | C0206370030201403780 | 国械注准20233030622 | 亲水涂层导丝 | 亲水涂层导丝 | 合金 | 根 | 4 | 广东博迈医疗科技股份有限公司 | 广东博迈医疗科技股份有限公司 | HES-035-230 | HES-035-230 |  | C02063700302014037800000009 | 直径（英寸）0.035 长度（cm）230 涂层技术：浸涂光固化 | 95.66
5008 | 13-2 | 通用介入 | 造影导丝-亲水型-长度＞180CM | 已申请 | C0206370030201403780 | 国械注准20233030622 | 亲水涂层导丝 | 亲水涂层导丝 | 合金 | 根 | 4 | 广东博迈医疗科技股份有限公司 | 广东博迈医疗科技股份有限公司 | HES-035-260 | HES-035-260 |  | C02063700302014037800000012 | 直径（英寸）0.035 长度（cm）260 涂层技术：浸涂光固化 | 95.66
5010 | 13-2 | 通用介入 | 造影导丝-亲水型-长度＞180CM | 已申请 | C0206390030000003780 | 国械注准20233030622 | 亲水涂层导丝 | 亲水涂层导丝 | 不区分 | 根 | 12 | 广东博迈医疗科技股份有限公司 | 广东博迈医疗科技股份有限公司 | HGA-025-260 | HGA-025-260 |  | C02063900300000037800000033 | 直径（英寸）0.025 长度（cm）260涂层技术：浸涂光固化 | 95.66
5010 | 13-2 | 通用介入 | 造影导丝-亲水型-长度＞180CM | 已申请 | C0206390030000003780 | 国械注准20233030622 | 亲水涂层导丝 | 亲水涂层导丝 | 不区分 | 根 | 12 | 广东博迈医疗科技股份有限公司 | 广东博迈医疗科技股份有限公司 | HGA-025-230 | HGA-025-230 |  | C02063900300000037800000044 | 直径（英寸）0.025 长度（cm）230涂层技术：浸涂光固化 | 95.66
5010 | 13-2 | 通用介入 | 造影导丝-亲水型-长度＞180CM | 已申请 | C0206390030000003780 | 国械注准20233030622 | 亲水涂层导丝 | 亲水涂层导丝 | 不区分 | 根 | 12 | 广东博迈医疗科技股份有限公司 | 广东博迈医疗科技股份有限公司 | HGA-021-260 | HGA-021-260 |  | C02063900300000037800000047 | 直径（英寸）0.021 长度（cm）260涂层技术：浸涂光固化 | 95.66
5010 | 13-2 | 通用介入 | 造影导丝-亲水型-长度＞180CM | 已申请 | C0206390030000003780 | 国械注准20233030622 | 亲水涂层导丝 | 亲水涂层导丝 | 不区分 | 根 | 12 | 广东博迈医疗科技股份有限公司 | 广东博迈医疗科技股份有限公司 | HGA-032-230 | HGA-032-230 |  | C02063900300000037800000048 | 直径（英寸）0.032 长度（cm）230涂层技术：浸涂光固化 | 95.66
5010 | 13-2 | 通用介入 | 造影导丝-亲水型-长度＞180CM | 已申请 | C0206390030000003780 | 国械注准20233030622 | 亲水涂层导丝 | 亲水涂层导丝 | 不区分 | 根 | 12 | 广东博迈医疗科技股份有限公司 | 广东博迈医疗科技股份有限公司 | HGS-032-260 | HGS-032-260 |  | C02063900300000037800000054 | 直径（英寸）0.032 长度（cm）260涂层技术：浸涂光固化 | 95.66
5010 | 13-2 | 通用介入 | 造影导丝-亲水型-长度＞180CM | 已申请 | C0206390030000003780 | 国械注准20233030622 | 亲水涂层导丝 | 亲水涂层导丝 | 不区分 | 根 | 12 | 广东博迈医疗科技股份有限公司 | 广东博迈医疗科技股份有限公司 | HGS-025-260 | HGS-025-260 |  | C02063900300000037800000059 | 直径（英寸）0.025 长度（cm）260涂层技术：浸涂光固化 | 95.66
5010 | 13-2 | 通用介入 | 造影导丝-亲水型-长度＞180CM | 已申请 | C0206390030000003780 | 国械注准20233030622 | 亲水涂层导丝 | 亲水涂层导丝 | 不区分 | 根 | 12 | 广东博迈医疗科技股份有限公司 | 广东博迈医疗科技股份有限公司 | HGS-021-260 | HGS-021-260 |  | C02063900300000037800000061 | 直径（英寸）0.021 长度（cm）260涂层技术：浸涂光固化 | 95.66
5010 | 13-2 | 通用介入 | 造影导丝-亲水型-长度＞180CM | 已申请 | C0206390030000003780 | 国械注准20233030622 | 亲水涂层导丝 | 亲水涂层导丝 | 不区分 | 根 | 12 | 广东博迈医疗科技股份有限公司 | 广东博迈医疗科技股份有限公司 | HGS-021-230 | HGS-021-230 |  | C02063900300000037800000062 | 直径（英寸）0.021 长度（cm）230涂层技术：浸涂光固化 | 95.66
5010 | 13-2 | 通用介入 | 造影导丝-亲水型-长度＞180CM | 已申请 | C0206390030000003780 | 国械注准20233030622 | 亲水涂层导丝 | 亲水涂层导丝 | 不区分 | 根 | 12 | 广东博迈医疗科技股份有限公司 | 广东博迈医疗科技股份有限公司 | HGS-032-230 | HGS-032-230 |  | C02063900300000037800000065 | 直径（英寸）0.032 长度（cm）230涂层技术：浸涂光固化 | 95.66
5010 | 13-2 | 通用介入 | 造影导丝-亲水型-长度＞180CM | 已申请 | C0206390030000003780 | 国械注准20233030622 | 亲水涂层导丝 | 亲水涂层导丝 | 不区分 | 根 | 12 | 广东博迈医疗科技股份有限公司 | 广东博迈医疗科技股份有限公司 | HGA-032-260 | HGA-032-260 |  | C02063900300000037800000066 | 直径（英寸）0.032 长度（cm）260涂层技术：浸涂光固化 | 95.66
5010 | 13-2 | 通用介入 | 造影导丝-亲水型-长度＞180CM | 已申请 | C0206390030000003780 | 国械注准20233030622 | 亲水涂层导丝 | 亲水涂层导丝 | 不区分 | 根 | 12 | 广东博迈医疗科技股份有限公司 | 广东博迈医疗科技股份有限公司 | HGA-021-230 | HGA-021-230 |  | C02063900300000037800000070 | 直径（英寸）0.021 长度（cm）230涂层技术：浸涂光固化 | 95.66
5010 | 13-2 | 通用介入 | 造影导丝-亲水型-长度＞180CM | 已申请 | C0206390030000003780 | 国械注准20233030622 | 亲水涂层导丝 | 亲水涂层导丝 | 不区分 | 根 | 12 | 广东博迈医疗科技股份有限公司 | 广东博迈医疗科技股份有限公司 | HGS-025-230 | HGS-025-230 |  | C02063900300000037800000072 | 直径（英寸）0.025 长度（cm）230涂层技术：浸涂光固化 | 95.66

## 神经外科采购文件1
产品代码 | 包号 | 耗材类别 | 目录名称 | 是否申请国家医保代码 | 医保耗材代码 | 注册证号 | 注册证产品名称 | 产品名称 | 材质 | 计量单位 | 规格数 | 注册备案人 | 申报企业 | 规格 | 型号 | UDI | 医保耗材代码(27位) | 规格型号备注 | 中选价格
1061 | 1 | 神经外科 | 颅骨锁-金属颅骨锁 | 已申请 | C0401021180100005566 | 国械注准20193131673 | 颅骨锁 | 颅骨锁 | 纯钛、钛合金 | 套 | 1 | 天津市康利民医疗器械有限公司 | 天津市康利民医疗器械有限公司 | Φ14mm、Φ1.6mm | ALWQ02、THC | 16955968894806 | C04010211801000055660000003 | 直径φ14，厚度0.6；直径φ1.6，长75 | 507
1064 | 1 | 神经外科 | 颅骨锁-金属颅骨锁 | 已申请 | C0401021180100005566 | 国械注准20193131673 | 颅骨锁 | 颅骨锁 | 纯钛、钛合金 | 套 | 1 | 天津市康利民医疗器械有限公司 | 天津市康利民医疗器械有限公司 | Φ16mm、Φ1.6mm | ALWQ02、THC | 16955968895148 | C04010211801000055660000005 | 直径φ16，厚度0.7；直径φ1.6，长75 | 507
1106 | 1 | 神经外科 | 颅骨锁-金属颅骨锁 | 已申请 | C0401031180100209127 | 国械注进20173130168 | 颅骨固定系统Titanium Cranial Fixation system | 颅骨固定系统-钛网 | 纯钛 |  | 2 | 历德医疗公司 LEADER MEDICA S.r.l | 上海欧技医疗器械有限公司 | 13 60(mm) | BTP1052.13 |  | C04010311801002091270000051 | 直径13mm,长度60mm，厚度0.6mm | 341.91
1106 | 1 | 神经外科 | 颅骨锁-金属颅骨锁 | 已申请 | C0401031180100209127 | 国械注进20173130168 | 颅骨固定系统Titanium Cranial Fixation system | 颅骨固定系统-钛网 | 纯钛 |  | 2 | 历德医疗公司 LEADER MEDICA S.r.l | 上海欧技医疗器械有限公司 | 16 60(mm) | BTP1052.16 |  | C04010311801002091270000036 | 直径16mm，长度60mm,厚度0.6mm | 341.91
1187 | 1 | 神经外科 | 颅骨锁-金属颅骨锁 | 已申请 | C0401021180100002834 | 国械注进20163134912 | 颅骨固定钉 | 颅骨固定钉 | 钛合金 | 个 | 3 | 蛇牌股份有限公司 Aesculap AG | 贝朗医疗（上海）国际贸易有限公司 | 长11mm | FF490T |  | C04010211801000028340000001 | 直径：11mm，厚度：0.3mm | 290
1187 | 1 | 神经外科 | 颅骨锁-金属颅骨锁 | 已申请 | C0401021180100002834 | 国械注进20163134912 | 颅骨固定钉 | 颅骨固定钉 | 钛合金 | 个 | 3 | 蛇牌股份有限公司 Aesculap AG | 贝朗医疗（上海）国际贸易有限公司 | 长20mm | FF492T |  | C04010211801000028340000003 | 直径：20mm，厚度：0.3mm | 290
1187 | 1 | 神经外科 | 颅骨锁-金属颅骨锁 | 已申请 | C0401021180100002834 | 国械注进20163134912 | 颅骨固定钉 | 颅骨固定钉 | 钛合金 | 个 | 3 | 蛇牌股份有限公司 Aesculap AG | 贝朗医疗（上海）国际贸易有限公司 | 长16mm | FF491T |  | C04010211801000028340000002 | 直径：16mm，厚度：0.3mm | 290
1203 | 1 | 神经外科 | 颅骨锁-金属颅骨锁 | 已申请 | C0401021180100005610 | 国械注准20153132160 | 钛合金异型接骨板及配套螺钉系统 | 钛合金异型接骨板及配套螺钉系统 | 钛合金 | 片 | 2 | 深圳市沃尔德外科医疗器械技术有限公司 | 深圳市沃尔德外科医疗器械技术有限公司 | 厚度0.6mm*Φ12 | RCBP |  | C04010211801000056100000014 | 厚度0.6mm，直径为12mm | 351.34
1203 | 1 | 神经外科 | 颅骨锁-金属颅骨锁 | 已申请 | C0401021180100005610 | 国械注准20153132160 | 钛合金异型接骨板及配套螺钉系统 | 钛合金异型接骨板及配套螺钉系统 | 钛合金 | 片 | 2 | 深圳市沃尔德外科医疗器械技术有限公司 | 深圳市沃尔德外科医疗器械技术有限公司 | 厚度0.6mm*Φ16 | RCBP |  | C04010211801000056100000015 | 厚度0.6mm，直径为16mm | 351.34
1418 | 1 | 神经外科 | 颅骨锁-金属颅骨锁 | 已申请 | C0401021180100005566 | 国械注准20193131673 | 颅骨锁 | 颅骨锁 | 纯钛、钛合金 | 套 | 1 | 天津市康利民医疗器械有限公司 | 天津市康利民医疗器械有限公司 | Φ12mm、Φ1.6mm | ALWQ02、THC | 16955968894790 | C04010211801000055660000001 | 直径φ12mm；厚0.6mm | 507
1597 | 1 | 神经外科 | 颅骨锁-金属颅骨锁 | 已申请 | C0401021180100007227 | 国械注许20173130317 | 颅骨固定系统 | 颅骨固定系统 |  | 个 | 2 | 亚太医疗器材科技股份有限公司亞太醫療器材科技股份有限公司 | 上海格乐医疗器械有限公司 | 10mm*0.5mm | 421702+421712 |  | C04010211801000072270000001 | 直径：10mm、厚度：0.5mm | 353.7
1597 | 1 | 神经外科 | 颅骨锁-金属颅骨锁 | 已申请 | C0401021180100007227 | 国械注许20173130317 | 颅骨固定系统 | 颅骨固定系统 |  | 个 | 2 | 亚太医疗器材科技股份有限公司亞太醫療器材科技股份有限公司 | 上海格乐医疗器械有限公司 | 14mm*0.5mm | 421703+421712 |  | C04010211801000072270000002 | 直径：14mm、厚度：0.5mm； | 353.7
98 | 2 | 神经外科 | 颅骨锁-PEEK颅骨锁 | 已申请 | C0401021180200209343 | 国械注进20153132567 | 颅骨固定器 | 颅骨固定器 | 聚醚醚酮（PEEK） | 个 | 3 | 纽尔斯Neos Surgery S.L. | 南京嘉得乐医疗设备有限公司 | FC050200 | FC050200 |  | C04010211802002093430000003 | 顶盘直径22mm，底盘直径22mm, 厚度0.9mm | 1999
98 | 2 | 神经外科 | 颅骨锁-PEEK颅骨锁 | 已申请 | C0401021180200209343 | 国械注进20153132567 | 颅骨固定器 | 颅骨固定器 | 聚醚醚酮（PEEK） | 个 | 3 | 纽尔斯Neos Surgery S.L. | 南京嘉得乐医疗设备有限公司 | FC050000 | FC050000 | （01）18437006085042 | C04010211802002093430000001 | 顶盘直径15.1mm，底盘直径12mm, 厚度1mm | 1999
98 | 2 | 神经外科 | 颅骨锁-PEEK颅骨锁 | 已申请 | C0401021180200209343 | 国械注进20153132567 | 颅骨固定器 | 颅骨固定器 | 聚醚醚酮（PEEK） | 个 | 3 | 纽尔斯Neos Surgery S.L. | 南京嘉得乐医疗设备有限公司 | FC050100 | FC050100 | （01）18437006085059 | C04010211802002093430000002 | 顶盘直径16.7mm，底盘直径16mm， 厚度1mm | 1999
1442 | 2 | 神经外科 | 颅骨锁-PEEK颅骨锁 | 已申请 | C0401051180000009343 | 国械注进20223130097 | 颅骨孔盖 | 颅骨孔盖 | 聚醚醚酮（PEEK） | 个 | 1 | 纽尔斯Neos Surgery S.L. | 南京嘉得乐医疗设备有限公司 | FC050400 | FC050400 |  | C04010511800000093430000081 | 顶盘直径: 20.7(-1.0,+3.5) mm，厚度小于0.3mm，不带引流，孔数0 | 1999
511 | 3 | 神经外科 | 颅骨锁-聚丙烯/聚甲醛颅骨锁 | 已申请 | C0401021180200207120 | 国械注准20153132201 | 颅骨锁 | 颅骨锁 | 聚丙烯（PP）、聚甲醛（POM） | 枚 | 2 | 浙江微度医疗器械有限公司 | 浙江微度医疗器械有限公司 | （Φ14）1枚/盒 | PL-LS14 |  | C04010211802002071200000005 | 压板直径13.8mm、压板厚度1.6mm，固定片直径11.5mm | 645
511 | 3 | 神经外科 | 颅骨锁-聚丙烯/聚甲醛颅骨锁 | 已申请 | C0401021180200207120 | 国械注准20153132201 | 颅骨锁 | 颅骨锁 | 聚丙烯（PP）、聚甲醛（POM） | 枚 | 2 | 浙江微度医疗器械有限公司 | 浙江微度医疗器械有限公司 | （Φ17）1枚/盒 | PL-LS17 |  | C04010211802002071200000009 | 压板直径17mm、压板厚度1.6mm，固定片直径14.5mm | 645
257 | 4 | 神经外科 | 颅骨锁-可吸收颅骨锁 | 已申请 | C0401021180200107219 | 国械注准20213130400 | 可吸收颅骨锁 | 可吸收颅骨锁 | 聚L乳酸 | 枚 | 2 | 成都美益达医疗科技有限公司 | 成都美益达医疗科技有限公司 | 14133 | 08 | 06921461300246 | C04010211802001072190000043 | 上圆盘直径14mm、厚度2.3mm；下圆盘直径13mm厚度1.3mm；连接杆宽3mm、厚度2mm | 999.99
257 | 4 | 神经外科 | 颅骨锁-可吸收颅骨锁 | 已申请 | C0401021180200107219 | 国械注准20213130400 | 可吸收颅骨锁 | 可吸收颅骨锁 | 聚L乳酸 | 枚 | 2 | 成都美益达医疗科技有限公司 | 成都美益达医疗科技有限公司 | 12103 | 08 | 06921461300048 | C04010211802001072190000022 | 上圆盘直径12mm、厚度2.3mm；下圆盘直径10mm、厚度1.3mm；连接杆宽3mm、厚度2mm | 999.99
926 | 4 | 神经外科 | 颅骨锁-可吸收颅骨锁 | 已申请 | C0401021180200109098 | 国械注进20173136762 | 可吸收颅骨夹Rapidsorb Cranial Clamp | 可吸收颅骨夹 | 85：15聚（L-丙交酯-共聚-乙交酯） | 个 | 1 | 辛迪思有限公司 Synthes GmbH | 强生（上海）医疗器材有限公司 | （851.801.01S）可吸收颅骨锁，直径18mm | 851.801.01S | 07611819894259 | C04010211802001090980000001 | 直径18mm、厚度1mm | 1084
1188 | 4 | 神经外科 | 颅骨锁-可吸收颅骨锁 | 已申请 | C0401021180200102834 | 国械注进20163131488 | 可吸收颅骨固定夹 | 可吸收颅骨固定夹 | 高分子聚合物 | 枚 | 1 | 蛇牌股份有限公司 Aesculap AG | 贝朗医疗（上海）国际贸易有限公司 | 6个灭菌包装可吸收颅骨固定夹，植入盘11mm | FF016 |  | C04010211802001028340000003 | 直径:11毫米；厚度:1.5毫米 | 965
1256 | 4 | 神经外科 | 颅骨锁-可吸收颅骨锁 | 已申请 | C0401021180200102834 | 国械注进20163131488 | 可吸收颅骨固定夹 | 可吸收颅骨固定夹 | 高分子聚合物 | 枚 | 1 | 蛇牌股份有限公司 Aesculap AG | 贝朗医疗（上海）国际贸易有限公司 | 6个灭菌包装可吸收颅骨固定夹，植入盘16mm | FF017 |  | C04010211802001028340000004 | 直径:16毫米；厚度:2毫米 | 965
21 | 5 | 神经外科 | 颅骨网-金属颅骨网板（二维） | 已申请 | C0401031180100205214 | 国械注准20173134363 | 钛网系统 | 钛网系统-钛网 | 纯钛 | 块 | 1 | 江苏双羊医疗器械有限公司 | 江苏双羊医疗器械有限公司 | 方孔150×150mm | 二维钛网 | 0106936794850603 | C04010311801002052140000016 | 22500mm²（150mm*150mm） | 3348
128 | 5 | 神经外科 | 颅骨网-金属颅骨网板（二维） | 已申请 | C0401031180100205214 | 国械注准20173134363 | 钛网系统 | 钛网系统-钛网 | 纯钛 | 块 | 1 | 江苏双羊医疗器械有限公司 | 江苏双羊医疗器械有限公司 | 圆孔100×100mm | 二维钛网 | 0106936794850177 | C04010311801002052140000006 | 10000mm²（100mm*100mm） | 2480
146 | 5 | 神经外科 | 颅骨网-金属颅骨网板（二维） | 已申请 | C0401031180100205214 | 国械注准20173134363 | 钛网系统 | 钛网系统-钛网 | 纯钛 | 块 | 1 | 江苏双羊医疗器械有限公司 | 江苏双羊医疗器械有限公司 | 圆孔120×120mm | 二维钛网 | 0106936794850221 | C04010311801002052140000003 | 14400mm²（120mm*120mm） | 2856.96
149 | 5 | 神经外科 | 颅骨网-金属颅骨网板（二维） | 已申请 | C0401031180100205214 | 国械注准20173134363 | 钛网系统 | 钛网系统-钛网 | 纯钛 | 块 | 1 | 江苏双羊医疗器械有限公司 | 江苏双羊医疗器械有限公司 | 圆孔150×150mm | 二维钛网 | 0106936794850269 | C04010311801002052140000007 | 22500mm²（150mm*150mm） | 3348
153 | 5 | 神经外科 | 颅骨网-金属颅骨网板（二维） | 已申请 | C0401031180100205214 | 国械注准20173134363 | 钛网系统 | 钛网系统-钛网 | 纯钛 | 块 | 1 | 江苏双羊医疗器械有限公司 | 江苏双羊医疗器械有限公司 | 方孔100×100mm | 二维钛网 | 0106936794850511 | C04010311801002052140000013 | 10000mm²（100mm*100mm） | 2480
156 | 5 | 神经外科 | 颅骨网-金属颅骨网板（二维） | 已申请 | C0401031180100205214 | 国械注准20173134363 | 钛网系统 | 钛网系统-钛网 | 纯钛 | 块 | 1 | 江苏双羊医疗器械有限公司 | 江苏双羊医疗器械有限公司 | 方孔120×120mm | 二维钛网 | 0106936794850566 | C04010311801002052140000005 | 14400mm²（120mm*120mm） | 2856.96
202 | 5 | 神经外科 | 颅骨网-金属颅骨网板（二维） | 已申请 | C0401031180100205214 | 国械注准20173134363 | 钛网系统 | 钛网系统-钛网 | 纯钛 | 块 | 1 | 江苏双羊医疗器械有限公司 | 江苏双羊医疗器械有限公司 | 圆孔200×200mm | 二维钛网 | 0106936794850313 | C04010311801002052140000012 | 40000mm²（200mm*200mm） | 4821.12
233 | 5 | 神经外科 | 颅骨网-金属颅骨网板（二维） | 已申请 | C0401031180100205214 | 国械注准20173134363 | 钛网系统 | 钛网系统-钛网 | 纯钛 | 块 | 1 | 江苏双羊医疗器械有限公司 | 江苏双羊医疗器械有限公司 | 圆孔120×150mm | 二维钛网 | 0106936794850238 | C04010311801002052140000002 | 18000mm²（120mm*150mm） | 3348
244 | 5 | 神经外科 | 颅骨网-金属颅骨网板（二维） | 已申请 | C0401031180100205214 | 国械注准20173134363 | 钛网系统 | 钛网系统-钛网 | 纯钛 | 块 | 1 | 江苏双羊医疗器械有限公司 | 江苏双羊医疗器械有限公司 | 方孔120×150mm | 二维钛网 | 0106936794850573 | C04010311801002052140000010 | 18000mm²（120mm*150mm） | 3348
270 | 5 | 神经外科 | 颅骨网-金属颅骨网板（二维） | 已申请 | C0401031180100205214 | 国械注准20173134363 | 钛网系统 | 钛网系统-钛网 | 纯钛 | 块 | 1 | 江苏双羊医疗器械有限公司 | 江苏双羊医疗器械有限公司 | 方孔200×180mm | 二维钛网 | 0106936794850641 | C04010311801002052140000009 | 36000mm²（200mm*180mm） | 4821.12
295 | 5 | 神经外科 | 颅骨网-金属颅骨网板（二维） | 已申请 | C0401031180100205214 | 国械注准20173134363 | 钛网系统 | 钛网系统-钛网 | 纯钛 | 块 | 1 | 江苏双羊医疗器械有限公司 | 江苏双羊医疗器械有限公司 | 圆孔250×200mm | 二维钛网 | 0106936794850337 | C04010311801002052140000001 | 50000mm²（250mm*200mm） | 4821.12
310 | 5 | 神经外科 | 颅骨网-金属颅骨网板（二维） | 已申请 | C0401031180100205214 | 国械注准20173134363 | 钛网系统 | 钛网系统-钛网 | 纯钛 | 块 | 1 | 江苏双羊医疗器械有限公司 | 江苏双羊医疗器械有限公司 | 圆孔60×80mm | 二维钛网 | 0106936794850085 | C04010311801002052140000015 | 4800mm²（60mm*80mm） | 1428.48
328 | 5 | 神经外科 | 颅骨网-金属颅骨网板（二维） | 已申请 | C0401031180100205214 | 国械注准20173134363 | 钛网系统 | 钛网系统-钛网 | 纯钛 | 块 | 1 | 江苏双羊医疗器械有限公司 | 江苏双羊医疗器械有限公司 | 圆孔90×90mm | 二维钛网 | 0106936794850146 | C04010311801002052140000004 | 8100mm²（90mm*90mm） | 2008.8
489 | 5 | 神经外科 | 颅骨网-金属颅骨网板（二维） | 已申请 | C0401031180100207435 | 国械注准20173131016 | 钛网 | 钛网 | 纯钛 | 块 | 2 | 江苏艾迪尔医疗科技股份有限公司 | 江苏艾迪尔医疗科技股份有限公司 | 0.7×100mm×100mm | TWQ01 |  | C04010311801002074350000119 | 10000mm²（100mm×100mm） | 3280
489 | 5 | 神经外科 | 颅骨网-金属颅骨网板（二维） | 已申请 | C0401031180100207435 | 国械注准20173131016 | 钛网 | 钛网 | 纯钛 | 块 | 2 | 江苏艾迪尔医疗科技股份有限公司 | 江苏艾迪尔医疗科技股份有限公司 | 0.6×100mm×100mm | TWQ01 |  | C04010311801002074350000008 | 10000mm²（100mm×100mm） | 3280
494 | 5 | 神经外科 | 颅骨网-金属颅骨网板（二维） | 已申请 | C0401031180100207435 | 国械注准20173131016 | 钛网 | 钛网 | 纯钛 | 块 | 2 | 江苏艾迪尔医疗科技股份有限公司 | 江苏艾迪尔医疗科技股份有限公司 | 0.7×100mm×120mm | TWQ01 |  | C04010311801002074350000038 | 12000mm²（100mm×120mm） | 3778.56
494 | 5 | 神经外科 | 颅骨网-金属颅骨网板（二维） | 已申请 | C0401031180100207435 | 国械注准20173131016 | 钛网 | 钛网 | 纯钛 | 块 | 2 | 江苏艾迪尔医疗科技股份有限公司 | 江苏艾迪尔医疗科技股份有限公司 | 0.6×100mm×120mm | TWQ01 |  | C04010311801002074350000090 | 12000mm²（100mm×120mm） | 3778.56
501 | 5 | 神经外科 | 颅骨网-金属颅骨网板（二维） | 已申请 | C0401031180100207435 | 国械注准20173131016 | 钛网 | 钛网 | 纯钛 | 块 | 2 | 江苏艾迪尔医疗科技股份有限公司 | 江苏艾迪尔医疗科技股份有限公司 | 0.7×120mm×120mm | TWQ01 |  | C04010311801002074350000004 | 14400mm²（120mm×120mm） | 3778.56
501 | 5 | 神经外科 | 颅骨网-金属颅骨网板（二维） | 已申请 | C0401031180100207435 | 国械注准20173131016 | 钛网 | 钛网 | 纯钛 | 块 | 2 | 江苏艾迪尔医疗科技股份有限公司 | 江苏艾迪尔医疗科技股份有限公司 | 0.6×120mm×120mm | TWQ01 |  | C04010311801002074350000011 | 14400mm²（120mm×120mm） | 3778.56
532 | 5 | 神经外科 | 颅骨网-金属颅骨网板（二维） | 已申请 | C0401031180100207435 | 国械注准20173131016 | 钛网 | 钛网 | 纯钛 | 块 | 2 | 江苏艾迪尔医疗科技股份有限公司 | 江苏艾迪尔医疗科技股份有限公司 | 0.7×120mm×150mm | TWQ01 |  | C04010311801002074350000035 | 18000mm²（120mm×150mm） | 4428
532 | 5 | 神经外科 | 颅骨网-金属颅骨网板（二维） | 已申请 | C0401031180100207435 | 国械注准20173131016 | 钛网 | 钛网 | 纯钛 | 块 | 2 | 江苏艾迪尔医疗科技股份有限公司 | 江苏艾迪尔医疗科技股份有限公司 | 0.6×120mm×150mm | TWQ01 |  | C04010311801002074350000112 | 18000mm²（120mm×150mm） | 4428
533 | 5 | 神经外科 | 颅骨网-金属颅骨网板（二维） | 已申请 | C0401031180100207435 | 国械注准20173131016 | 钛网 | 钛网 | 纯钛 | 块 | 2 | 江苏艾迪尔医疗科技股份有限公司 | 江苏艾迪尔医疗科技股份有限公司 | 0.7×150mm×150mm | TWQ01 |  | C04010311801002074350000104 | 22500mm²（150mm×150mm） | 4428
533 | 5 | 神经外科 | 颅骨网-金属颅骨网板（二维） | 已申请 | C0401031180100207435 | 国械注准20173131016 | 钛网 | 钛网 | 纯钛 | 块 | 2 | 江苏艾迪尔医疗科技股份有限公司 | 江苏艾迪尔医疗科技股份有限公司 | 0.6×150mm×150mm | TWQ01 |  | C04010311801002074350000012 | 22500mm²（150mm×150mm） | 4428
536 | 5 | 神经外科 | 颅骨网-金属颅骨网板（二维） | 已申请 | C0401031180100207435 | 国械注准20173131016 | 钛网 | 钛网 | 纯钛 | 块 | 2 | 江苏艾迪尔医疗科技股份有限公司 | 江苏艾迪尔医疗科技股份有限公司 | 0.7×60mm×80mm | TWQ01 |  | C04010311801002074350000048 | 4800mm²（60mm×80mm） | 1889.28
536 | 5 | 神经外科 | 颅骨网-金属颅骨网板（二维） | 已申请 | C0401031180100207435 | 国械注准20173131016 | 钛网 | 钛网 | 纯钛 | 块 | 2 | 江苏艾迪尔医疗科技股份有限公司 | 江苏艾迪尔医疗科技股份有限公司 | 0.6×60mm×80mm | TWQ01 |  | C04010311801002074350000085 | 4800mm²（60mm×80mm） | 1889.28
538 | 5 | 神经外科 | 颅骨网-金属颅骨网板（二维） | 已申请 | C0401031180100207435 | 国械注准20173131016 | 钛网 | 钛网 | 纯钛 | 块 | 2 | 江苏艾迪尔医疗科技股份有限公司 | 江苏艾迪尔医疗科技股份有限公司 | 0.7×60mm×90mm | TWQ01 |  | C04010311801002074350000080 | 5400mm²（60mm×90mm） | 2125.44
538 | 5 | 神经外科 | 颅骨网-金属颅骨网板（二维） | 已申请 | C0401031180100207435 | 国械注准20173131016 | 钛网 | 钛网 | 纯钛 | 块 | 2 | 江苏艾迪尔医疗科技股份有限公司 | 江苏艾迪尔医疗科技股份有限公司 | 0.6×60mm×90mm | TWQ01 |  | C04010311801002074350000072 | 5400mm²（60mm×90mm） | 2125.44
539 | 5 | 神经外科 | 颅骨网-金属颅骨网板（二维） | 已申请 | C0401031180100207435 | 国械注准20173131016 | 钛网 | 钛网 | 纯钛 | 块 | 2 | 江苏艾迪尔医疗科技股份有限公司 | 江苏艾迪尔医疗科技股份有限公司 | 0.7×70mm×90mm | TWQ01 |  | C04010311801002074350000056 | 6300mm²（70mm×90mm） | 2479.68
539 | 5 | 神经外科 | 颅骨网-金属颅骨网板（二维） | 已申请 | C0401031180100207435 | 国械注准20173131016 | 钛网 | 钛网 | 纯钛 | 块 | 2 | 江苏艾迪尔医疗科技股份有限公司 | 江苏艾迪尔医疗科技股份有限公司 | 0.6×70mm×90mm | TWQ01 |  | C04010311801002074350000059 | 6300mm²（70mm×90mm） | 2479.68
542 | 5 | 神经外科 | 颅骨网-金属颅骨网板（二维） | 已申请 | C0401031180100207435 | 国械注准20173131016 | 钛网 | 钛网 | 纯钛 | 块 | 2 | 江苏艾迪尔医疗科技股份有限公司 | 江苏艾迪尔医疗科技股份有限公司 | 0.7×80mm×100mm | TWQ01 |  | C04010311801002074350000117 | 8000mm²（80mm×100mm） | 2656.8
542 | 5 | 神经外科 | 颅骨网-金属颅骨网板（二维） | 已申请 | C0401031180100207435 | 国械注准20173131016 | 钛网 | 钛网 | 纯钛 | 块 | 2 | 江苏艾迪尔医疗科技股份有限公司 | 江苏艾迪尔医疗科技股份有限公司 | 0.6×80mm×100mm | TWQ01 |  | C04010311801002074350000028 | 8000mm²（80mm×100mm） | 2656.8
545 | 5 | 神经外科 | 颅骨网-金属颅骨网板（二维） | 已申请 | C0401031180100207435 | 国械注准20173131016 | 钛网 | 钛网 | 纯钛 | 块 | 2 | 江苏艾迪尔医疗科技股份有限公司 | 江苏艾迪尔医疗科技股份有限公司 | 0.7×90mm×120mm | TWQ01 |  | C04010311801002074350000074 | 10800mm²（90mm×120mm） | 3542.4
545 | 5 | 神经外科 | 颅骨网-金属颅骨网板（二维） | 已申请 | C0401031180100207435 | 国械注准20173131016 | 钛网 | 钛网 | 纯钛 | 块 | 2 | 江苏艾迪尔医疗科技股份有限公司 | 江苏艾迪尔医疗科技股份有限公司 | 0.6×90mm×120mm | TWQ01 |  | C04010311801002074350000066 | 10800mm²（90mm×120mm） | 3542.4
548 | 5 | 神经外科 | 颅骨网-金属颅骨网板（二维） | 已申请 | C0401031180100207435 | 国械注准20173131016 | 钛网 | 钛网 | 纯钛 | 块 | 2 | 江苏艾迪尔医疗科技股份有限公司 | 江苏艾迪尔医疗科技股份有限公司 | 0.7×90mm×90mm | TWQ01 |  | C04010311801002074350000096 | 8100mm²（90mm×90mm） | 2656.8
548 | 5 | 神经外科 | 颅骨网-金属颅骨网板（二维） | 已申请 | C0401031180100207435 | 国械注准20173131016 | 钛网 | 钛网 | 纯钛 | 块 | 2 | 江苏艾迪尔医疗科技股份有限公司 | 江苏艾迪尔医疗科技股份有限公司 | 0.6×90mm×90mm | TWQ01 |  | C04010311801002074350000076 | 8100mm²（90mm×90mm） | 2656.8
550 | 5 | 神经外科 | 颅骨网-金属颅骨网板（二维） | 已申请 | C0401031180100207435 | 国械注准20173131016 | 钛网 | 钛网 | 纯钛 | 块 | 2 | 江苏艾迪尔医疗科技股份有限公司 | 江苏艾迪尔医疗科技股份有限公司 | 0.7×100mm×100mm | TWZ01 |  | C04010311801002074350000077 | 10000mm²（100mm×100mm） | 3280
550 | 5 | 神经外科 | 颅骨网-金属颅骨网板（二维） | 已申请 | C0401031180100207435 | 国械注准20173131016 | 钛网 | 钛网 | 纯钛 | 块 | 2 | 江苏艾迪尔医疗科技股份有限公司 | 江苏艾迪尔医疗科技股份有限公司 | 0.6×100mm×100mm | TWZ01 |  | C04010311801002074350000014 | 10000mm²（100mm×100mm） | 3280
555 | 5 | 神经外科 | 颅骨网-金属颅骨网板（二维） | 已申请 | C0401031180100207435 | 国械注准20173131016 | 钛网 | 钛网 | 纯钛 | 块 | 2 | 江苏艾迪尔医疗科技股份有限公司 | 江苏艾迪尔医疗科技股份有限公司 | 0.7×100mm×120mm | TWZ01 |  | C04010311801002074350000087 | 12000mm²（100mm×120mm） | 3778.56
555 | 5 | 神经外科 | 颅骨网-金属颅骨网板（二维） | 已申请 | C0401031180100207435 | 国械注准20173131016 | 钛网 | 钛网 | 纯钛 | 块 | 2 | 江苏艾迪尔医疗科技股份有限公司 | 江苏艾迪尔医疗科技股份有限公司 | 0.6×100mm×120mm | TWZ01 |  | C04010311801002074350000042 | 12000mm²（100mm×120mm） | 3778.56
559 | 5 | 神经外科 | 颅骨网-金属颅骨网板（二维） | 已申请 | C0401031180100207435 | 国械注准20173131016 | 钛网 | 钛网 | 纯钛 | 块 | 2 | 江苏艾迪尔医疗科技股份有限公司 | 江苏艾迪尔医疗科技股份有限公司 | 0.7×120mm×120mm | TWZ01 |  | C04010311801002074350000069 | 14400mm²（120mm×120mm） | 3778.56
559 | 5 | 神经外科 | 颅骨网-金属颅骨网板（二维） | 已申请 | C0401031180100207435 | 国械注准20173131016 | 钛网 | 钛网 | 纯钛 | 块 | 2 | 江苏艾迪尔医疗科技股份有限公司 | 江苏艾迪尔医疗科技股份有限公司 | 0.6×120mm×120mm | TWZ01 |  | C04010311801002074350000026 | 14400mm²（120mm×120mm） | 3778.56
654 | 5 | 神经外科 | 颅骨网-金属颅骨网板（二维） | 已申请 | C0401031180100207435 | 国械注准20173131016 | 钛网 | 钛网 | 纯钛 | 块 | 2 | 江苏艾迪尔医疗科技股份有限公司 | 江苏艾迪尔医疗科技股份有限公司 | 0.7×120mm×150mm | TWZ01 |  | C04010311801002074350000050 | 18000mm²（120mm×150mm） | 4428
654 | 5 | 神经外科 | 颅骨网-金属颅骨网板（二维） | 已申请 | C0401031180100207435 | 国械注准20173131016 | 钛网 | 钛网 | 纯钛 | 块 | 2 | 江苏艾迪尔医疗科技股份有限公司 | 江苏艾迪尔医疗科技股份有限公司 | 0.6×120mm×150mm | TWZ01 |  | C04010311801002074350000110 | 18000mm²（120mm×150mm） | 4428
655 | 5 | 神经外科 | 颅骨网-金属颅骨网板（二维） | 已申请 | C0401031180100207435 | 国械注准20173131016 | 钛网 | 钛网 | 纯钛 | 块 | 2 | 江苏艾迪尔医疗科技股份有限公司 | 江苏艾迪尔医疗科技股份有限公司 | 0.7×150mm×150mm | TWZ01 |  | C04010311801002074350000120 | 22500mm²（150mm×150mm） | 4428
655 | 5 | 神经外科 | 颅骨网-金属颅骨网板（二维） | 已申请 | C0401031180100207435 | 国械注准20173131016 | 钛网 | 钛网 | 纯钛 | 块 | 2 | 江苏艾迪尔医疗科技股份有限公司 | 江苏艾迪尔医疗科技股份有限公司 | 0.6×150mm×150mm | TWZ01 |  | C04010311801002074350000034 | 22500mm²（150mm×150mm） | 4428
658 | 5 | 神经外科 | 颅骨网-金属颅骨网板（二维） | 已申请 | C0401031180100207435 | 国械注准20173131016 | 钛网 | 钛网 | 纯钛 | 块 | 2 | 江苏艾迪尔医疗科技股份有限公司 | 江苏艾迪尔医疗科技股份有限公司 | 0.7×60mm×80mm | TWZ01 |  | C04010311801002074350000111 | 4800mm²（60mm×80mm） | 1889.28
658 | 5 | 神经外科 | 颅骨网-金属颅骨网板（二维） | 已申请 | C0401031180100207435 | 国械注准20173131016 | 钛网 | 钛网 | 纯钛 | 块 | 2 | 江苏艾迪尔医疗科技股份有限公司 | 江苏艾迪尔医疗科技股份有限公司 | 0.6×60mm×80mm | TWZ01 |  | C04010311801002074350000115 | 4800mm²（60mm×80mm） | 1889.28
659 | 5 | 神经外科 | 颅骨网-金属颅骨网板（二维） | 已申请 | C0401031180100207435 | 国械注准20173131016 | 钛网 | 钛网 | 纯钛 | 块 | 4 | 江苏艾迪尔医疗科技股份有限公司 | 江苏艾迪尔医疗科技股份有限公司 | 0.7×70mm×90mm | TWZ01 |  | C04010311801002074350000033 | 6300mm²（70mm×90mm） | 2479.68
659 | 5 | 神经外科 | 颅骨网-金属颅骨网板（二维） | 已申请 | C0401031180100207435 | 国械注准20173131016 | 钛网 | 钛网 | 纯钛 | 块 | 4 | 江苏艾迪尔医疗科技股份有限公司 | 江苏艾迪尔医疗科技股份有限公司 | 0.6×70mm×90mm | TWZ01 |  | C04010311801002074350000086 | 6300mm²（70mm×90mm） | 2479.68
659 | 5 | 神经外科 | 颅骨网-金属颅骨网板（二维） | 已申请 | C0401031180100207435 | 国械注准20173131016 | 钛网 | 钛网 | 纯钛 | 块 | 4 | 江苏艾迪尔医疗科技股份有限公司 | 江苏艾迪尔医疗科技股份有限公司 | 0.7×60mm×90mm | TWZ01 |  | C04010311801002074350000073 | 5400mm²（60mm×90mm） | 2125.44
659 | 5 | 神经外科 | 颅骨网-金属颅骨网板（二维） | 已申请 | C0401031180100207435 | 国械注准20173131016 | 钛网 | 钛网 | 纯钛 | 块 | 4 | 江苏艾迪尔医疗科技股份有限公司 | 江苏艾迪尔医疗科技股份有限公司 | 0.6×60mm×90mm | TWZ01 |  | C04010311801002074350000027 | 5400mm²（60mm×90mm） | 2125.44
660 | 5 | 神经外科 | 颅骨网-金属颅骨网板（二维） | 已申请 | C0401031180100207435 | 国械注准20173131016 | 钛网 | 钛网 | 纯钛 | 块 | 2 | 江苏艾迪尔医疗科技股份有限公司 | 江苏艾迪尔医疗科技股份有限公司 | 0.7×80mm×100mm | TWZ01 |  | C04010311801002074350000045 | 8000mm²（80mm×100mm） | 2656.8
660 | 5 | 神经外科 | 颅骨网-金属颅骨网板（二维） | 已申请 | C0401031180100207435 | 国械注准20173131016 | 钛网 | 钛网 | 纯钛 | 块 | 2 | 江苏艾迪尔医疗科技股份有限公司 | 江苏艾迪尔医疗科技股份有限公司 | 0.6×80mm×100mm | TWZ01 |  | C04010311801002074350000078 | 8000mm²（80mm×100mm） | 2656.8
661 | 5 | 神经外科 | 颅骨网-金属颅骨网板（二维） | 已申请 | C0401031180100207435 | 国械注准20173131016 | 钛网 | 钛网 | 纯钛 | 块 | 4 | 江苏艾迪尔医疗科技股份有限公司 | 江苏艾迪尔医疗科技股份有限公司 | 0.7×90mm×90mm | TWZ01 |  | C04010311801002074350000037 | 8100mm²（90mm×90mm） | 2656.8
661 | 5 | 神经外科 | 颅骨网-金属颅骨网板（二维） | 已申请 | C0401031180100207435 | 国械注准20173131016 | 钛网 | 钛网 | 纯钛 | 块 | 4 | 江苏艾迪尔医疗科技股份有限公司 | 江苏艾迪尔医疗科技股份有限公司 | 0.6×90mm×90mm | TWZ01 |  | C04010311801002074350000089 | 8100mm²（90mm×90mm） | 2656.8
661 | 5 | 神经外科 | 颅骨网-金属颅骨网板（二维） | 已申请 | C0401031180100207435 | 国械注准20173131016 | 钛网 | 钛网 | 纯钛 | 块 | 4 | 江苏艾迪尔医疗科技股份有限公司 | 江苏艾迪尔医疗科技股份有限公司 | 0.7×90mm×120mm | TWZ01 |  | C04010311801002074350000010 | 10800mm²（90mm×120mm） | 3542.4
661 | 5 | 神经外科 | 颅骨网-金属颅骨网板（二维） | 已申请 | C0401031180100207435 | 国械注准20173131016 | 钛网 | 钛网 | 纯钛 | 块 | 4 | 江苏艾迪尔医疗科技股份有限公司 | 江苏艾迪尔医疗科技股份有限公司 | 0.6×90mm×120mm | TWZ01 |  | C04010311801002074350000083 | 10800mm²（90mm×120mm） | 3542.4
792 | 5 | 神经外科 | 颅骨网-金属颅骨网板（二维） | 已申请 | C0401031180100104254 | 国械注进20153131141 | 颅颌面固定系统TiMesh Cranial Fixation System | 颅颌面固定系统-网 | 纯钛 | 个 | 1 | 美敦力公司 Medtronic Inc. | 美敦力（上海）管理有限公司 | 网板 | 016-100 |  | C04010311801001042540000002 | 10000平方毫米（100mm*100mm） | 2177
793 | 5 | 神经外科 | 颅骨网-金属颅骨网板（二维） | 已申请 | C0401031180100104254 | 国械注进20153131141 | 颅颌面固定系统TiMesh Cranial Fixation System | 颅颌面固定系统-网 | 纯钛 | 个 | 1 | 美敦力公司 Medtronic Inc. | 美敦力（上海）管理有限公司 | 128x79mm板，无埋钉孔 | 235 |  | C04010311801001042540000003 | 10112平方毫米（128mm*79mm） | 2201.38
794 | 5 | 神经外科 | 颅骨网-金属颅骨网板（二维） | 已申请 | C0401031180100104254 | 国械注进20153131141 | 颅颌面固定系统TiMesh Cranial Fixation System | 颅颌面固定系统-网 | 纯钛 | 个 | 1 | 美敦力公司 Medtronic Inc. | 美敦力（上海）管理有限公司 | 网板 | 016-152 |  | C04010311801001042540000004 | 23104平方毫米（152mm*152mm） | 3017.84
795 | 5 | 神经外科 | 颅骨网-金属颅骨网板（二维） | 已申请 | C0401031180100104254 | 国械注进20153131141 | 颅颌面固定系统TiMesh Cranial Fixation System | 颅颌面固定系统-网 | 纯钛 | 个 | 1 | 美敦力公司 Medtronic Inc. | 美敦力（上海）管理有限公司 | 150×150mm 板 | 090 |  | C04010311801001042540000005 | 22500平方毫米（150mm*150mm） | 2938.95
796 | 5 | 神经外科 | 颅骨网-金属颅骨网板（二维） | 已申请 | C0401031180100104254 | 国械注进20153131141 | 颅颌面固定系统TiMesh Cranial Fixation System | 颅颌面固定系统-网 | 纯钛 | 个 | 1 | 美敦力公司 Medtronic Inc. | 美敦力（上海）管理有限公司 | 网板 | 016-128 |  | C04010311801001042540000007 | 10112平方毫米（128mm*79mm） | 2201.38
821 | 5 | 神经外科 | 颅骨网-金属颅骨网板（二维） | 已申请 | C0401031180100207479 | 国械注准20193131524 | 颅骨网板 | 颅骨网板 | 纯钛 | 块 | 57 | 天津市康尔医疗器械有限公司 | 天津市康尔医疗器械有限公司 | 70×79×0.6mm | LGZ02-04型 | 06952652032028 | C04010311801002074790000763 | 5530mm²（70mmx79mm） | 1515
821 | 5 | 神经外科 | 颅骨网-金属颅骨网板（二维） | 已申请 | C0401031180100207479 | 国械注准20193131524 | 颅骨网板 | 颅骨网板 | 纯钛 | 块 | 57 | 天津市康尔医疗器械有限公司 | 天津市康尔医疗器械有限公司 | 52×66×0.6mm | LGZ02-04型 | 06952652011269 | C04010311801002074790000777 | 3432mm²（52mmx66mm） | 940.23
821 | 5 | 神经外科 | 颅骨网-金属颅骨网板（二维） | 已申请 | C0401031180100207479 | 国械注准20193131524 | 颅骨网板 | 颅骨网板 | 纯钛 | 块 | 57 | 天津市康尔医疗器械有限公司 | 天津市康尔医疗器械有限公司 | 180×180×0.7mm | LGZ02-05型 | 06952652011245 | C04010311801002074790000764 | 32400mm²（180mmx180mm） | 4438.15
821 | 5 | 神经外科 | 颅骨网-金属颅骨网板（二维） | 已申请 | C0401031180100207479 | 国械注准20193131524 | 颅骨网板 | 颅骨网板 | 纯钛 | 块 | 57 | 天津市康尔医疗器械有限公司 | 天津市康尔医疗器械有限公司 | 120×150×0.7mm | LGZ02-05型 | 06952652012983 | C04010311801002074790000784 | 18000mm²（120mmx150mm） | 3082.05
821 | 5 | 神经外科 | 颅骨网-金属颅骨网板（二维） | 已申请 | C0401031180100207479 | 国械注准20193131524 | 颅骨网板 | 颅骨网板 | 纯钛 | 块 | 57 | 天津市康尔医疗器械有限公司 | 天津市康尔医疗器械有限公司 | 120×120×0.7mm | LGZ02-05型 | 06952652012808 | C04010311801002074790000752 | 14400mm²（120mmx120mm） | 2630.02
821 | 5 | 神经外科 | 颅骨网-金属颅骨网板（二维） | 已申请 | C0401031180100207479 | 国械注准20193131524 | 颅骨网板 | 颅骨网板 | 纯钛 | 块 | 57 | 天津市康尔医疗器械有限公司 | 天津市康尔医疗器械有限公司 | 100×120×0.7mm | LGZ02-05型 | 06952652011382 | C04010311801002074790000782 | 12000mm²（100mmx120mm） | 2630.02
821 | 5 | 神经外科 | 颅骨网-金属颅骨网板（二维） | 已申请 | C0401031180100207479 | 国械注准20193131524 | 颅骨网板 | 颅骨网板 | 纯钛 | 块 | 57 | 天津市康尔医疗器械有限公司 | 天津市康尔医疗器械有限公司 | 100×100×0.7mm | LGZ02-05型 | 06952652012785 | C04010311801002074790000759 | 10000mm²（100mmx100mm） | 2283
821 | 5 | 神经外科 | 颅骨网-金属颅骨网板（二维） | 已申请 | C0401031180100207479 | 国械注准20193131524 | 颅骨网板 | 颅骨网板 | 纯钛 | 块 | 57 | 天津市康尔医疗器械有限公司 | 天津市康尔医疗器械有限公司 | 86×100×0.7mm | LGZ02-05型 | 06935820160280 | C04010311801002074790000802 | 8600mm²（86mmx100mm） | 1963.38
821 | 5 | 神经外科 | 颅骨网-金属颅骨网板（二维） | 已申请 | C0401031180100207479 | 国械注准20193131524 | 颅骨网板 | 颅骨网板 | 纯钛 | 块 | 57 | 天津市康尔医疗器械有限公司 | 天津市康尔医疗器械有限公司 | 80×100×0.7mm | LGZ02-05型 | 06952652012945 | C04010311801002074790000809 | 8000mm²（80mmx100mm） | 1849.23
821 | 5 | 神经外科 | 颅骨网-金属颅骨网板（二维） | 已申请 | C0401031180100207479 | 国械注准20193131524 | 颅骨网板 | 颅骨网板 | 纯钛 | 块 | 57 | 天津市康尔医疗器械有限公司 | 天津市康尔医疗器械有限公司 | 89×92×0.7mm | LGZ02-05型 | 06935820160242 | C04010311801002074790000791 | 8188mm²（89mmx92mm） | 1869.32
821 | 5 | 神经外科 | 颅骨网-金属颅骨网板（二维） | 已申请 | C0401031180100207479 | 国械注准20193131524 | 颅骨网板 | 颅骨网板 | 纯钛 | 块 | 57 | 天津市康尔医疗器械有限公司 | 天津市康尔医疗器械有限公司 | 60×86×0.7mm | LGZ02-05型 | 06935820160334 | C04010311801002074790000793 | 5160mm²（60mmx86mm） | 1413.63
821 | 5 | 神经外科 | 颅骨网-金属颅骨网板（二维） | 已申请 | C0401031180100207479 | 国械注准20193131524 | 颅骨网板 | 颅骨网板 | 纯钛 | 块 | 57 | 天津市康尔医疗器械有限公司 | 天津市康尔医疗器械有限公司 | 52×66×0.7mm | LGZ02-05型 | 06952652012907 | C04010311801002074790000751 | 3432mm²（52mmx66mm） | 940.23
821 | 5 | 神经外科 | 颅骨网-金属颅骨网板（二维） | 已申请 | C0401031180100207479 | 国械注准20193131524 | 颅骨网板 | 颅骨网板 | 纯钛 | 块 | 57 | 天津市康尔医疗器械有限公司 | 天津市康尔医疗器械有限公司 | 157×184×0.7mm | LGZ02-05型 | 06935820160471 | C04010311801002074790000745 | 28888mm²（157mmx184mm） | 3957.08
821 | 5 | 神经外科 | 颅骨网-金属颅骨网板（二维） | 已申请 | C0401031180100207479 | 国械注准20193131524 | 颅骨网板 | 颅骨网板 | 纯钛 | 块 | 57 | 天津市康尔医疗器械有限公司 | 天津市康尔医疗器械有限公司 | 150×150×0.7mm | LGZ02-05型 | 06952652053894 | C04010311801002074790000786 | 22500mm²（150mmx150mm） | 3082.05
821 | 5 | 神经外科 | 颅骨网-金属颅骨网板（二维） | 已申请 | C0401031180100207479 | 国械注准20193131524 | 颅骨网板 | 颅骨网板 | 纯钛 | 块 | 57 | 天津市康尔医疗器械有限公司 | 天津市康尔医疗器械有限公司 | 142×158×0.7mm | LGZ02-05型 | 06935820164790 | C04010311801002074790000803 | 22436mm²（142mmx158mm） | 3082.05
821 | 5 | 神经外科 | 颅骨网-金属颅骨网板（二维） | 已申请 | C0401031180100207479 | 国械注准20193131524 | 颅骨网板 | 颅骨网板 | 纯钛 | 块 | 57 | 天津市康尔医疗器械有限公司 | 天津市康尔医疗器械有限公司 | 120×145×0.7mm | LGZ02-05型 | 06935820164776 | C04010311801002074790000778 | 17400mm²（120mmx145mm） | 3082.05
821 | 5 | 神经外科 | 颅骨网-金属颅骨网板（二维） | 已申请 | C0401031180100207479 | 国械注准20193131524 | 颅骨网板 | 颅骨网板 | 纯钛 | 块 | 57 | 天津市康尔医疗器械有限公司 | 天津市康尔医疗器械有限公司 | 112×132×0.7mm | LGZ02-05型 | 06935820160440 | C04010311801002074790000811 | 14784mm²（112mmx132mm） | 2700.15
821 | 5 | 神经外科 | 颅骨网-金属颅骨网板（二维） | 已申请 | C0401031180100207479 | 国械注准20193131524 | 颅骨网板 | 颅骨网板 | 纯钛 | 块 | 57 | 天津市康尔医疗器械有限公司 | 天津市康尔医疗器械有限公司 | 100×119×0.7mm | LGZ02-05型 | 06935820164707 | C04010311801002074790000788 | 11900mm²（100mmx119mm） | 2630.02
821 | 5 | 神经外科 | 颅骨网-金属颅骨网板（二维） | 已申请 | C0401031180100207479 | 国械注准20193131524 | 颅骨网板 | 颅骨网板 | 纯钛 | 块 | 57 | 天津市康尔医疗器械有限公司 | 天津市康尔医疗器械有限公司 | 96×105×0.7mm | LGZ02-05型 | 06935820164684 | C04010311801002074790000790 | 10080mm²（96mmx105mm） | 2301.26
821 | 5 | 神经外科 | 颅骨网-金属颅骨网板（二维） | 已申请 | C0401031180100207479 | 国械注准20193131524 | 颅骨网板 | 颅骨网板 | 纯钛 | 块 | 57 | 天津市康尔医疗器械有限公司 | 天津市康尔医疗器械有限公司 | 70×79×0.7mm | LGZ02-05型 | 06935820164639 | C04010311801002074790000773 | 5530mm²（70mmx79mm） | 1515
821 | 5 | 神经外科 | 颅骨网-金属颅骨网板（二维） | 已申请 | C0401031180100207479 | 国械注准20193131524 | 颅骨网板 | 颅骨网板 | 纯钛 | 块 | 57 | 天津市康尔医疗器械有限公司 | 天津市康尔医疗器械有限公司 | 158×192×0.7mm | LGZ02-05型 | 06935820160266 | C04010311801002074790000748 | 30336mm²（158mmx192mm） | 4155.43
821 | 5 | 神经外科 | 颅骨网-金属颅骨网板（二维） | 已申请 | C0401031180100207479 | 国械注准20193131524 | 颅骨网板 | 颅骨网板 | 纯钛 | 块 | 57 | 天津市康尔医疗器械有限公司 | 天津市康尔医疗器械有限公司 | 142×166×0.7mm | LGZ02-05型 | 06935820160259 | C04010311801002074790000765 | 23572mm²（142mmx166mm） | 3228.89
821 | 5 | 神经外科 | 颅骨网-金属颅骨网板（二维） | 已申请 | C0401031180100207479 | 国械注准20193131524 | 颅骨网板 | 颅骨网板 | 纯钛 | 块 | 57 | 天津市康尔医疗器械有限公司 | 天津市康尔医疗器械有限公司 | 110×136×0.7mm | LGZ02-05型 | 06952652012952 | C04010311801002074790000796 | 14960mm²（110mmx136mm） | 2732.29
821 | 5 | 神经外科 | 颅骨网-金属颅骨网板（二维） | 已申请 | C0401031180100207479 | 国械注准20193131524 | 颅骨网板 | 颅骨网板 | 纯钛 | 块 | 57 | 天津市康尔医疗器械有限公司 | 天津市康尔医疗器械有限公司 | 102×119×0.7mm | LGZ02-05型 | 06935820160273 | C04010311801002074790000758 | 12138mm²（102mmx119mm） | 2630.02
821 | 5 | 神经外科 | 颅骨网-金属颅骨网板（二维） | 已申请 | C0401031180100207479 | 国械注准20193131524 | 颅骨网板 | 颅骨网板 | 纯钛 | 块 | 57 | 天津市康尔医疗器械有限公司 | 天津市康尔医疗器械有限公司 | 59×65×0.7mm | LGZ02-05型 | 06935820160341 | C04010311801002074790000808 | 3835mm²（59mmx65mm） | 1050.64
821 | 5 | 神经外科 | 颅骨网-金属颅骨网板（二维） | 已申请 | C0401031180100207479 | 国械注准20193131524 | 颅骨网板 | 颅骨网板 | 纯钛 | 块 | 57 | 天津市康尔医疗器械有限公司 | 天津市康尔医疗器械有限公司 | 160×178×0.7mm | LGZ02-05型 |  | C04010311801002074790000824 | 28480mm²（160mmx178mm） | 3901.19
821 | 5 | 神经外科 | 颅骨网-金属颅骨网板（二维） | 已申请 | C0401031180100207479 | 国械注准20193131524 | 颅骨网板 | 颅骨网板 | 纯钛 | 块 | 57 | 天津市康尔医疗器械有限公司 | 天津市康尔医疗器械有限公司 | 100×125×0.7mm | LGZ02-05型 |  | C04010311801002074790000821 | 12500mm²（100mmx125mm） | 2630.02
821 | 5 | 神经外科 | 颅骨网-金属颅骨网板（二维） | 已申请 | C0401031180100207479 | 国械注准20193131524 | 颅骨网板 | 颅骨网板 | 纯钛 | 块 | 57 | 天津市康尔医疗器械有限公司 | 天津市康尔医疗器械有限公司 | 84×91×0.7mm | LGZ02-05型 |  | C04010311801002074790000820 | 7644mm²（84mmx91mm） | 1849.23
821 | 5 | 神经外科 | 颅骨网-金属颅骨网板（二维） | 已申请 | C0401031180100207479 | 国械注准20193131524 | 颅骨网板 | 颅骨网板 | 纯钛 | 块 | 57 | 天津市康尔医疗器械有限公司 | 天津市康尔医疗器械有限公司 | 91×104×0.7mm | LGZ02-05型 |  | C04010311801002074790000819 | 9464mm²（91mmx104mm） | 2160.63
821 | 5 | 神经外科 | 颅骨网-金属颅骨网板（二维） | 已申请 | C0401031180100207479 | 国械注准20193131524 | 颅骨网板 | 颅骨网板 | 纯钛 | 块 | 57 | 天津市康尔医疗器械有限公司 | 天津市康尔医疗器械有限公司 | 99×104×0.7mm | LGZ02-05型 |  | C04010311801002074790000816 | 10296mm²（99mmx104mm） | 2350.58
821 | 5 | 神经外科 | 颅骨网-金属颅骨网板（二维） | 已申请 | C0401031180100207479 | 国械注准20193131524 | 颅骨网板 | 颅骨网板 | 纯钛 | 块 | 57 | 天津市康尔医疗器械有限公司 | 天津市康尔医疗器械有限公司 | 184×184×0.7mm | LGZ02-05型 |  | C04010311801002074790000815 | 33856mm²（184mmx184mm） | 4438.15
821 | 5 | 神经外科 | 颅骨网-金属颅骨网板（二维） | 已申请 | C0401031180100207479 | 国械注准20193131524 | 颅骨网板 | 颅骨网板 | 纯钛 | 块 | 57 | 天津市康尔医疗器械有限公司 | 天津市康尔医疗器械有限公司 | 142×166×0.6mm | LGZ02-04型 | 06952652012433 | C04010311801002074790000760 | 23572mm²（142mmx166mm） | 3228.89
821 | 5 | 神经外科 | 颅骨网-金属颅骨网板（二维） | 已申请 | C0401031180100207479 | 国械注准20193131524 | 颅骨网板 | 颅骨网板 | 纯钛 | 块 | 57 | 天津市康尔医疗器械有限公司 | 天津市康尔医疗器械有限公司 | 120×145×0.6mm | LGZ02-04型 | 06952652010408 | C04010311801002074790000767 | 17400mm²（120mmx145mm） | 3082.05
821 | 5 | 神经外科 | 颅骨网-金属颅骨网板（二维） | 已申请 | C0401031180100207479 | 国械注准20193131524 | 颅骨网板 | 颅骨网板 | 纯钛 | 块 | 57 | 天津市康尔医疗器械有限公司 | 天津市康尔医疗器械有限公司 | 109×134×0.6mm | LGZ02-04型 | 06952652012426 | C04010311801002074790000755 | 14606mm²（109mmx134mm） | 2667.64
821 | 5 | 神经外科 | 颅骨网-金属颅骨网板（二维） | 已申请 | C0401031180100207479 | 国械注准20193131524 | 颅骨网板 | 颅骨网板 | 纯钛 | 块 | 57 | 天津市康尔医疗器械有限公司 | 天津市康尔医疗器械有限公司 | 100×120×0.6mm | LGZ02-04型 | 06952652014703 | C04010311801002074790000801 | 12000mm²（100mmx120mm） | 2630.02
821 | 5 | 神经外科 | 颅骨网-金属颅骨网板（二维） | 已申请 | C0401031180100207479 | 国械注准20193131524 | 颅骨网板 | 颅骨网板 | 纯钛 | 块 | 57 | 天津市康尔医疗器械有限公司 | 天津市康尔医疗器械有限公司 | 80×100×0.6mm | LGZ02-04型 | 06952652010316 | C04010311801002074790000776 | 8000mm²（80mmx100mm） | 1849.23
821 | 5 | 神经外科 | 颅骨网-金属颅骨网板（二维） | 已申请 | C0401031180100207479 | 国械注准20193131524 | 颅骨网板 | 颅骨网板 | 纯钛 | 块 | 57 | 天津市康尔医疗器械有限公司 | 天津市康尔医疗器械有限公司 | 89×92×0.6mm | LGZ02-04型 | 06952652010323 | C04010311801002074790000761 | 8188mm²（89mmx92mm） | 1869.32
821 | 5 | 神经外科 | 颅骨网-金属颅骨网板（二维） | 已申请 | C0401031180100207479 | 国械注准20193131524 | 颅骨网板 | 颅骨网板 | 纯钛 | 块 | 57 | 天津市康尔医疗器械有限公司 | 天津市康尔医疗器械有限公司 | 180×180×0.6mm | LGZ02-04型 | 06952652032172 | C04010311801002074790000781 | 32400mm²（180mmx180mm） | 4438.15
821 | 5 | 神经外科 | 颅骨网-金属颅骨网板（二维） | 已申请 | C0401031180100207479 | 国械注准20193131524 | 颅骨网板 | 颅骨网板 | 纯钛 | 块 | 57 | 天津市康尔医疗器械有限公司 | 天津市康尔医疗器械有限公司 | 150×200×0.6mm | LGZ02-04型 | 06952652032165 | C04010311801002074790000794 | 30000mm²（150mmx200mm） | 4109.4
821 | 5 | 神经外科 | 颅骨网-金属颅骨网板（二维） | 已申请 | C0401031180100207479 | 国械注准20193131524 | 颅骨网板 | 颅骨网板 | 纯钛 | 块 | 57 | 天津市康尔医疗器械有限公司 | 天津市康尔医疗器械有限公司 | 142×158×0.6mm | LGZ02-04型 | 06952652032080 | C04010311801002074790000806 | 22436mm²（142mmx158mm） | 3082.05
821 | 5 | 神经外科 | 颅骨网-金属颅骨网板（二维） | 已申请 | C0401031180100207479 | 国械注准20193131524 | 颅骨网板 | 颅骨网板 | 纯钛 | 块 | 57 | 天津市康尔医疗器械有限公司 | 天津市康尔医疗器械有限公司 | 150×150×0.6mm | LGZ02-04型 | 06952652032158 | C04010311801002074790000771 | 22500mm²（150mmx150mm） | 3082.05
821 | 5 | 神经外科 | 颅骨网-金属颅骨网板（二维） | 已申请 | C0401031180100207479 | 国械注准20193131524 | 颅骨网板 | 颅骨网板 | 纯钛 | 块 | 57 | 天津市康尔医疗器械有限公司 | 天津市康尔医疗器械有限公司 | 120×150×0.6mm | LGZ02-04型 | 06952652010392 | C04010311801002074790000798 | 18000mm²（120mmx150mm） | 3082.05
821 | 5 | 神经外科 | 颅骨网-金属颅骨网板（二维） | 已申请 | C0401031180100207479 | 国械注准20193131524 | 颅骨网板 | 颅骨网板 | 纯钛 | 块 | 57 | 天津市康尔医疗器械有限公司 | 天津市康尔医疗器械有限公司 | 125×149×0.6mm | LGZ02-04型 | 06941509124689 | C04010311801002074790000768 | 18625mm²（125mmx149mm） | 3082.05
821 | 5 | 神经外科 | 颅骨网-金属颅骨网板（二维） | 已申请 | C0401031180100207479 | 国械注准20193131524 | 颅骨网板 | 颅骨网板 | 纯钛 | 块 | 57 | 天津市康尔医疗器械有限公司 | 天津市康尔医疗器械有限公司 | 120×120×0.6mm | LGZ02-04型 | 06952652032134 | C04010311801002074790000766 | 14400mm²（120mmx120mm） | 2630.02
821 | 5 | 神经外科 | 颅骨网-金属颅骨网板（二维） | 已申请 | C0401031180100207479 | 国械注准20193131524 | 颅骨网板 | 颅骨网板 | 纯钛 | 块 | 57 | 天津市康尔医疗器械有限公司 | 天津市康尔医疗器械有限公司 | 112×132×0.6mm | LGZ02-04型 | 06952652032066 | C04010311801002074790000795 | 14784mm²（112mmx132mm） | 2700.15
821 | 5 | 神经外科 | 颅骨网-金属颅骨网板（二维） | 已申请 | C0401031180100207479 | 国械注准20193131524 | 颅骨网板 | 颅骨网板 | 纯钛 | 块 | 57 | 天津市康尔医疗器械有限公司 | 天津市康尔医疗器械有限公司 | 100×100×0.6mm | LGZ02-04型 | 06952652010347 | C04010311801002074790000785 | 10000mm²（100mmx100mm） | 2283
821 | 5 | 神经外科 | 颅骨网-金属颅骨网板（二维） | 已申请 | C0401031180100207479 | 国械注准20193131524 | 颅骨网板 | 颅骨网板 | 纯钛 | 块 | 57 | 天津市康尔医疗器械有限公司 | 天津市康尔医疗器械有限公司 | 100×125×0.6mm | LGZ02-04型 | 06941509125082 | C04010311801002074790000812 | 12500mm²（100mmx125mm） | 2630.02
821 | 5 | 神经外科 | 颅骨网-金属颅骨网板（二维） | 已申请 | C0401031180100207479 | 国械注准20193131524 | 颅骨网板 | 颅骨网板 | 纯钛 | 块 | 57 | 天津市康尔医疗器械有限公司 | 天津市康尔医疗器械有限公司 | 100×119×0.6mm | LGZ02-04型 | 06952652010354 | C04010311801002074790000797 | 11900mm²（100mmx119mm） | 2630.02
821 | 5 | 神经外科 | 颅骨网-金属颅骨网板（二维） | 已申请 | C0401031180100207479 | 国械注准20193131524 | 颅骨网板 | 颅骨网板 | 纯钛 | 块 | 57 | 天津市康尔医疗器械有限公司 | 天津市康尔医疗器械有限公司 | 99×104×0.6mm | LGZ02-04型 |  | C04010311801002074790000817 | 10296mm²（99mmx104mm） | 2350.58
821 | 5 | 神经外科 | 颅骨网-金属颅骨网板（二维） | 已申请 | C0401031180100207479 | 国械注准20193131524 | 颅骨网板 | 颅骨网板 | 纯钛 | 块 | 57 | 天津市康尔医疗器械有限公司 | 天津市康尔医疗器械有限公司 | 160×178×0.6mm | LGZ02-04型 |  | C04010311801002074790000822 | 28480mm²（160mmx178mm） | 3901.19
821 | 5 | 神经外科 | 颅骨网-金属颅骨网板（二维） | 已申请 | C0401031180100207479 | 国械注准20193131524 | 颅骨网板 | 颅骨网板 | 纯钛 | 块 | 57 | 天津市康尔医疗器械有限公司 | 天津市康尔医疗器械有限公司 | 184×184×0.6mm | LGZ02-04型 |  | C04010311801002074790000825 | 33856mm²（184mmx184mm） | 4438.15
821 | 5 | 神经外科 | 颅骨网-金属颅骨网板（二维） | 已申请 | C0401031180100207479 | 国械注准20193131524 | 颅骨网板 | 颅骨网板 | 纯钛 | 块 | 57 | 天津市康尔医疗器械有限公司 | 天津市康尔医疗器械有限公司 | 86×100×0.6mm | LGZ02-04型 |  | C04010311801002074790000823 | 8600mm²（86mmx100mm） | 1963.38
821 | 5 | 神经外科 | 颅骨网-金属颅骨网板（二维） | 已申请 | C0401031180100207479 | 国械注准20193131524 | 颅骨网板 | 颅骨网板 | 纯钛 | 块 | 57 | 天津市康尔医疗器械有限公司 | 天津市康尔医疗器械有限公司 | 84×91×0.6mm | LGZ02-04型 |  | C04010311801002074790000818 | 7644mm²（84mmx91mm） | 1849.23
821 | 5 | 神经外科 | 颅骨网-金属颅骨网板（二维） | 已申请 | C0401031180100207479 | 国械注准20193131524 | 颅骨网板 | 颅骨网板 | 纯钛 | 块 | 57 | 天津市康尔医疗器械有限公司 | 天津市康尔医疗器械有限公司 | 60×86×0.6mm | LGZ02-04型 | 06952652011955 | C04010311801002074790000750 | 5160mm²（60mmx86mm） | 1413.63
821 | 5 | 神经外科 | 颅骨网-金属颅骨网板（二维） | 已申请 | C0401031180100207479 | 国械注准20193131524 | 颅骨网板 | 颅骨网板 | 纯钛 | 块 | 57 | 天津市康尔医疗器械有限公司 | 天津市康尔医疗器械有限公司 | 200×200×0.6mm | LGZ02-04型 | 06952652012884 | C04010311801002074790000749 | 40000mm²（200mmx200mm） | 4438.15
821 | 5 | 神经外科 | 颅骨网-金属颅骨网板（二维） | 已申请 | C0401031180100207479 | 国械注准20193131524 | 颅骨网板 | 颅骨网板 | 纯钛 | 块 | 57 | 天津市康尔医疗器械有限公司 | 天津市康尔医疗器械有限公司 | 96×105×0.6mm | LGZ02-04型 | 06952652032042 | C04010311801002074790000746 | 10080mm²（96mm×105mm） | 2301.26
821 | 5 | 神经外科 | 颅骨网-金属颅骨网板（二维） | 已申请 | C0401031180100207479 | 国械注准20193131524 | 颅骨网板 | 颅骨网板 | 纯钛 | 块 | 57 | 天津市康尔医疗器械有限公司 | 天津市康尔医疗器械有限公司 | 157×184×0.6mm | LGZ02-04型 | 06952652010439 | C04010311801002074790000804 | 28888mm²（157mmx184mm） | 3957.08
854 | 5 | 神经外科 | 颅骨网-金属颅骨网板（二维） | 已申请 | C0401031180100111288 | 国械注准20163131419 | 颅颌骨内固定夹板 | 颅颌骨内固定夹板 | 纯钛 | 块 | 1 | 上海双申医疗器械股份有限公司 | 上海双申医疗器械股份有限公司 | WZ01 200*200 | WZ01 200*200 | 06945488406163 | C04010311801001112880000097 | 面积40000平方毫米（长200mm 宽200mm） | 5830.06
1048 | 5 | 神经外科 | 颅骨网-金属颅骨网板（二维） | 已申请 | C0401031180100207759 | 国械注准20153132157 | 内固定钛板 | 内固定钛板 | 纯钛 | 片 | 3 | 宁波慈北医疗器械有限公司 | 宁波慈北医疗器械有限公司 | 平面态P型，厚度(mm)：0.6，孔径(mm)：2.1，孔数：330，长度(mm)：119.5，宽度(mm)：81。 | WP0.6-80×120 |  | C04010311801002077590000167 | 119.5毫米×81毫米=9679.5平方毫米 | 2369.54
1048 | 5 | 神经外科 | 颅骨网-金属颅骨网板（二维） | 已申请 | C0401031180100207759 | 国械注准20153132157 | 内固定钛板 | 内固定钛板 | 纯钛 | 片 | 3 | 宁波慈北医疗器械有限公司 | 宁波慈北医疗器械有限公司 | 平面态P型，厚度(mm)：0.6，孔径(mm)：2.1，孔数：784，长度(mm)：152.5，宽度(mm)：152.5。 | WP0.6-150×150 |  | C04010311801002077590000175 | 152.5毫米×152.5毫米=23256.25平方毫米 | 3415.88
1048 | 5 | 神经外科 | 颅骨网-金属颅骨网板（二维） | 已申请 | C0401031180100207759 | 国械注准20153132157 | 内固定钛板 | 内固定钛板 | 纯钛 | 片 | 3 | 宁波慈北医疗器械有限公司 | 宁波慈北医疗器械有限公司 | 平面态P型，厚度(mm)：0.6，孔径(mm)：2.1，孔数：1036，长度(mm)：152.5，宽度(mm)：202。 | WP0.6-150×200 |  | C04010311801002077590000196 | 152.5毫米×202毫米=30805平方毫米 | 4524.64
1050 | 5 | 神经外科 | 颅骨网-金属颅骨网板（二维） | 已申请 | C0401031180100211288 | 国械注准20163131419 | 颅颌骨内固定夹板 | 颅颌骨内固定夹板 | 纯钛 | 块 | 3 | 上海双申医疗器械股份有限公司 | 上海双申医疗器械股份有限公司 | WQ02-180*180 | WQ02-180*180 | 06945488446886 | C04010311801002112880000180 | 面积32400平方毫米；长*宽=180*180mm | 5830.06
1050 | 5 | 神经外科 | 颅骨网-金属颅骨网板（二维） | 已申请 | C0401031180100211288 | 国械注准20163131419 | 颅颌骨内固定夹板 | 颅颌骨内固定夹板 | 纯钛 | 块 | 3 | 上海双申医疗器械股份有限公司 | 上海双申医疗器械股份有限公司 | WZ01-150*200 | WZ01-150*200 | 06945488406156 | C04010311801002112880000193 | 面积30000平方毫米；长*宽=150*200mm | 5398.2
1050 | 5 | 神经外科 | 颅骨网-金属颅骨网板（二维） | 已申请 | C0401031180100211288 | 国械注准20163131419 | 颅颌骨内固定夹板 | 颅颌骨内固定夹板 | 纯钛 | 块 | 3 | 上海双申医疗器械股份有限公司 | 上海双申医疗器械股份有限公司 | WZ02-180*180 | WZ02-180*180 | 06945488406910 | C04010311801002112880000207 | 面积32400平方毫米；长*宽=180*180mm | 5830.06
1078 | 5 | 神经外科 | 颅骨网-金属颅骨网板（二维） | 已申请 | C0401031180100207759 | 国械注准20153132157 | 内固定钛板 | 内固定钛板 | 纯钛 | 片 | 1 | 宁波慈北医疗器械有限公司 | 宁波慈北医疗器械有限公司 | 平面态P型，厚度(mm)：0.6，孔径(mm)：2.1，孔数：1089，长度(mm)：180，宽度(mm)：180。 | WP0.6-180×180 |  | C04010311801002077590000163 | 180毫米×180毫米=32400平方毫米 | 4758.91
1154 | 5 | 神经外科 | 颅骨网-金属颅骨网板（二维） | 已申请 | C0401031180100207759 | 国械注准20153132157 | 内固定钛板 | 内固定钛板 | 纯钛 | 片 | 2 | 宁波慈北医疗器械有限公司 | 宁波慈北医疗器械有限公司 | 平面态P型，厚度(mm)：0.6，孔径(mm)：2.1，孔数：484，长度(mm)：119.5，宽度(mm)：119.5。 | WP0.6-120×120 |  | C04010311801002077590000157 | 119.5毫米×119.5毫米=14280.25平方毫米 | 2820.1
1154 | 5 | 神经外科 | 颅骨网-金属颅骨网板（二维） | 已申请 | C0401031180100207759 | 国械注准20153132157 | 内固定钛板 | 内固定钛板 | 纯钛 | 片 | 2 | 宁波慈北医疗器械有限公司 | 宁波慈北医疗器械有限公司 | 平面态P型，厚度(mm)：0.6，孔径(mm)：2.1，孔数：616，长度(mm)：152.5，宽度(mm)：119.5。 | WP0.6-120×150 |  | C04010311801002077590000149 | 152.5毫米×119.5毫米=18223.75平方毫米 | 3304.8
1155 | 5 | 神经外科 | 颅骨网-金属颅骨网板（二维） | 已申请 | C0401031180100207759 | 国械注准20153132157 | 内固定钛板 | 内固定钛板 | 纯钛 | 片 | 2 | 宁波慈北医疗器械有限公司 | 宁波慈北医疗器械有限公司 | 平面态P型，厚度(mm)：0.4，孔径(mm)：2.1，孔数：330，长度(mm)：119.5，宽度(mm)：81。 | WP0.4-80×120 |  | C04010311801002077590000156 | 119.5毫米×81毫米=9679.5平方毫米 | 2369.54
1155 | 5 | 神经外科 | 颅骨网-金属颅骨网板（二维） | 已申请 | C0401031180100207759 | 国械注准20153132157 | 内固定钛板 | 内固定钛板 | 纯钛 | 片 | 2 | 宁波慈北医疗器械有限公司 | 宁波慈北医疗器械有限公司 | 平面态P型，厚度(mm)：0.6，孔径(mm)：2.1，孔数：361，长度(mm)：103，宽度(mm)：103。 | WP0.6-100×100 |  | C04010311801002077590000188 | 103毫米×103毫米=10609平方毫米 | 2597.08
1190 | 5 | 神经外科 | 颅骨网-金属颅骨网板（二维） | 已申请 | C0401041180100202834 | 国械注进20163134278 | 颅骨固定钛网及螺钉系统 | 颅骨固定钛网及螺钉系统-钛网 | 钛合金 | 片 | 1 | 蛇牌股份有限公司 Aesculap AG | 贝朗医疗（上海）国际贸易有限公司 | 钛网，65*90*0.6毫米 | FM973T |  | C04010411801002028340000018 | 钛网，65*90*0.6毫米 | 1684.8
1191 | 5 | 神经外科 | 颅骨网-金属颅骨网板（三维） | 已申请 | C0401031180100409127 | 国械注进20173130168 | 颅骨固定系统Titanium Cranial Fixation system | 颅骨固定系统-钛网 | 纯钛 |  | 19 | 历德医疗公司 LEADER MEDICA S.r.l | 上海欧技医疗器械有限公司 | 150 200(mm) | 98D1520 |  | C04010311801004091270000035 | 宽度150mm,长度200mm，板厚均为0.6mm,孔径为d+0.05 0,d=2mm。面积：30000平方毫米;单位：片 | 4332.6
1191 | 5 | 神经外科 | 颅骨网-金属颅骨网板（三维） | 已申请 | C0401031180100409127 | 国械注进20173130168 | 颅骨固定系统Titanium Cranial Fixation system | 颅骨固定系统-钛网 | 纯钛 |  | 19 | 历德医疗公司 LEADER MEDICA S.r.l | 上海欧技医疗器械有限公司 | 150 150(mm) | 98D1515 |  | C04010311801004091270000050 | 宽度150mm,长度150mm，板厚均为0.6mm,孔径为d+0.05 0,d=2mm。面积：22500平方毫米;单位：片 | 3249.45
1191 | 5 | 神经外科 | 颅骨网-金属颅骨网板（三维） | 已申请 | C0401031180100409127 | 国械注进20173130168 | 颅骨固定系统Titanium Cranial Fixation system | 颅骨固定系统-钛网 | 纯钛 |  | 19 | 历德医疗公司 LEADER MEDICA S.r.l | 上海欧技医疗器械有限公司 | 120 150(mm) | 98D1215 |  | C04010311801004091270000033 | 宽度120mm,长度150mm，板厚均为0.6mm,孔径为d+0.05 0,d=2mm。面积：18000平方毫米;单位：片 | 3249.45
1191 | 5 | 神经外科 | 颅骨网-金属颅骨网板（三维） | 已申请 | C0401031180100409127 | 国械注进20173130168 | 颅骨固定系统Titanium Cranial Fixation system | 颅骨固定系统-钛网 | 纯钛 |  | 19 | 历德医疗公司 LEADER MEDICA S.r.l | 上海欧技医疗器械有限公司 | 120 120(mm) | 98D1212 |  | C04010311801004091270000052 | 宽度120mm,长度120mm，板厚均为0.6mm,孔径为d+0.05 0,d=2mm。面积：14400平方毫米;单位：片 | 2772.86
1191 | 5 | 神经外科 | 颅骨网-金属颅骨网板（三维） | 已申请 | C0401031180100409127 | 国械注进20173130168 | 颅骨固定系统Titanium Cranial Fixation system | 颅骨固定系统-钛网 | 纯钛 |  | 19 | 历德医疗公司 LEADER MEDICA S.r.l | 上海欧技医疗器械有限公司 | 100 120(mm) | 98D1012 |  | C04010311801004091270000054 | 宽度100mm,长度120mm，板厚均为0.6mm,孔径为d+0.05 0,d=2mm。面积：12000平方毫米;单位：片 | 2772.86
1191 | 5 | 神经外科 | 颅骨网-金属颅骨网板（三维） | 已申请 | C0401031180100409127 | 国械注进20173130168 | 颅骨固定系统Titanium Cranial Fixation system | 颅骨固定系统-钛网 | 纯钛 |  | 19 | 历德医疗公司 LEADER MEDICA S.r.l | 上海欧技医疗器械有限公司 | 80 120(mm) | 98D0812 |  | C04010311801004091270000041 | 宽度80mm,长度120mm，板厚均为0.6mm,孔径为d+0.05 0,d=2mm。面积：9600平方毫米;单位：片 | 2310.72
1191 | 5 | 神经外科 | 颅骨网-金属颅骨网板（三维） | 已申请 | C0401031180100409127 | 国械注进20173130168 | 颅骨固定系统Titanium Cranial Fixation system | 颅骨固定系统-钛网 | 纯钛 |  | 19 | 历德医疗公司 LEADER MEDICA S.r.l | 上海欧技医疗器械有限公司 | 90 90(mm) | 98D0909 |  | C04010311801004091270000055 | 宽度90mm,长度90mm，板厚均为0.6mm,孔径为d+0.05 0,d=2mm。面积：8100平方毫米;单位：片 | 1949.67
1191 | 5 | 神经外科 | 颅骨网-金属颅骨网板（三维） | 已申请 | C0401031180100409127 | 国械注进20173130168 | 颅骨固定系统Titanium Cranial Fixation system | 颅骨固定系统-钛网 | 纯钛 |  | 19 | 历德医疗公司 LEADER MEDICA S.r.l | 上海欧技医疗器械有限公司 | 70 90(mm) | 98D0709 |  | C04010311801004091270000047 | 宽度70mm,长度90mm，板厚均为0.6mm,孔径为d+0.05 0,d=2mm。面积：6300平方毫米;单位：片 | 1819.69
1191 | 5 | 神经外科 | 颅骨网-金属颅骨网板（三维） | 已申请 | C0401031180100409127 | 国械注进20173130168 | 颅骨固定系统Titanium Cranial Fixation system | 颅骨固定系统-钛网 | 纯钛 |  | 19 | 历德医疗公司 LEADER MEDICA S.r.l | 上海欧技医疗器械有限公司 | 60 80(mm) | 98D0608 |  | C04010311801004091270000053 | 宽度60mm,长度80mm，板厚均为0.6mm,孔径为d+0.05 0,d=2mm。面积：4800平方毫米;单位：片 | 1386.43
1191 | 5 | 神经外科 | 颅骨网-金属颅骨网板（三维） | 已申请 | C0401031180100409127 | 国械注进20173130168 | 颅骨固定系统Titanium Cranial Fixation system | 颅骨固定系统-钛网 | 纯钛 |  | 19 | 历德医疗公司 LEADER MEDICA S.r.l | 上海欧技医疗器械有限公司 | 43 61(mm) | 98D0406 |  | C04010311801004091270000038 | 宽度40mm,长度60mm，板厚均为0.6mm,孔径为d+0.05 0,d=2mm。面积：2400平方毫米;单位：片 | 693.22
1191 | 5 | 神经外科 | 颅骨网-金属颅骨网板（三维） | 已申请 | C0401031180100409127 | 国械注进20173130168 | 颅骨固定系统Titanium Cranial Fixation system | 颅骨固定系统-钛网 | 纯钛 |  | 19 | 历德医疗公司 LEADER MEDICA S.r.l | 上海欧技医疗器械有限公司 | 150 200(mm) | 63D1520 |  | C04010311801004091270000044 | 宽度150mm,长度200mm，板厚均为0.6mm,孔径为d+0.05 0,d=2mm。面积：30000平方毫米;单位：片 | 4332.6
1191 | 5 | 神经外科 | 颅骨网-金属颅骨网板（三维） | 已申请 | C0401031180100409127 | 国械注进20173130168 | 颅骨固定系统Titanium Cranial Fixation system | 颅骨固定系统-钛网 | 纯钛 |  | 19 | 历德医疗公司 LEADER MEDICA S.r.l | 上海欧技医疗器械有限公司 | 150 150(mm) | 63D1515 |  | C04010311801004091270000045 | 宽度150mm,长度150mm，板厚均为0.6mm,孔径为d+0.05 0,d=2mm。面积：22500平方毫米;单位：片 | 3249.45
1191 | 5 | 神经外科 | 颅骨网-金属颅骨网板（三维） | 已申请 | C0401031180100409127 | 国械注进20173130168 | 颅骨固定系统Titanium Cranial Fixation system | 颅骨固定系统-钛网 | 纯钛 |  | 19 | 历德医疗公司 LEADER MEDICA S.r.l | 上海欧技医疗器械有限公司 | 120 120(mm) | 63D1212 |  | C04010311801004091270000042 | 宽度120mm,长度120mm，板厚均为0.6mm,孔径为d+0.05 0,d=2mm。面积：14400平方毫米;单位：片 | 2772.86
1191 | 5 | 神经外科 | 颅骨网-金属颅骨网板（三维） | 已申请 | C0401031180100409127 | 国械注进20173130168 | 颅骨固定系统Titanium Cranial Fixation system | 颅骨固定系统-钛网 | 纯钛 |  | 19 | 历德医疗公司 LEADER MEDICA S.r.l | 上海欧技医疗器械有限公司 | 100 120(mm) | 63D1012 |  | C04010311801004091270000034 | 宽度100mm,长度120mm，板厚均为0.6mm,孔径为d+0.05 0,d=2mm。面积：12000平方毫米;单位：片 | 2772.86
1191 | 5 | 神经外科 | 颅骨网-金属颅骨网板（三维） | 已申请 | C0401031180100409127 | 国械注进20173130168 | 颅骨固定系统Titanium Cranial Fixation system | 颅骨固定系统-钛网 | 纯钛 |  | 19 | 历德医疗公司 LEADER MEDICA S.r.l | 上海欧技医疗器械有限公司 | 90 90(mm) | 63D0909 |  | C04010311801004091270000049 | 宽度90mm,长度90mm，板厚均为0.6mm,孔径为d+0.05 0,d=2mm。面积：8100平方毫米;单位：片 | 1949.67
1191 | 5 | 神经外科 | 颅骨网-金属颅骨网板（三维） | 已申请 | C0401031180100409127 | 国械注进20173130168 | 颅骨固定系统Titanium Cranial Fixation system | 颅骨固定系统-钛网 | 纯钛 |  | 19 | 历德医疗公司 LEADER MEDICA S.r.l | 上海欧技医疗器械有限公司 | 80 120(mm) | 63D0812 |  | C04010311801004091270000036 | 宽度80mm,长度120mm，板厚均为0.6mm,孔径为d+0.05 0,d=2mm。面积：9600平方毫米;单位：片 | 2310.72
1191 | 5 | 神经外科 | 颅骨网-金属颅骨网板（三维） | 已申请 | C0401031180100409127 | 国械注进20173130168 | 颅骨固定系统Titanium Cranial Fixation system | 颅骨固定系统-钛网 | 纯钛 |  | 19 | 历德医疗公司 LEADER MEDICA S.r.l | 上海欧技医疗器械有限公司 | 70 90(mm) | 63D0709 |  | C04010311801004091270000043 | 宽度70mm,长度90mm，板厚均为0.6mm,孔径为d+0.05 0,d=2mm。面积6300平方毫米;单位：片 | 1819.69
1191 | 5 | 神经外科 | 颅骨网-金属颅骨网板（三维） | 已申请 | C0401031180100409127 | 国械注进20173130168 | 颅骨固定系统Titanium Cranial Fixation system | 颅骨固定系统-钛网 | 纯钛 |  | 19 | 历德医疗公司 LEADER MEDICA S.r.l | 上海欧技医疗器械有限公司 | 60 80(mm) | 63D0608 |  | C04010311801004091270000031 | 宽度60mm,长度80mm，板厚均为0.6mm,孔径为d+0.05 0,d=2mm。面积：4800平方毫米;单位：片 | 1386.43
1191 | 5 | 神经外科 | 颅骨网-金属颅骨网板（三维） | 已申请 | C0401031180100409127 | 国械注进20173130168 | 颅骨固定系统Titanium Cranial Fixation system | 颅骨固定系统-钛网 | 纯钛 |  | 19 | 历德医疗公司 LEADER MEDICA S.r.l | 上海欧技医疗器械有限公司 | 40 60(mm) | 63D0406 |  | C04010311801004091270000030 | 宽度40mm,长度60mm，板厚均为0.6mm,孔径为d+0.05 0,d=2mm。面积:2400平方毫米;单位：片 | 693.22
1202 | 5 | 神经外科 | 颅骨网-金属颅骨网板（二维） | 已申请 | C0401031180100209127 | 国械注进20173130168 | 颅骨固定系统Titanium Cranial Fixation system | 颅骨固定系统-钛网 | 纯钛 |  | 18 | 历德医疗公司 LEADER MEDICA S.r.l | 上海欧技医疗器械有限公司 | 150 200(mm) | 98R1520 |  | C04010311801002091270000083 | 宽度150mm,长度200mm，板厚均为0.6mm,孔径为d+0.05 0,d=2mm。面积：30000平方毫米;单位：片 | 4332.6
1202 | 5 | 神经外科 | 颅骨网-金属颅骨网板（二维） | 已申请 | C0401031180100209127 | 国械注进20173130168 | 颅骨固定系统Titanium Cranial Fixation system | 颅骨固定系统-钛网 | 纯钛 |  | 18 | 历德医疗公司 LEADER MEDICA S.r.l | 上海欧技医疗器械有限公司 | 150 150(mm) | 98R1515 |  | C04010311801002091270000040 | 宽度150mm,长度150mm，板厚均为0.6mm,孔径为d+0.05 0,d=2mm。面积：22500平方毫米;单位：片 | 3249.45
1202 | 5 | 神经外科 | 颅骨网-金属颅骨网板（二维） | 已申请 | C0401031180100209127 | 国械注进20173130168 | 颅骨固定系统Titanium Cranial Fixation system | 颅骨固定系统-钛网 | 纯钛 |  | 18 | 历德医疗公司 LEADER MEDICA S.r.l | 上海欧技医疗器械有限公司 | 120 150(mm) | 98R1215 |  | C04010311801002091270000060 | 宽度120mm,长度150mm，板厚均为0.6mm,孔径为d+0.05 0,d=2mm。面积：18000平方毫米;单位：片 | 3249.45
1202 | 5 | 神经外科 | 颅骨网-金属颅骨网板（二维） | 已申请 | C0401031180100209127 | 国械注进20173130168 | 颅骨固定系统Titanium Cranial Fixation system | 颅骨固定系统-钛网 | 纯钛 |  | 18 | 历德医疗公司 LEADER MEDICA S.r.l | 上海欧技医疗器械有限公司 | 120 120(mm) | 98R1212 |  | C04010311801002091270000089 | 宽度120mm,长度120mm，板厚均为0.6mm,孔径为d+0.05 0,d=2mm。面积：14400平方毫米;单位：片 | 2772.86
1202 | 5 | 神经外科 | 颅骨网-金属颅骨网板（二维） | 已申请 | C0401031180100209127 | 国械注进20173130168 | 颅骨固定系统Titanium Cranial Fixation system | 颅骨固定系统-钛网 | 纯钛 |  | 18 | 历德医疗公司 LEADER MEDICA S.r.l | 上海欧技医疗器械有限公司 | 100 120(mm) | 98R1012 |  | C04010311801002091270000061 | 宽度100mm,长度120mm，板厚均为0.6mm,孔径为d+0.05 0,d=2mm。面积：12000平方毫米;单位：片 | 2772.86
1202 | 5 | 神经外科 | 颅骨网-金属颅骨网板（二维） | 已申请 | C0401031180100209127 | 国械注进20173130168 | 颅骨固定系统Titanium Cranial Fixation system | 颅骨固定系统-钛网 | 纯钛 |  | 18 | 历德医疗公司 LEADER MEDICA S.r.l | 上海欧技医疗器械有限公司 | 90 120(mm) | 98R0912 |  | C04010311801002091270000044 | 宽度90mm,长度120mm，板厚均为0.6mm,孔径为d+0.05 0,d=2mm。面积：10800平方毫米;单位：片 | 2599.56
1202 | 5 | 神经外科 | 颅骨网-金属颅骨网板（二维） | 已申请 | C0401031180100209127 | 国械注进20173130168 | 颅骨固定系统Titanium Cranial Fixation system | 颅骨固定系统-钛网 | 纯钛 |  | 18 | 历德医疗公司 LEADER MEDICA S.r.l | 上海欧技医疗器械有限公司 | 90 90(mm) | 98R0909 |  | C04010311801002091270000049 | 宽度90mm,长度90mm，板厚均为0.6mm,孔径为d+0.05 0,d=2mm。面积：8100平方毫米;单位：片 | 1949.67
1202 | 5 | 神经外科 | 颅骨网-金属颅骨网板（二维） | 已申请 | C0401031180100209127 | 国械注进20173130168 | 颅骨固定系统Titanium Cranial Fixation system | 颅骨固定系统-钛网 | 纯钛 |  | 18 | 历德医疗公司 LEADER MEDICA S.r.l | 上海欧技医疗器械有限公司 | 70 90(mm) | 98R0709 |  | C04010311801002091270000081 | 宽度70mm,长度90mm，板厚均为0.6mm,孔径为d+0.05 0,d=2mm。面积：6300平方毫米;单位：片 | 1819.69
1202 | 5 | 神经外科 | 颅骨网-金属颅骨网板（二维） | 已申请 | C0401031180100209127 | 国械注进20173130168 | 颅骨固定系统Titanium Cranial Fixation system | 颅骨固定系统-钛网 | 纯钛 |  | 18 | 历德医疗公司 LEADER MEDICA S.r.l | 上海欧技医疗器械有限公司 | 150 200(mm) | 92R1520 |  | C04010311801002091270000084 | 宽度150mm,长度200mm，板厚均为0.6mm,孔径为d+0.05 0,d=2mm。面积：30000平方毫米;单位：片 | 4332.6
1202 | 5 | 神经外科 | 颅骨网-金属颅骨网板（二维） | 已申请 | C0401031180100209127 | 国械注进20173130168 | 颅骨固定系统Titanium Cranial Fixation system | 颅骨固定系统-钛网 | 纯钛 |  | 18 | 历德医疗公司 LEADER MEDICA S.r.l | 上海欧技医疗器械有限公司 | 150 150(mm) | 92R1515 |  | C04010311801002091270000056 | 宽度150mm,长度150mm，板厚均为0.6mm,孔径为d+0.05 0,d=2mm。面积：22500平方毫米;单位：片 | 3249.45
1202 | 5 | 神经外科 | 颅骨网-金属颅骨网板（二维） | 已申请 | C0401031180100209127 | 国械注进20173130168 | 颅骨固定系统Titanium Cranial Fixation system | 颅骨固定系统-钛网 | 纯钛 |  | 18 | 历德医疗公司 LEADER MEDICA S.r.l | 上海欧技医疗器械有限公司 | 120 150(mm) | 92R1215 |  | C04010311801002091270000088 | 宽度120mm,长度150mm，板厚均为0.6mm,孔径为d+0.05 0,d=2mm。面积：18000平方毫米;单位：片 | 3249.45
1202 | 5 | 神经外科 | 颅骨网-金属颅骨网板（二维） | 已申请 | C0401031180100209127 | 国械注进20173130168 | 颅骨固定系统Titanium Cranial Fixation system | 颅骨固定系统-钛网 | 纯钛 |  | 18 | 历德医疗公司 LEADER MEDICA S.r.l | 上海欧技医疗器械有限公司 | 120 120(mm) | 92R1212 |  | C04010311801002091270000095 | 宽度120mm,长度120mm，板厚均为0.6mm,孔径为d+0.05 0,d=2mm。面积：14400平方毫米;单位：片 | 2772.86
1202 | 5 | 神经外科 | 颅骨网-金属颅骨网板（二维） | 已申请 | C0401031180100209127 | 国械注进20173130168 | 颅骨固定系统Titanium Cranial Fixation system | 颅骨固定系统-钛网 | 纯钛 |  | 18 | 历德医疗公司 LEADER MEDICA S.r.l | 上海欧技医疗器械有限公司 | 100 150(mm) | 92R1015 |  | C04010311801002091270000031 | 宽度100mm,长度150mm，板厚均为0.6mm,孔径为d+0.05 0,d=2mm。面积：15000平方毫米;单位：片 | 2888.4
1202 | 5 | 神经外科 | 颅骨网-金属颅骨网板（二维） | 已申请 | C0401031180100209127 | 国械注进20173130168 | 颅骨固定系统Titanium Cranial Fixation system | 颅骨固定系统-钛网 | 纯钛 |  | 18 | 历德医疗公司 LEADER MEDICA S.r.l | 上海欧技医疗器械有限公司 | 100 120(mm) | 92R1012 |  | C04010311801002091270000052 | 宽度100mm,长度120mm，板厚均为0.6mm,孔径为d+0.05 0,d=2mm。面积：12000平方毫米;单位：片 | 2772.86
1202 | 5 | 神经外科 | 颅骨网-金属颅骨网板（二维） | 已申请 | C0401031180100209127 | 国械注进20173130168 | 颅骨固定系统Titanium Cranial Fixation system | 颅骨固定系统-钛网 | 纯钛 |  | 18 | 历德医疗公司 LEADER MEDICA S.r.l | 上海欧技医疗器械有限公司 | 90 120(mm) | 92R0912 |  | C04010311801002091270000063 | 宽度90mm,长度120mm，板厚均为0.6mm,孔径为d+0.05 0,d=2mm。面积：10800平方毫米;单位：片 | 2599.56
1202 | 5 | 神经外科 | 颅骨网-金属颅骨网板（二维） | 已申请 | C0401031180100209127 | 国械注进20173130168 | 颅骨固定系统Titanium Cranial Fixation system | 颅骨固定系统-钛网 | 纯钛 |  | 18 | 历德医疗公司 LEADER MEDICA S.r.l | 上海欧技医疗器械有限公司 | 80 120(mm) | 92R0812 |  | C04010311801002091270000086 | 宽度80mm,长度120mm，板厚均为0.6mm,孔径为d+0.05 0,d=2mm。面积：9600平方毫米;单位：片 | 2310.72
1202 | 5 | 神经外科 | 颅骨网-金属颅骨网板（二维） | 已申请 | C0401031180100209127 | 国械注进20173130168 | 颅骨固定系统Titanium Cranial Fixation system | 颅骨固定系统-钛网 | 纯钛 |  | 18 | 历德医疗公司 LEADER MEDICA S.r.l | 上海欧技医疗器械有限公司 | 90 90(mm) | 92R0909 |  | C04010311801002091270000097 | 宽度90mm,长度90mm，板厚均为0.6mm,孔径为d+0.05 0,d=2mm。面积：8100平方毫米;单位：片 | 1949.67
1202 | 5 | 神经外科 | 颅骨网-金属颅骨网板（二维） | 已申请 | C0401031180100209127 | 国械注进20173130168 | 颅骨固定系统Titanium Cranial Fixation system | 颅骨固定系统-钛网 | 纯钛 |  | 18 | 历德医疗公司 LEADER MEDICA S.r.l | 上海欧技医疗器械有限公司 | 70 90(mm) | 92R0709 |  | C04010311801002091270000059 | 宽度70mm,长度90mm，板厚均为0.6mm,孔径为d+0.05 0,d=2mm。面积：6300平方毫米;单位：片 | 1819.69
1205 | 5 | 神经外科 | 颅骨网-金属颅骨网板（二维） | 已申请 | C0401031180100104177 | 国械注进20163135030 | 颅颌面外伤固定系统 | 颅颌面外伤固定系统-钛网 |  |  | 3 | 奥特麦德医疗器械有限公司 OsteoMed | 上海黎奥医疗设备有限公司 | 迷你，127*127mm，钛网 | 210-1025 |  | C04010311801001041770000006 | 长127mm，宽127mm 16129平方毫米，纯钛 | 3199.99
1205 | 5 | 神经外科 | 颅骨网-金属颅骨网板（二维） | 已申请 | C0401031180100104177 | 国械注进20163135030 | 颅颌面外伤固定系统 | 颅颌面外伤固定系统-钛网 |  |  | 3 | 奥特麦德医疗器械有限公司 OsteoMed | 上海黎奥医疗设备有限公司 | 150*300mm,钛网 | 210-0116 |  | C04010311801001041770000002 | 长150mm 宽300mm 45000平方毫米，纯钛 | 4821.12
1205 | 5 | 神经外科 | 颅骨网-金属颅骨网板（二维） | 已申请 | C0401031180100104177 | 国械注进20163135030 | 颅颌面外伤固定系统 | 颅颌面外伤固定系统-钛网 |  |  | 3 | 奥特麦德医疗器械有限公司 OsteoMed | 上海黎奥医疗设备有限公司 | 150*150mm | 210-0115 |  | C04010311801001041770000008 | 长150mm，宽150mm 22500平方毫米 纯钛 | 3348
1243 | 5 | 神经外科 | 颅骨网-金属颅骨网板（二维） | 已申请 | C0401031180100205610 | 国械注准20153131745 | 颅骨网板及螺钉系统 | 颅骨网板及螺钉系统-颅骨网板 | 纯钛 | 片 | 12 | 深圳市沃尔德外科医疗器械技术有限公司 | 深圳市沃尔德外科医疗器械技术有限公司 | （方孔形颅骨网板）100*100*0.6mm | FKMPⅠ |  | C04010311801002056100000036 | 面积10000mm²（100mm*100mm），厚度0.6mm | 2449
1243 | 5 | 神经外科 | 颅骨网-金属颅骨网板（二维） | 已申请 | C0401031180100205610 | 国械注准20153131745 | 颅骨网板及螺钉系统 | 颅骨网板及螺钉系统-颅骨网板 | 纯钛 | 片 | 12 | 深圳市沃尔德外科医疗器械技术有限公司 | 深圳市沃尔德外科医疗器械技术有限公司 | （方孔形颅骨网板）100*120*0.6mm | FKMPⅠ |  | C04010311801002056100000037 | 面积12000mm²（100mm*120mm），厚度0.6mm | 2821.25
1243 | 5 | 神经外科 | 颅骨网-金属颅骨网板（二维） | 已申请 | C0401031180100205610 | 国械注准20153131745 | 颅骨网板及螺钉系统 | 颅骨网板及螺钉系统-颅骨网板 | 纯钛 | 片 | 12 | 深圳市沃尔德外科医疗器械技术有限公司 | 深圳市沃尔德外科医疗器械技术有限公司 | （方孔形颅骨网板）120*150*0.6mm | FKMPⅠ |  | C04010311801002056100000039 | 面积18000mm²（120mm*150mm），厚度0.6mm | 3306.15
1243 | 5 | 神经外科 | 颅骨网-金属颅骨网板（二维） | 已申请 | C0401031180100205610 | 国械注准20153131745 | 颅骨网板及螺钉系统 | 颅骨网板及螺钉系统-颅骨网板 | 纯钛 | 片 | 12 | 深圳市沃尔德外科医疗器械技术有限公司 | 深圳市沃尔德外科医疗器械技术有限公司 | （方孔形颅骨网板）150*150*0.6mm | FKMPⅠ |  | C04010311801002056100000041 | 面积22500mm²（150mm*150mm），厚度0.6mm | 3306.15
1243 | 5 | 神经外科 | 颅骨网-金属颅骨网板（二维） | 已申请 | C0401031180100205610 | 国械注准20153131745 | 颅骨网板及螺钉系统 | 颅骨网板及螺钉系统-颅骨网板 | 纯钛 | 片 | 12 | 深圳市沃尔德外科医疗器械技术有限公司 | 深圳市沃尔德外科医疗器械技术有限公司 | （方孔形颅骨网板）70*90*0.6mm | FKMPⅠ |  | C04010311801002056100000046 | 面积6300mm²（70mm*90mm），厚度0.6mm | 1851.44
1243 | 5 | 神经外科 | 颅骨网-金属颅骨网板（二维） | 已申请 | C0401031180100205610 | 国械注准20153131745 | 颅骨网板及螺钉系统 | 颅骨网板及螺钉系统-颅骨网板 | 纯钛 | 片 | 12 | 深圳市沃尔德外科医疗器械技术有限公司 | 深圳市沃尔德外科医疗器械技术有限公司 | （方孔形颅骨网板）160*160*0.6mm | FKMPⅠ |  | C04010311801002056100000042 | 面积25600mm²（160mm*160mm），厚度0.6mm | 3761.66
1243 | 5 | 神经外科 | 颅骨网-金属颅骨网板（二维） | 已申请 | C0401031180100205610 | 国械注准20153131745 | 颅骨网板及螺钉系统 | 颅骨网板及螺钉系统-颅骨网板 | 纯钛 | 片 | 12 | 深圳市沃尔德外科医疗器械技术有限公司 | 深圳市沃尔德外科医疗器械技术有限公司 | （方孔形颅骨网板）80*100*0.6mm | FKMPⅠ |  | C04010311801002056100000047 | 面积8000mm²（80mm*100mm），厚度0.6mm | 1983.69
1243 | 5 | 神经外科 | 颅骨网-金属颅骨网板（二维） | 已申请 | C0401031180100205610 | 国械注准20153131745 | 颅骨网板及螺钉系统 | 颅骨网板及螺钉系统-颅骨网板 | 纯钛 | 片 | 12 | 深圳市沃尔德外科医疗器械技术有限公司 | 深圳市沃尔德外科医疗器械技术有限公司 | （方孔形颅骨网板）200*200*0.6mm | FKMPⅠ |  | C04010311801002056100000044 | 面积40000mm²（200mm*200mm），厚度0.6mm | 4760.86
1243 | 5 | 神经外科 | 颅骨网-金属颅骨网板（二维） | 已申请 | C0401031180100205610 | 国械注准20153131745 | 颅骨网板及螺钉系统 | 颅骨网板及螺钉系统-颅骨网板 | 纯钛 | 片 | 12 | 深圳市沃尔德外科医疗器械技术有限公司 | 深圳市沃尔德外科医疗器械技术有限公司 | （方孔形颅骨网板）60*80*0.6mm | FKMPⅠ |  | C04010311801002056100000045 | 面积4800mm²（60mm*80mm），厚度0.6mm | 1410.62
1243 | 5 | 神经外科 | 颅骨网-金属颅骨网板（二维） | 已申请 | C0401031180100205610 | 国械注准20153131745 | 颅骨网板及螺钉系统 | 颅骨网板及螺钉系统-颅骨网板 | 纯钛 | 片 | 12 | 深圳市沃尔德外科医疗器械技术有限公司 | 深圳市沃尔德外科医疗器械技术有限公司 | （方孔形颅骨网板）180*180*0.6mm | FKMPⅠ |  | C04010311801002056100000043 | 面积32400mm²（180mm*180mm），厚度0.6mm | 4760.86
1243 | 5 | 神经外科 | 颅骨网-金属颅骨网板（二维） | 已申请 | C0401031180100205610 | 国械注准20153131745 | 颅骨网板及螺钉系统 | 颅骨网板及螺钉系统-颅骨网板 | 纯钛 | 片 | 12 | 深圳市沃尔德外科医疗器械技术有限公司 | 深圳市沃尔德外科医疗器械技术有限公司 | （方孔形颅骨网板）130*140*0.6mm | FKMPⅠ |  | C04010311801002056100000040 | 面积18200mm²（130mm*140mm），厚度0.6mm | 3306.15
1243 | 5 | 神经外科 | 颅骨网-金属颅骨网板（二维） | 已申请 | C0401031180100205610 | 国械注准20153131745 | 颅骨网板及螺钉系统 | 颅骨网板及螺钉系统-颅骨网板 | 纯钛 | 片 | 12 | 深圳市沃尔德外科医疗器械技术有限公司 | 深圳市沃尔德外科医疗器械技术有限公司 | （方孔形颅骨网板）120*120*0.6mm | FKMPⅠ |  | C04010311801002056100000038 | 面积14400mm²（120mm*120mm），厚度0.6mm | 2821.25
1258 | 5 | 神经外科 | 颅骨网-金属颅骨网板（二维） | 已申请 | C0401041180100202834 | 国械注进20163134278 | 颅骨固定钛网及螺钉系统 | 颅骨固定钛网及螺钉系统-钛网 | 钛合金 | 片 | 1 | 蛇牌股份有限公司 Aesculap AG | 贝朗医疗（上海）国际贸易有限公司 | 钛网，132*158*0.6毫米 | FM977T |  | C04010411801002028340000019 | 长度158毫米，宽度132毫米，面积20856平方毫米。厚度0.6毫米 | 3240
1298 | 5 | 神经外科 | 颅骨网-金属颅骨网板（二维） | 已申请 | C0401031180100104177 | 国械注进20183131773 | 钛网M3 mesh trauma Fixation System（Anodized） | 钛网 |  |  | 9 | 奥特麦德医疗器械有限公司 OsteoMed | 上海黎奥医疗设备有限公司 | 40x40mm 刚性钛网 | 218-2002 |  | C04010311801001041770000021 | 长40mm，宽40mm 1600平方毫米 | 476.16
1298 | 5 | 神经外科 | 颅骨网-金属颅骨网板（二维） | 已申请 | C0401031180100104177 | 国械注进20183131773 | 钛网M3 mesh trauma Fixation System（Anodized） | 钛网 |  |  | 9 | 奥特麦德医疗器械有限公司 OsteoMed | 上海黎奥医疗设备有限公司 | 40x40mm 柔钛网 | 218-2001 |  | C04010311801001041770000016 | 长40mm，宽40mm 1600平方毫米 | 476.16
1298 | 5 | 神经外科 | 颅骨网-金属颅骨网板（二维） | 已申请 | C0401031180100104177 | 国械注进20183131773 | 钛网M3 mesh trauma Fixation System（Anodized） | 钛网 |  |  | 9 | 奥特麦德医疗器械有限公司 OsteoMed | 上海黎奥医疗设备有限公司 | 90x90mm 刚性钛网 | 218-2004 |  | C04010311801001041770000015 | 长90mm,宽90mm 8100平方毫米 | 2008.8
1298 | 5 | 神经外科 | 颅骨网-金属颅骨网板（二维） | 已申请 | C0401031180100104177 | 国械注进20183131773 | 钛网M3 mesh trauma Fixation System（Anodized） | 钛网 |  |  | 9 | 奥特麦德医疗器械有限公司 OsteoMed | 上海黎奥医疗设备有限公司 | 111x191mm 钛网 | 218-0040 |  | C04010311801001041770000020 | 长111mm，宽191mm 21201平方毫米 | 3348
1298 | 5 | 神经外科 | 颅骨网-金属颅骨网板（二维） | 已申请 | C0401031180100104177 | 国械注进20183131773 | 钛网M3 mesh trauma Fixation System（Anodized） | 钛网 |  |  | 9 | 奥特麦德医疗器械有限公司 OsteoMed | 上海黎奥医疗设备有限公司 | 74x50mm 钛网 | 218-0039 |  | C04010311801001041770000024 | 长74mm,宽50mm 3700平方毫米 | 1101.12
1298 | 5 | 神经外科 | 颅骨网-金属颅骨网板（二维） | 已申请 | C0401031180100104177 | 国械注进20183131773 | 钛网M3 mesh trauma Fixation System（Anodized） | 钛网 |  |  | 9 | 奥特麦德医疗器械有限公司 OsteoMed | 上海黎奥医疗设备有限公司 | 37x50mm 钛网 | 212-0042 |  | C04010311801001041770000022 | 长37mm，宽50mm 1850平方毫米 | 550.56
1298 | 5 | 神经外科 | 颅骨网-金属颅骨网板（二维） | 已申请 | C0401031180100104177 | 国械注进20183131773 | 钛网M3 mesh trauma Fixation System（Anodized） | 钛网 |  |  | 9 | 奥特麦德医疗器械有限公司 OsteoMed | 上海黎奥医疗设备有限公司 | 迷你 90x90x0.6mm 钛网 | 210-2001 |  | C04010311801001041770000010 | 长90mm,宽90mm 8100平方毫米 | 2008.8
1298 | 5 | 神经外科 | 颅骨网-金属颅骨网板（二维） | 已申请 | C0401031180100104177 | 国械注进20183131773 | 钛网M3 mesh trauma Fixation System（Anodized） | 钛网 |  |  | 9 | 奥特麦德医疗器械有限公司 OsteoMed | 上海黎奥医疗设备有限公司 | 90*127mm | 210-0078 |  | C04010311801001041770000027 | 长90mm,宽127mm 11430平方毫米 | 2834.64
1298 | 5 | 神经外科 | 颅骨网-金属颅骨网板（二维） | 已申请 | C0401031180100104177 | 国械注进20183131773 | 钛网M3 mesh trauma Fixation System（Anodized） | 钛网 |  |  | 9 | 奥特麦德医疗器械有限公司 OsteoMed | 上海黎奥医疗设备有限公司 | 127*127mm,钛网 | 210-0076 |  | C04010311801001041770000018 | 长127mm，宽127mm 16129平方毫米 | 3199.99
1428 | 5 | 神经外科 | 颅骨网-金属颅骨网板（二维） | 已申请 | C0401031180100211288 | 国械注准20163131419 | 颅颌骨内固定夹板 | 颅颌骨内固定夹板 | 纯钛 | 块 | 3 | 上海双申医疗器械股份有限公司 | 上海双申医疗器械股份有限公司 | WZ02-200*200 | WZ02-200*200 | 06945488406309 | C04010311801002112880000231 | 面积：40000平方毫米（长度200毫米，宽度200毫米） | 5830.06
1428 | 5 | 神经外科 | 颅骨网-金属颅骨网板（二维） | 已申请 | C0401031180100211288 | 国械注准20163131419 | 颅颌骨内固定夹板 | 颅颌骨内固定夹板 | 纯钛 | 块 | 3 | 上海双申医疗器械股份有限公司 | 上海双申医疗器械股份有限公司 | WZ02-140*140 | WZ02-140*140 | 06945488406583 | C04010311801002112880000177 | 面积：19600平方毫米（长度140毫米，宽度140毫米） | 4048.65
1428 | 5 | 神经外科 | 颅骨网-金属颅骨网板（二维） | 已申请 | C0401031180100211288 | 国械注准20163131419 | 颅颌骨内固定夹板 | 颅颌骨内固定夹板 | 纯钛 | 块 | 3 | 上海双申医疗器械股份有限公司 | 上海双申医疗器械股份有限公司 | WQ02-100*120 | WQ02-100*120 | 06945488446640 | C04010311801002112880000247 | 面积：12000平方毫米(长度100毫米，宽度120毫米） | 3454.85
1433 | 5 | 神经外科 | 颅骨网-金属颅骨网板（二维） | 未申请 | 无 | 国械注准20163131419 | 颅颌骨内固定夹板 | 颅颌骨内固定夹板 | 纯钛 | 块 |  | 上海双申医疗器械股份有限公司 | 上海双申医疗器械股份有限公司 | WZ02 90*90 | WZ02 90*90 |  | C04010311801001112880000106 | 全国最低有效交易价是按照0.68元/平方毫米计算,面积8100mm*mm=长90mm*宽90mm | 2429.19
1435 | 5 | 神经外科 | 颅骨网-金属颅骨网板（二维） | 未申请 | 无 | 国械注准20163131419 | 颅颌骨内固定夹板 | 颅颌骨内固定夹板 | 纯钛 | 块 |  | 上海双申医疗器械股份有限公司 | 上海双申医疗器械股份有限公司 | WZ01 220*280 | WZ01 220*280 |  | C04010311801001112880000107 | 全国最低有效交易价是按照0.68元/平方毫米计算，面积61600mm*mm=长220mm*宽280mm | 5830.06
1439 | 5 | 神经外科 | 颅骨网-金属颅骨网板（二维） | 已申请 | C0401041180100205566 | 国械注准20193131675 | 颅颌骨板、螺钉系统 | 颅颌骨板、螺钉系统-颅骨板 | 纯钛 | 块 | 7 | 天津市康利民医疗器械有限公司 | 天津市康利民医疗器械有限公司 | 130×160mm | ALHGWQ02 | 16955968807134 | C04010411801002055660000051 | 长160mm；宽130mm；面积20800 | 4482
1439 | 5 | 神经外科 | 颅骨网-金属颅骨网板（二维） | 已申请 | C0401041180100205566 | 国械注准20193131675 | 颅颌骨板、螺钉系统 | 颅颌骨板、螺钉系统-颅骨板 | 纯钛 | 块 | 7 | 天津市康利民医疗器械有限公司 | 天津市康利民医疗器械有限公司 | 120×125mm | ALHGWQ02 | 16955968807080 | C04010411801002055660000050 | 长125mm；宽120mm；面积15000 | 3984
1439 | 5 | 神经外科 | 颅骨网-金属颅骨网板（二维） | 已申请 | C0401041180100205566 | 国械注准20193131675 | 颅颌骨板、螺钉系统 | 颅颌骨板、螺钉系统-颅骨板 | 纯钛 | 块 | 7 | 天津市康利民医疗器械有限公司 | 天津市康利民医疗器械有限公司 | 120×150mm | ALHGWQ02 | 16955968807103 | C04010411801002055660000048 | 长150mm；宽120mm；面积18000 | 4482
1439 | 5 | 神经外科 | 颅骨网-金属颅骨网板（二维） | 已申请 | C0401041180100205566 | 国械注准20193131675 | 颅颌骨板、螺钉系统 | 颅颌骨板、螺钉系统-颅骨板 | 纯钛 | 块 | 7 | 天津市康利民医疗器械有限公司 | 天津市康利民医疗器械有限公司 | 80×90mm | ALHGWQ02 | 16955968806922 | C04010411801002055660000047 | 长90mm；宽80mm；面积7200 | 2689.2
1439 | 5 | 神经外科 | 颅骨网-金属颅骨网板（二维） | 已申请 | C0401041180100205566 | 国械注准20193131675 | 颅颌骨板、螺钉系统 | 颅颌骨板、螺钉系统-颅骨板 | 纯钛 | 块 | 7 | 天津市康利民医疗器械有限公司 | 天津市康利民医疗器械有限公司 | 100×110mm | ALHGWQ02 | 16955968807011 | C04010411801002055660000046 | 长110mm；宽100mm；面积11000 | 3652
1439 | 5 | 神经外科 | 颅骨网-金属颅骨网板（二维） | 已申请 | C0401041180100205566 | 国械注准20193131675 | 颅颌骨板、螺钉系统 | 颅颌骨板、螺钉系统-颅骨板 | 纯钛 | 块 | 7 | 天津市康利民医疗器械有限公司 | 天津市康利民医疗器械有限公司 | 150×155mm | ALHGWQ02 | 16955968807165 | C04010411801002055660000045 | 长155mm；宽150mm；面积23250 | 4631.4
1439 | 5 | 神经外科 | 颅骨网-金属颅骨网板（二维） | 已申请 | C0401041180100205566 | 国械注准20193131675 | 颅颌骨板、螺钉系统 | 颅颌骨板、螺钉系统-颅骨板 | 纯钛 | 块 | 7 | 天津市康利民医疗器械有限公司 | 天津市康利民医疗器械有限公司 | 160×160mm | ALHGWQ02 | 16955968807196 | C04010411801002055660000044 | 长160mm；宽160mm；面积25600 | 5099.52
1441 | 5 | 神经外科 | 颅骨网-金属颅骨网板（二维） | 已申请 | C0401041180100205566 | 国械注准20193131675 | 颅颌骨板、螺钉系统 | 颅颌骨板、螺钉系统-颅骨板 | 纯钛 | 块 | 7 | 天津市康利民医疗器械有限公司 | 天津市康利民医疗器械有限公司 | 160×160mm | ALHGWQ04 | 16955968819243 | C04010411801002055660000062 | 长160mm；宽160mm；面积25600 | 5099.52
1441 | 5 | 神经外科 | 颅骨网-金属颅骨网板（二维） | 已申请 | C0401041180100205566 | 国械注准20193131675 | 颅颌骨板、螺钉系统 | 颅颌骨板、螺钉系统-颅骨板 | 纯钛 | 块 | 7 | 天津市康利民医疗器械有限公司 | 天津市康利民医疗器械有限公司 | 150×155mm | ALHGWQ04 | 16955968819212 | C04010411801002055660000059 | 长155mm；宽150mm；面积23250 | 4631.4
1441 | 5 | 神经外科 | 颅骨网-金属颅骨网板（二维） | 已申请 | C0401041180100205566 | 国械注准20193131675 | 颅颌骨板、螺钉系统 | 颅颌骨板、螺钉系统-颅骨板 | 纯钛 | 块 | 7 | 天津市康利民医疗器械有限公司 | 天津市康利民医疗器械有限公司 | 130×160mm | ALHGWQ04 | 16955968819182 | C04010411801002055660000033 | 长160mm；宽130mm；面积20800 | 4482
1441 | 5 | 神经外科 | 颅骨网-金属颅骨网板（二维） | 已申请 | C0401041180100205566 | 国械注准20193131675 | 颅颌骨板、螺钉系统 | 颅颌骨板、螺钉系统-颅骨板 | 纯钛 | 块 | 7 | 天津市康利民医疗器械有限公司 | 天津市康利民医疗器械有限公司 | 120×150mm | ALHGWQ04 | 16955968819151 | C04010411801002055660000065 | 长150mm；宽120mm；面积18000 | 4482
1441 | 5 | 神经外科 | 颅骨网-金属颅骨网板（二维） | 已申请 | C0401041180100205566 | 国械注准20193131675 | 颅颌骨板、螺钉系统 | 颅颌骨板、螺钉系统-颅骨板 | 纯钛 | 块 | 7 | 天津市康利民医疗器械有限公司 | 天津市康利民医疗器械有限公司 | 120×125mm | ALHGWQ04 | 16955968819137 | C04010411801002055660000068 | 长125mm；宽120mm；面积15000 | 3984
1441 | 5 | 神经外科 | 颅骨网-金属颅骨网板（二维） | 已申请 | C0401041180100205566 | 国械注准20193131675 | 颅颌骨板、螺钉系统 | 颅颌骨板、螺钉系统-颅骨板 | 纯钛 | 块 | 7 | 天津市康利民医疗器械有限公司 | 天津市康利民医疗器械有限公司 | 100×110mm | ALHGWQ04 | 16955968819069 | C04010411801002055660000058 | 长110mm；宽100mm；面积11000 | 3652
1441 | 5 | 神经外科 | 颅骨网-金属颅骨网板（二维） | 已申请 | C0401041180100205566 | 国械注准20193131675 | 颅颌骨板、螺钉系统 | 颅颌骨板、螺钉系统-颅骨板 | 纯钛 | 块 | 7 | 天津市康利民医疗器械有限公司 | 天津市康利民医疗器械有限公司 | 80×90mm | ALHGWQ04 | 16955968818970 | C04010411801002055660000070 | 长90mm；宽80mm；面积7200 | 2689.2
1447 | 5 | 神经外科 | 颅骨网-金属颅骨网板（二维） | 已申请 | C0401031180100207759 | 国械注准20153132157 | 内固定钛板 | 内固定钛板 | 纯钛 | 片 | 2 | 宁波慈北医疗器械有限公司 | 宁波慈北医疗器械有限公司 | 平面态P型，厚度(mm)：0.6，孔径(mm)：2.1，孔数：130，长度(mm)：70，宽度(mm)：53.5。 | WP0.6-54×70 |  | C04010311801002077590000165 | 70毫米×53.5毫米=3745平方毫米 | 1100.13
1447 | 5 | 神经外科 | 颅骨网-金属颅骨网板（二维） | 已申请 | C0401031180100207759 | 国械注准20153132157 | 内固定钛板 | 内固定钛板 | 纯钛 | 片 | 2 | 宁波慈北医疗器械有限公司 | 宁波慈北医疗器械有限公司 | 平面态P型，厚度(mm)：0.4，孔径(mm)：2.1，孔数：96，长度(mm)：64.5，宽度(mm)：42.5。 | WP0.4-42×64 |  | C04010311801002077590000153 | 64.5毫米×42.5毫米=2741.25平方毫米 | 805.27
1482 | 5 | 神经外科 | 颅骨网-金属颅骨网板（二维） | 已申请 | C0401031180100207276 | 国械注准20173130233 | 颅颌面接骨板系统 | 颅颌面接骨板系统-颅颌面接骨板 | 纯钛 |  | 11 | 苏州市康力骨科器械有限公司 | 苏州市康力骨科器械有限公司 | 颅颌面网状型 板厚0.8mm | YBQ26 板长200 板宽200 板厚0.8mm | 0106937762149545 | C04010311801002072760000011 | 面积40000mm=板长200mm *板宽200mm | 4821.12
1482 | 5 | 神经外科 | 颅骨网-金属颅骨网板（二维） | 已申请 | C0401031180100207276 | 国械注准20173130233 | 颅颌面接骨板系统 | 颅颌面接骨板系统-颅颌面接骨板 | 纯钛 |  | 11 | 苏州市康力骨科器械有限公司 | 苏州市康力骨科器械有限公司 | 颅颌面网状型 板厚0.8mm | YBQ26 板长150 板宽145 板厚0.8mm | 0106937762149521 | C04010311801002072760000010 | 面积21750mm=板长150mm*板宽145mm | 3348
1482 | 5 | 神经外科 | 颅骨网-金属颅骨网板（二维） | 已申请 | C0401031180100207276 | 国械注准20173130233 | 颅颌面接骨板系统 | 颅颌面接骨板系统-颅颌面接骨板 | 纯钛 |  | 11 | 苏州市康力骨科器械有限公司 | 苏州市康力骨科器械有限公司 | 颅颌面网状型 板厚0.8mm | YBQ26 板长119 板宽100 板厚0.8mm | 0106937762149507 | C04010311801002072760000009 | 面积11900mm=板长119mm*板宽100mm | 2856.96
1482 | 5 | 神经外科 | 颅骨网-金属颅骨网板（二维） | 已申请 | C0401031180100207276 | 国械注准20173130233 | 颅颌面接骨板系统 | 颅颌面接骨板系统-颅颌面接骨板 | 纯钛 |  | 11 | 苏州市康力骨科器械有限公司 | 苏州市康力骨科器械有限公司 | 颅颌面网状型 板厚0.8mm | YBQ26 板长100 板宽80 板厚0.8mm | 0106937762149491 | C04010311801002072760000008 | 面积8000mm=板长100mm*板宽80mm | 2008.8
1482 | 5 | 神经外科 | 颅骨网-金属颅骨网板（二维） | 已申请 | C0401031180100207276 | 国械注准20173130233 | 颅颌面接骨板系统 | 颅颌面接骨板系统-颅颌面接骨板 | 纯钛 |  | 11 | 苏州市康力骨科器械有限公司 | 苏州市康力骨科器械有限公司 | 颅颌面网状型 板厚0.6mm | YBQ26 板长180 板宽180 板厚0.6mm | 0106937762149460 | C04010311801002072760000007 | 面积32400mm=板长180mm *板宽180mm | 4821.12
1482 | 5 | 神经外科 | 颅骨网-金属颅骨网板（二维） | 已申请 | C0401031180100207276 | 国械注准20173130233 | 颅颌面接骨板系统 | 颅颌面接骨板系统-颅颌面接骨板 | 纯钛 |  | 11 | 苏州市康力骨科器械有限公司 | 苏州市康力骨科器械有限公司 | 颅颌面网状型 板厚0.6mm | YBQ26 板长120 板宽120 板厚0.6mm | 0106937762149446 | C04010311801002072760000006 | 面积14400mm=板长120mm*板宽120mm | 2856.96
1482 | 5 | 神经外科 | 颅骨网-金属颅骨网板（二维） | 已申请 | C0401031180100207276 | 国械注准20173130233 | 颅颌面接骨板系统 | 颅颌面接骨板系统-颅颌面接骨板 | 纯钛 |  | 11 | 苏州市康力骨科器械有限公司 | 苏州市康力骨科器械有限公司 | 颅颌面网状型 板厚0.8mm | YBQ26 板长132 板宽112 板厚0.8mm | 0106937762149514 | C04010311801002072760000005 | 面积14784mm=板长132mm*板宽112mm | 2933.15
1482 | 5 | 神经外科 | 颅骨网-金属颅骨网板（二维） | 已申请 | C0401031180100207276 | 国械注准20173130233 | 颅颌面接骨板系统 | 颅颌面接骨板系统-颅颌面接骨板 | 纯钛 |  | 11 | 苏州市康力骨科器械有限公司 | 苏州市康力骨科器械有限公司 | 颅颌面网状型 板厚0.8mm | YBQ26 板长90 板宽90 板厚0.8mm | 0106937762149484 | C04010311801002072760000004 | 面积8100mm=板长90mm *板宽90mm | 2008.8
1482 | 5 | 神经外科 | 颅骨网-金属颅骨网板（二维） | 已申请 | C0401031180100207276 | 国械注准20173130233 | 颅颌面接骨板系统 | 颅颌面接骨板系统-颅颌面接骨板 | 纯钛 |  | 11 | 苏州市康力骨科器械有限公司 | 苏州市康力骨科器械有限公司 | 颅颌面网状型 板厚0.6mm | YBQ26 板长150 板宽150 板厚0.6mm | 0106937762149453 | C04010311801002072760000003 | 面积22500mm=板长150mm *板宽150mm | 3348
1482 | 5 | 神经外科 | 颅骨网-金属颅骨网板（二维） | 已申请 | C0401031180100207276 | 国械注准20173130233 | 颅颌面接骨板系统 | 颅颌面接骨板系统-颅颌面接骨板 | 纯钛 |  | 11 | 苏州市康力骨科器械有限公司 | 苏州市康力骨科器械有限公司 | 颅颌面网状型 板厚0.8mm | YBQ26 板长158 板宽142 板厚0.8mm | 0106937762149538 | C04010311801002072760000002 | 面积22436mm=板长158mm*板宽142mm | 3348
1482 | 5 | 神经外科 | 颅骨网-金属颅骨网板（二维） | 已申请 | C0401031180100207276 | 国械注准20173130233 | 颅颌面接骨板系统 | 颅颌面接骨板系统-颅颌面接骨板 | 纯钛 |  | 11 | 苏州市康力骨科器械有限公司 | 苏州市康力骨科器械有限公司 | 颅颌面网状型 板厚0.6mm | YBQ26 板长200 板宽200 板厚0.6mm | 0106937762149477 | C04010311801002072760000001 | 面积40000mm=板长200mm *板宽200mm | 4821.12
1505 | 5 | 神经外科 | 颅骨网-金属颅骨网板（二维） | 已申请 | C0401031180100209837 | 国械注准20203130120 | 颅骨固定系统 | 颅骨固定系统-颅骨板 | 纯钛 | 块 | 20 | 苏州吉美瑞医疗器械股份有限公司 | 苏州吉美瑞医疗器械股份有限公司 | 120*120 | SW01 120*120 | 0106948275105560 | C04010311801002098370000020 | 面积14400mm=长120mm*宽120mm | 2856.96
1505 | 5 | 神经外科 | 颅骨网-金属颅骨网板（二维） | 已申请 | C0401031180100209837 | 国械注准20203130120 | 颅骨固定系统 | 颅骨固定系统-颅骨板 | 纯钛 | 块 | 20 | 苏州吉美瑞医疗器械股份有限公司 | 苏州吉美瑞医疗器械股份有限公司 | 85*105 | SW02 85*105 | 0106958875831042 | C04010311801002098370000019 | 面积8925mm=长85mm*宽105mm | 2213.4
1505 | 5 | 神经外科 | 颅骨网-金属颅骨网板（二维） | 已申请 | C0401031180100209837 | 国械注准20203130120 | 颅骨固定系统 | 颅骨固定系统-颅骨板 | 纯钛 | 块 | 20 | 苏州吉美瑞医疗器械股份有限公司 | 苏州吉美瑞医疗器械股份有限公司 | 90*120 | SW02 90*120 | 0106958875831059 | C04010311801002098370000018 | 面积10800mm=长90mm*宽120mm | 2678.4
1505 | 5 | 神经外科 | 颅骨网-金属颅骨网板（二维） | 已申请 | C0401031180100209837 | 国械注准20203130120 | 颅骨固定系统 | 颅骨固定系统-颅骨板 | 纯钛 | 块 | 20 | 苏州吉美瑞医疗器械股份有限公司 | 苏州吉美瑞医疗器械股份有限公司 | 200*200 | SW01 200*200 | 0106948275105591 | C04010311801002098370000017 | 面积40000mm=长200mm*宽200mm | 4821.12
1505 | 5 | 神经外科 | 颅骨网-金属颅骨网板（二维） | 已申请 | C0401031180100209837 | 国械注准20203130120 | 颅骨固定系统 | 颅骨固定系统-颅骨板 | 纯钛 | 块 | 20 | 苏州吉美瑞医疗器械股份有限公司 | 苏州吉美瑞医疗器械股份有限公司 | 120*150 | SW01 120*150 | 0106948275105577 | C04010311801002098370000016 | 面积18000mm=长120mm*宽150mm | 3348
1505 | 5 | 神经外科 | 颅骨网-金属颅骨网板（二维） | 已申请 | C0401031180100209837 | 国械注准20203130120 | 颅骨固定系统 | 颅骨固定系统-颅骨板 | 纯钛 | 块 | 20 | 苏州吉美瑞医疗器械股份有限公司 | 苏州吉美瑞医疗器械股份有限公司 | 100*100 | SW02 100*100 | 0106958875831066 | C04010311801002098370000015 | 面积10000mm=长100mm*宽100mm | 2480
1505 | 5 | 神经外科 | 颅骨网-金属颅骨网板（二维） | 已申请 | C0401031180100209837 | 国械注准20203130120 | 颅骨固定系统 | 颅骨固定系统-颅骨板 | 纯钛 | 块 | 20 | 苏州吉美瑞医疗器械股份有限公司 | 苏州吉美瑞医疗器械股份有限公司 | 180*180 | SW01 180*180 | 0106948275100473 | C04010311801002098370000014 | 面积32400mm=长180mm*宽180mm | 4821.12
1505 | 5 | 神经外科 | 颅骨网-金属颅骨网板（二维） | 已申请 | C0401031180100209837 | 国械注准20203130120 | 颅骨固定系统 | 颅骨固定系统-颅骨板 | 纯钛 | 块 | 20 | 苏州吉美瑞医疗器械股份有限公司 | 苏州吉美瑞医疗器械股份有限公司 | 120*150 | SW02 120*150 | 0106958875831004 | C04010311801002098370000013 | 面积18000mm=长120mm*宽150mm | 3348
1505 | 5 | 神经外科 | 颅骨网-金属颅骨网板（二维） | 已申请 | C0401031180100209837 | 国械注准20203130120 | 颅骨固定系统 | 颅骨固定系统-颅骨板 | 纯钛 | 块 | 20 | 苏州吉美瑞医疗器械股份有限公司 | 苏州吉美瑞医疗器械股份有限公司 | 60*80 | SW02 60*80 | 0106958875831011 | C04010311801002098370000012 | 面积4800mm=长60mm*宽80mm | 1428.48
1505 | 5 | 神经外科 | 颅骨网-金属颅骨网板（二维） | 已申请 | C0401031180100209837 | 国械注准20203130120 | 颅骨固定系统 | 颅骨固定系统-颅骨板 | 纯钛 | 块 | 20 | 苏州吉美瑞医疗器械股份有限公司 | 苏州吉美瑞医疗器械股份有限公司 | 120*120 | SW02 120*120 | 0106958875831080 | C04010311801002098370000011 | 面积14400mm=长120mm*宽120mm | 2856.96
1505 | 5 | 神经外科 | 颅骨网-金属颅骨网板（二维） | 已申请 | C0401031180100209837 | 国械注准20203130120 | 颅骨固定系统 | 颅骨固定系统-颅骨板 | 纯钛 | 块 | 20 | 苏州吉美瑞医疗器械股份有限公司 | 苏州吉美瑞医疗器械股份有限公司 | 100*120 | SW01 100*120 | 0106948275105553 | C04010311801002098370000010 | 面积12000mm=长100mm*宽120mm | 2856.96
1505 | 5 | 神经外科 | 颅骨网-金属颅骨网板（二维） | 已申请 | C0401031180100209837 | 国械注准20203130120 | 颅骨固定系统 | 颅骨固定系统-颅骨板 | 纯钛 | 块 | 20 | 苏州吉美瑞医疗器械股份有限公司 | 苏州吉美瑞医疗器械股份有限公司 | 100*120 | SW02 100*120 | 0106958875831073 | C04010311801002098370000009 | 面积12000mm=长100mm*宽120mm | 2856.96
1505 | 5 | 神经外科 | 颅骨网-金属颅骨网板（二维） | 已申请 | C0401031180100209837 | 国械注准20203130120 | 颅骨固定系统 | 颅骨固定系统-颅骨板 | 纯钛 | 块 | 20 | 苏州吉美瑞医疗器械股份有限公司 | 苏州吉美瑞医疗器械股份有限公司 | 60*60 | SW02 60*60 | 0106948275106581 | C04010311801002098370000008 | 面积3600mm=长60mm*宽60mm | 1071.36
1505 | 5 | 神经外科 | 颅骨网-金属颅骨网板（二维） | 已申请 | C0401031180100209837 | 国械注准20203130120 | 颅骨固定系统 | 颅骨固定系统-颅骨板 | 纯钛 | 块 | 20 | 苏州吉美瑞医疗器械股份有限公司 | 苏州吉美瑞医疗器械股份有限公司 | 200*200 | SW02 200*200 | 0106958875831103 | C04010311801002098370000007 | 面积40000mm=长200mm*宽200mm | 4821.12
1505 | 5 | 神经外科 | 颅骨网-金属颅骨网板（二维） | 已申请 | C0401031180100209837 | 国械注准20203130120 | 颅骨固定系统 | 颅骨固定系统-颅骨板 | 纯钛 | 块 | 20 | 苏州吉美瑞医疗器械股份有限公司 | 苏州吉美瑞医疗器械股份有限公司 | 150*200 | SW02 150*200 | 0106958875800239 | C04010311801002098370000006 | 面积30000mm=长150mm*宽200mm | 4464
1505 | 5 | 神经外科 | 颅骨网-金属颅骨网板（二维） | 已申请 | C0401031180100209837 | 国械注准20203130120 | 颅骨固定系统 | 颅骨固定系统-颅骨板 | 纯钛 | 块 | 20 | 苏州吉美瑞医疗器械股份有限公司 | 苏州吉美瑞医疗器械股份有限公司 | 150*150 | SW02 150*150 | 0106958875831097 | C04010311801002098370000005 | 面积22500mm=长150mm*宽150mm | 3348
1505 | 5 | 神经外科 | 颅骨网-金属颅骨网板（二维） | 已申请 | C0401031180100209837 | 国械注准20203130120 | 颅骨固定系统 | 颅骨固定系统-颅骨板 | 纯钛 | 块 | 20 | 苏州吉美瑞医疗器械股份有限公司 | 苏州吉美瑞医疗器械股份有限公司 | 100*100 | SW01 100*100 | 0106948275105546 | C04010311801002098370000004 | 面积10000mm=长100mm*宽100mm | 2480
1505 | 5 | 神经外科 | 颅骨网-金属颅骨网板（二维） | 已申请 | C0401031180100209837 | 国械注准20203130120 | 颅骨固定系统 | 颅骨固定系统-颅骨板 | 纯钛 | 块 | 20 | 苏州吉美瑞医疗器械股份有限公司 | 苏州吉美瑞医疗器械股份有限公司 | 90*90 | SW02 90*90 | 0106958875831035 | C04010311801002098370000003 | 面积8100mm=长90mm*宽90mm | 2008.8
1505 | 5 | 神经外科 | 颅骨网-金属颅骨网板（二维） | 已申请 | C0401031180100209837 | 国械注准20203130120 | 颅骨固定系统 | 颅骨固定系统-颅骨板 | 纯钛 | 块 | 20 | 苏州吉美瑞医疗器械股份有限公司 | 苏州吉美瑞医疗器械股份有限公司 | 150*150 | SW01 150*150 | 0106948275105584 | C04010311801002098370000002 | 面积22500mm=长150mm*宽150mm | 3348
1505 | 5 | 神经外科 | 颅骨网-金属颅骨网板（二维） | 已申请 | C0401031180100209837 | 国械注准20203130120 | 颅骨固定系统 | 颅骨固定系统-颅骨板 | 纯钛 | 块 | 20 | 苏州吉美瑞医疗器械股份有限公司 | 苏州吉美瑞医疗器械股份有限公司 | 70*90 | SW02 70*90 | 0106958875831028 | C04010311801002098370000001 | 面积6300mm=长70mm*宽90mm | 1874.88
4951 | 5 | 神经外科 | 颅骨网-金属颅骨网板（二维） | 已申请 | C0401031180100104254 | 国械注进20153131141 | 颅颌面固定系统TiMesh Cranial Fixation System | 颅颌面固定系统-网 | 纯钛 | 个 | 1 | 美敦力公司 Medtronic Inc. | 美敦力（上海）管理有限公司 | 网板 | 016-120 |  | C04010311801001042540000006 | 14400平方毫米（120mm*120mm） | 2507.9
4961 | 5 | 神经外科 | 颅骨网-金属颅骨网板（二维） | 已申请 | C0401031180100107873 | 国械注准20193131677 | 内固定钛网板系统 | 内固定钛网板系统-钛网板 | 纯钛 | 片 | 4 | 西安康拓医疗技术股份有限公司 | 西安康拓医疗技术股份有限公司 | 钛网板b:199.7×201.7 | 钛网板b:199.7×201.7 |  | C04010311801001078730000054 | 面积：402.79cm²; 长×宽：19.97cm×20.17cm | 4762.8
4961 | 5 | 神经外科 | 颅骨网-金属颅骨网板（二维） | 已申请 | C0401031180100107873 | 国械注准20193131677 | 内固定钛网板系统 | 内固定钛网板系统-钛网板 | 纯钛 | 片 | 4 | 西安康拓医疗技术股份有限公司 | 西安康拓医疗技术股份有限公司 | 钛网板b:133×128.6 | 钛网板b:133×128.6 |  | C04010311801001078730000045 | 面积：171.04cm²;；长×宽：13.3cm×12.86cm | 3307.5
4961 | 5 | 神经外科 | 颅骨网-金属颅骨网板（二维） | 已申请 | C0401031180100107873 | 国械注准20193131677 | 内固定钛网板系统 | 内固定钛网板系统-钛网板 | 纯钛 | 片 | 4 | 西安康拓医疗技术股份有限公司 | 西安康拓医疗技术股份有限公司 | 钛网板b:123×148.5 | 钛网板b:123×148.5 |  | C04010311801001078730000044 | 面积：182.66cm²; 长×宽：12.3cm×14.85cm | 3307.5
4961 | 5 | 神经外科 | 颅骨网-金属颅骨网板（二维） | 已申请 | C0401031180100107873 | 国械注准20193131677 | 内固定钛网板系统 | 内固定钛网板系统-钛网板 | 纯钛 | 片 | 4 | 西安康拓医疗技术股份有限公司 | 西安康拓医疗技术股份有限公司 | 钛网板b:73.5×78.8 | 钛网板b:73.5×78.8 |  | C04010311801001078730000058 | 面积：57.92cm²; 长×宽：7.35cm×7.88cm | 1702.79
134 | 6 | 神经外科 | 颅骨网-金属颅骨网板（三维） | 已申请 | C0401031180100405214 | 国械注准20173134363 | 钛网系统 | 钛网系统-钛网 | 纯钛 | 块 | 1 | 江苏双羊医疗器械有限公司 | 江苏双羊医疗器械有限公司 | 云形120×120mm | 三维钛网 | 0106936794851952 | C04010311801004052140000006 | 14400mm²（120mm*120mm） | 3375.36
157 | 6 | 神经外科 | 颅骨网-金属颅骨网板（三维） | 已申请 | C0401031180100405214 | 国械注准20173134363 | 钛网系统 | 钛网系统-钛网 | 纯钛 | 块 | 1 | 江苏双羊医疗器械有限公司 | 江苏双羊医疗器械有限公司 | 云形100×100mm | 三维钛网 | 0106936794851907 | C04010311801004052140000011 | 10000mm²（100mm*100mm） | 2930
163 | 6 | 神经外科 | 颅骨网-金属颅骨网板（三维） | 已申请 | C0401031180100405214 | 国械注准20173134363 | 钛网系统 | 钛网系统-钛网 | 纯钛 | 块 | 1 | 江苏双羊医疗器械有限公司 | 江苏双羊医疗器械有限公司 | 云形150×150mm | 三维钛网 | 0106936794851990 | C04010311801004052140000009 | 22500mm²（150mm*150mm） | 3955.5
165 | 6 | 神经外科 | 颅骨网-金属颅骨网板（三维） | 已申请 | C0401031180100405214 | 国械注准20173134363 | 钛网系统 | 钛网系统-钛网 | 纯钛 | 块 | 1 | 江苏双羊医疗器械有限公司 | 江苏双羊医疗器械有限公司 | 花形150×150mm | 三维钛网 | 0106936794851310 | C04010311801004052140000010 | 22500mm²（150mm*150mm） | 3955.5
204 | 6 | 神经外科 | 颅骨网-金属颅骨网板（三维） | 已申请 | C0401031180100405214 | 国械注准20173134363 | 钛网系统 | 钛网系统-钛网 | 纯钛 | 块 | 1 | 江苏双羊医疗器械有限公司 | 江苏双羊医疗器械有限公司 | 150×150mm | 三维钛网 |  | C04010311801004052140000032 | 22500mm²（150mm*150mm） | 3955.5
237 | 6 | 神经外科 | 颅骨网-金属颅骨网板（三维） | 已申请 | C0401031180100405214 | 国械注准20173134363 | 钛网系统 | 钛网系统-钛网 | 纯钛 | 块 | 1 | 江苏双羊医疗器械有限公司 | 江苏双羊医疗器械有限公司 | 200×200mm | 三维钛网 |  | C04010311801004052140000029 | 40000mm²（200mm*200mm） | 5695.92
239 | 6 | 神经外科 | 颅骨网-金属颅骨网板（三维） | 已申请 | C0401031180100405214 | 国械注准20173134363 | 钛网系统 | 钛网系统-钛网 | 纯钛 | 块 | 1 | 江苏双羊医疗器械有限公司 | 江苏双羊医疗器械有限公司 | 云形120×150mm | 三维钛网 | 0106936794851969 | C04010311801004052140000013 | 18000mm²（120mm*150mm） | 3955.5
246 | 6 | 神经外科 | 颅骨网-金属颅骨网板（三维） | 已申请 | C0401031180100405214 | 国械注准20173134363 | 钛网系统 | 钛网系统-钛网 | 纯钛 | 块 | 1 | 江苏双羊医疗器械有限公司 | 江苏双羊医疗器械有限公司 | 花形100×100mm | 三维钛网 | 0106936794851228 | C04010311801004052140000002 | 10000mm²（100mm*100mm） | 2930
275 | 6 | 神经外科 | 颅骨网-金属颅骨网板（三维） | 已申请 | C0401031180100405214 | 国械注准20173134363 | 钛网系统 | 钛网系统-钛网 | 纯钛 | 块 | 1 | 江苏双羊医疗器械有限公司 | 江苏双羊医疗器械有限公司 | 花形120×150mm | 三维钛网 | 0106936794851280 | C04010311801004052140000021 | 18000mm²（120mm*150mm） | 3955.5
278 | 6 | 神经外科 | 颅骨网-金属颅骨网板（三维） | 已申请 | C0401031180100305214 | 国械注准20173134363 | 钛网系统 | 钛网系统-钛网 | 纯钛 | 块 | 1 | 江苏双羊医疗器械有限公司 | 江苏双羊医疗器械有限公司 | 34×36mm | 三维解剖钛网 |  | C04010311801003052140000023 | 1224mm²（34mm*36mm） | 430.36
280 | 6 | 神经外科 | 颅骨网-金属颅骨网板（三维） | 已申请 | C0401031180100405214 | 国械注准20173134363 | 钛网系统 | 钛网系统-钛网 | 纯钛 | 块 | 1 | 江苏双羊医疗器械有限公司 | 江苏双羊医疗器械有限公司 | 40×40mm | 三维钛网 | 0106936794858388 | C04010311801004052140000027 | 1600mm²（40mm*40mm） | 562.56
281 | 6 | 神经外科 | 颅骨网-金属颅骨网板（三维） | 已申请 | C0401031180100405214 | 国械注准20173134363 | 钛网系统 | 钛网系统-钛网 | 纯钛 | 块 | 1 | 江苏双羊医疗器械有限公司 | 江苏双羊医疗器械有限公司 | 20×20mm | 三维钛网 |  | C04010311801004052140000030 | 400mm²（20mm*20mm） | 140.64
282 | 6 | 神经外科 | 颅骨网-金属颅骨网板（三维） | 已申请 | C0401031180100405214 | 国械注准20173134363 | 钛网系统 | 钛网系统-钛网 | 纯钛 | 块 | 1 | 江苏双羊医疗器械有限公司 | 江苏双羊医疗器械有限公司 | 15×15mm | 三维解剖钛网 | 0106936794858661 | C04010311801004052140000022 | 225mm²（15mm*15mm） | 79.11
286 | 6 | 神经外科 | 颅骨网-金属颅骨网板（三维） | 已申请 | C0401031180100405214 | 国械注准20173134363 | 钛网系统 | 钛网系统-钛网 | 纯钛 | 块 | 3 | 江苏双羊医疗器械有限公司 | 江苏双羊医疗器械有限公司 | （20×20mm（t0.6mm））20×20mm | 三维解剖钛网 | 0106936794858630 | C04010311801004052140000025 | 400mm²（20mm*20mm） | 140.64
286 | 6 | 神经外科 | 颅骨网-金属颅骨网板（三维） | 已申请 | C0401031180100405214 | 国械注准20173134363 | 钛网系统 | 钛网系统-钛网 | 纯钛 | 块 | 3 | 江苏双羊医疗器械有限公司 | 江苏双羊医疗器械有限公司 | （20×20mm阳极氧化）20×20mm | 三维解剖钛网 | 0106936794858678 | C04010311801004052140000024 | 400mm²（20mm*20mm） | 140.64
286 | 6 | 神经外科 | 颅骨网-金属颅骨网板（三维） | 已申请 | C0401031180100405214 | 国械注准20173134363 | 钛网系统 | 钛网系统-钛网 | 纯钛 | 块 | 3 | 江苏双羊医疗器械有限公司 | 江苏双羊医疗器械有限公司 | （20×20mm不阳极氧化）20×20mm | 三维解剖钛网 | 0106936794852096 | C04010311801004052140000023 | 400mm²（20mm*20mm） | 140.64
287 | 6 | 神经外科 | 颅骨网-金属颅骨网板（三维） | 已申请 | C0401031180100305214 | 国械注准20173134363 | 钛网系统 | 钛网系统-钛网 | 纯钛 | 块 | 1 | 江苏双羊医疗器械有限公司 | 江苏双羊医疗器械有限公司 | 30×30mm | 三维解剖钛网 |  | C04010311801003052140000022 | 900mm²（30mm*30mm） | 316.44
293 | 6 | 神经外科 | 颅骨网-金属颅骨网板（三维） | 已申请 | C0401031180100405214 | 国械注准20173134363 | 钛网系统 | 钛网系统-钛网 | 纯钛 | 块 | 1 | 江苏双羊医疗器械有限公司 | 江苏双羊医疗器械有限公司 | 花形120×120mm | 三维钛网 | 0106936794851273 | C04010311801004052140000003 | 14400mm²（120mm*120mm） | 3375.36
333 | 6 | 神经外科 | 颅骨网-金属颅骨网板（三维） | 已申请 | C0701010890100401797 | 国械注准20153130595 | 骨接合植入物金属颅颌面接骨板 | 骨接合植入物金属颅颌面接骨板 | 纯钛 | 块 | 3 | 江苏百易得医疗科技有限公司 | 江苏百易得医疗科技有限公司 | 522孔，非灭菌 | LH45 | 06942790568947 | C07010108901004017970001900 | 14400mm²（120mm×120mm） | 3087.36
333 | 6 | 神经外科 | 颅骨网-金属颅骨网板（三维） | 已申请 | C0701010890100401797 | 国械注准20153130595 | 骨接合植入物金属颅颌面接骨板 | 骨接合植入物金属颅颌面接骨板 | 纯钛 | 块 | 3 | 江苏百易得医疗科技有限公司 | 江苏百易得医疗科技有限公司 | 406孔，非灭菌 | LH45 | 06942790568930 | C07010108901004017970002572 | 11760mm²（120mm×98mm） | 3087.36
333 | 6 | 神经外科 | 颅骨网-金属颅骨网板（三维） | 已申请 | C0701010890100401797 | 国械注准20153130595 | 骨接合植入物金属颅颌面接骨板 | 骨接合植入物金属颅颌面接骨板 | 纯钛 | 块 | 3 | 江苏百易得医疗科技有限公司 | 江苏百易得医疗科技有限公司 | 319孔，非灭菌 | LH45 | 06942790568923 | C07010108901004017970002308 | 9240mm²（120mm×77mm） | 2476.32
422 | 6 | 神经外科 | 颅骨网-金属颅骨网板（三维） | 已申请 | C0401031180100405214 | 国械注准20173134363 | 钛网系统 | 钛网系统-钛网 | 纯钛 | 块 | 1 | 江苏双羊医疗器械有限公司 | 江苏双羊医疗器械有限公司 | 30×30mm | 三维钛网 | 0106936794850702 | C04010311801004052140000026 | 900mm²（30mm*30mm） | 316.44
425 | 6 | 神经外科 | 颅骨网-金属颅骨网板（三维） | 已申请 | C0401031180100405214 | 国械注准20173134363 | 钛网系统 | 钛网系统-钛网 | 纯钛 | 块 | 1 | 江苏双羊医疗器械有限公司 | 江苏双羊医疗器械有限公司 | 20×20mm | 无菌三维解剖钛网 |  | C04010311801004052140000033 | 400mm²(20mm*20mm) | 140.64
530 | 6 | 神经外科 | 颅骨网-金属颅骨网板（三维） | 已申请 | C0401041180100109837 | 国械注准20203130120 | 颅骨固定系统 | 颅骨固定系统-颅骨板 | 纯钛 | 片 | 9 | 苏州吉美瑞医疗器械股份有限公司 | 苏州吉美瑞医疗器械股份有限公司 | 200*200mm | SW01 | 0106948275105591 | C04010411801001098370000425 | 面积：200*200mm=40000 | 5229.36
530 | 6 | 神经外科 | 颅骨网-金属颅骨网板（三维） | 已申请 | C0401041180100109837 | 国械注准20203130120 | 颅骨固定系统 | 颅骨固定系统-颅骨板 | 纯钛 | 片 | 9 | 苏州吉美瑞医疗器械股份有限公司 | 苏州吉美瑞医疗器械股份有限公司 | 150*200mm | SW01 |  | C04010411801001098370000614 | 面积：150*200mm=30000 | 4842
530 | 6 | 神经外科 | 颅骨网-金属颅骨网板（三维） | 已申请 | C0401041180100109837 | 国械注准20203130120 | 颅骨固定系统 | 颅骨固定系统-颅骨板 | 纯钛 | 片 | 9 | 苏州吉美瑞医疗器械股份有限公司 | 苏州吉美瑞医疗器械股份有限公司 | 150*150mm | SW01 | 0106948275105584 | C04010411801001098370000595 | 面积：150*150mm=22500 | 3631.5
530 | 6 | 神经外科 | 颅骨网-金属颅骨网板（三维） | 已申请 | C0401041180100109837 | 国械注准20203130120 | 颅骨固定系统 | 颅骨固定系统-颅骨板 | 纯钛 | 片 | 9 | 苏州吉美瑞医疗器械股份有限公司 | 苏州吉美瑞医疗器械股份有限公司 | 120*150mm | SW01 | 0106948275105577 | C04010411801001098370000573 | 面积：120*150mm=18000 | 3631.5
530 | 6 | 神经外科 | 颅骨网-金属颅骨网板（三维） | 已申请 | C0401041180100109837 | 国械注准20203130120 | 颅骨固定系统 | 颅骨固定系统-颅骨板 | 纯钛 | 片 | 9 | 苏州吉美瑞医疗器械股份有限公司 | 苏州吉美瑞医疗器械股份有限公司 | 120*120mm | SW01 | 0106948275105560 | C04010411801001098370000711 | 面积：120*120mm=14400 | 3098.88
530 | 6 | 神经外科 | 颅骨网-金属颅骨网板（三维） | 已申请 | C0401041180100109837 | 国械注准20203130120 | 颅骨固定系统 | 颅骨固定系统-颅骨板 | 纯钛 | 片 | 9 | 苏州吉美瑞医疗器械股份有限公司 | 苏州吉美瑞医疗器械股份有限公司 | 100*120mm | SW01 | 0106948275105553 | C04010411801001098370000453 | 面积：100*120mm=12000 | 3098.88
530 | 6 | 神经外科 | 颅骨网-金属颅骨网板（三维） | 已申请 | C0401041180100109837 | 国械注准20203130120 | 颅骨固定系统 | 颅骨固定系统-颅骨板 | 纯钛 | 片 | 9 | 苏州吉美瑞医疗器械股份有限公司 | 苏州吉美瑞医疗器械股份有限公司 | 100*100mm | SW01 | 0106948275105546 | C04010411801001098370000481 | 面积：100*100mm=10000 | 2690
530 | 6 | 神经外科 | 颅骨网-金属颅骨网板（三维） | 已申请 | C0401041180100109837 | 国械注准20203130120 | 颅骨固定系统 | 颅骨固定系统-颅骨板 | 纯钛 | 片 | 9 | 苏州吉美瑞医疗器械股份有限公司 | 苏州吉美瑞医疗器械股份有限公司 | 80*100mm | SW01 |  | C04010411801001098370000756 | 面积：80*100mm=8000 | 2178.9
530 | 6 | 神经外科 | 颅骨网-金属颅骨网板（三维） | 已申请 | C0401041180100109837 | 国械注准20203130120 | 颅骨固定系统 | 颅骨固定系统-颅骨板 | 纯钛 | 片 | 9 | 苏州吉美瑞医疗器械股份有限公司 | 苏州吉美瑞医疗器械股份有限公司 | 60*80mm | SW01 |  | C04010411801001098370000431 | 面积：60*80mm=4800 | 1549.44
677 | 6 | 神经外科 | 颅骨网-金属颅骨网板（三维） | 已申请 | C0401031180100307435 | 国械注准20173131016 | 钛网 | 钛网 | 纯钛 | 块 | 2 | 江苏艾迪尔医疗科技股份有限公司 | 江苏艾迪尔医疗科技股份有限公司 | 0.7×100mm×100mm | TWQ02 |  | C04010311801003074350000025 | 10000mm²（100mm×100mm） | 3580
677 | 6 | 神经外科 | 颅骨网-金属颅骨网板（三维） | 已申请 | C0401031180100307435 | 国械注准20173131016 | 钛网 | 钛网 | 纯钛 | 块 | 2 | 江苏艾迪尔医疗科技股份有限公司 | 江苏艾迪尔医疗科技股份有限公司 | 0.6×100mm×100mm | TWQ02 |  | C04010311801003074350000075 | 10000mm²（100mm×100mm） | 3580
679 | 6 | 神经外科 | 颅骨网-金属颅骨网板（三维） | 已申请 | C0401031180100307435 | 国械注准20173131016 | 钛网 | 钛网 | 纯钛 | 块 | 2 | 江苏艾迪尔医疗科技股份有限公司 | 江苏艾迪尔医疗科技股份有限公司 | 0.7×100mm×120mm | TWQ02 |  | C04010311801003074350000098 | 12000mm²（100mm×120mm） | 4124.16
679 | 6 | 神经外科 | 颅骨网-金属颅骨网板（三维） | 已申请 | C0401031180100307435 | 国械注准20173131016 | 钛网 | 钛网 | 纯钛 | 块 | 2 | 江苏艾迪尔医疗科技股份有限公司 | 江苏艾迪尔医疗科技股份有限公司 | 0.6×100mm×120mm | TWQ02 |  | C04010311801003074350000120 | 12000mm²（100mm×120mm） | 4124.16
681 | 6 | 神经外科 | 颅骨网-金属颅骨网板（三维） | 已申请 | C0401031180100307435 | 国械注准20173131016 | 钛网 | 钛网 | 纯钛 | 块 | 2 | 江苏艾迪尔医疗科技股份有限公司 | 江苏艾迪尔医疗科技股份有限公司 | 0.7×120mm×120mm | TWQ02 |  | C04010311801003074350000077 | 14400mm²（120mm×120mm） | 4124.16
681 | 6 | 神经外科 | 颅骨网-金属颅骨网板（三维） | 已申请 | C0401031180100307435 | 国械注准20173131016 | 钛网 | 钛网 | 纯钛 | 块 | 2 | 江苏艾迪尔医疗科技股份有限公司 | 江苏艾迪尔医疗科技股份有限公司 | 0.6×120mm×120mm | TWQ02 |  | C04010311801003074350000096 | 14400mm²（120mm×120mm） | 4124.16
682 | 6 | 神经外科 | 颅骨网-金属颅骨网板（三维） | 已申请 | C0401031180100307435 | 国械注准20173131016 | 钛网 | 钛网 | 纯钛 | 块 | 2 | 江苏艾迪尔医疗科技股份有限公司 | 江苏艾迪尔医疗科技股份有限公司 | 0.7×120mm×150mm | TWQ02 |  | C04010311801003074350000002 | 18000mm²（120mm×150mm） | 4833
682 | 6 | 神经外科 | 颅骨网-金属颅骨网板（三维） | 已申请 | C0401031180100307435 | 国械注准20173131016 | 钛网 | 钛网 | 纯钛 | 块 | 2 | 江苏艾迪尔医疗科技股份有限公司 | 江苏艾迪尔医疗科技股份有限公司 | 0.6×120mm×150mm | TWQ02 |  | C04010311801003074350000081 | 18000mm²（120mm×150mm） | 4833
683 | 6 | 神经外科 | 颅骨网-金属颅骨网板（三维） | 已申请 | C0401031180100307435 | 国械注准20173131016 | 钛网 | 钛网 | 纯钛 | 块 | 2 | 江苏艾迪尔医疗科技股份有限公司 | 江苏艾迪尔医疗科技股份有限公司 | 0.7×150mm×150mm | TWQ02 |  | C04010311801003074350000080 | 22500mm²（150mm×150mm） | 4833
683 | 6 | 神经外科 | 颅骨网-金属颅骨网板（三维） | 已申请 | C0401031180100307435 | 国械注准20173131016 | 钛网 | 钛网 | 纯钛 | 块 | 2 | 江苏艾迪尔医疗科技股份有限公司 | 江苏艾迪尔医疗科技股份有限公司 | 0.6×150mm×150mm | TWQ02 |  | C04010311801003074350000076 | 22500mm²（150mm×150mm） | 4833
685 | 6 | 神经外科 | 颅骨网-金属颅骨网板（三维） | 已申请 | C0401031180100307435 | 国械注准20173131016 | 钛网 | 钛网 | 纯钛 | 块 | 2 | 江苏艾迪尔医疗科技股份有限公司 | 江苏艾迪尔医疗科技股份有限公司 | 0.7×60mm×80mm | TWQ02 |  | C04010311801003074350000061 | 4800mm²（60mm×80mm） | 2062.08
685 | 6 | 神经外科 | 颅骨网-金属颅骨网板（三维） | 已申请 | C0401031180100307435 | 国械注准20173131016 | 钛网 | 钛网 | 纯钛 | 块 | 2 | 江苏艾迪尔医疗科技股份有限公司 | 江苏艾迪尔医疗科技股份有限公司 | 0.6×60mm×80mm | TWQ02 |  | C04010311801003074350000112 | 4800mm²（60mm×80mm） | 2062.08
686 | 6 | 神经外科 | 颅骨网-金属颅骨网板（三维） | 已申请 | C0401031180100307435 | 国械注准20173131016 | 钛网 | 钛网 | 纯钛 | 块 | 2 | 江苏艾迪尔医疗科技股份有限公司 | 江苏艾迪尔医疗科技股份有限公司 | 0.7×60mm×90mm | TWQ02 |  | C04010311801003074350000068 | 5400mm²（60mm×90mm） | 2319.84
686 | 6 | 神经外科 | 颅骨网-金属颅骨网板（三维） | 已申请 | C0401031180100307435 | 国械注准20173131016 | 钛网 | 钛网 | 纯钛 | 块 | 2 | 江苏艾迪尔医疗科技股份有限公司 | 江苏艾迪尔医疗科技股份有限公司 | 0.6×60mm×90mm | TWQ02 |  | C04010311801003074350000048 | 5400mm²（60mm×90mm） | 2319.84
688 | 6 | 神经外科 | 颅骨网-金属颅骨网板（三维） | 已申请 | C0401031180100307435 | 国械注准20173131016 | 钛网 | 钛网 | 纯钛 | 块 | 2 | 江苏艾迪尔医疗科技股份有限公司 | 江苏艾迪尔医疗科技股份有限公司 | 0.7×70mm×90mm | TWQ02 |  | C04010311801003074350000016 | 6300mm²（70mm×90mm） | 2706.48
688 | 6 | 神经外科 | 颅骨网-金属颅骨网板（三维） | 已申请 | C0401031180100307435 | 国械注准20173131016 | 钛网 | 钛网 | 纯钛 | 块 | 2 | 江苏艾迪尔医疗科技股份有限公司 | 江苏艾迪尔医疗科技股份有限公司 | 0.6×70mm×90mm | TWQ02 |  | C04010311801003074350000012 | 6300mm²（70mm×90mm） | 2706.48
692 | 6 | 神经外科 | 颅骨网-金属颅骨网板（三维） | 已申请 | C0401031180100307435 | 国械注准20173131016 | 钛网 | 钛网 | 纯钛 | 块 | 2 | 江苏艾迪尔医疗科技股份有限公司 | 江苏艾迪尔医疗科技股份有限公司 | 0.7×80mm×100mm | TWQ02 |  | C04010311801003074350000050 | 8000mm²（80mm×100mm） | 2899.8
692 | 6 | 神经外科 | 颅骨网-金属颅骨网板（三维） | 已申请 | C0401031180100307435 | 国械注准20173131016 | 钛网 | 钛网 | 纯钛 | 块 | 2 | 江苏艾迪尔医疗科技股份有限公司 | 江苏艾迪尔医疗科技股份有限公司 | 0.6×80mm×100mm | TWQ02 |  | C04010311801003074350000093 | 8000mm²（80mm×100mm） | 2899.8
695 | 6 | 神经外科 | 颅骨网-金属颅骨网板（三维） | 已申请 | C0401031180100307435 | 国械注准20173131016 | 钛网 | 钛网 | 纯钛 | 块 | 2 | 江苏艾迪尔医疗科技股份有限公司 | 江苏艾迪尔医疗科技股份有限公司 | 0.7×90mm×120mm | TWQ02 |  | C04010311801003074350000018 | 10800mm²（90mm×120mm） | 3866.4
695 | 6 | 神经外科 | 颅骨网-金属颅骨网板（三维） | 已申请 | C0401031180100307435 | 国械注准20173131016 | 钛网 | 钛网 | 纯钛 | 块 | 2 | 江苏艾迪尔医疗科技股份有限公司 | 江苏艾迪尔医疗科技股份有限公司 | 0.6×90mm×120mm | TWQ02 |  | C04010311801003074350000060 | 10800mm²（90mm×120mm） | 3866.4
698 | 6 | 神经外科 | 颅骨网-金属颅骨网板（三维） | 已申请 | C0401031180100307435 | 国械注准20173131016 | 钛网 | 钛网 | 纯钛 | 块 | 2 | 江苏艾迪尔医疗科技股份有限公司 | 江苏艾迪尔医疗科技股份有限公司 | 0.7×90mm×90mm | TWQ02 |  | C04010311801003074350000099 | 8100mm²（90mm×90mm） | 2899.8
698 | 6 | 神经外科 | 颅骨网-金属颅骨网板（三维） | 已申请 | C0401031180100307435 | 国械注准20173131016 | 钛网 | 钛网 | 纯钛 | 块 | 2 | 江苏艾迪尔医疗科技股份有限公司 | 江苏艾迪尔医疗科技股份有限公司 | 0.6×90mm×90mm | TWQ02 |  | C04010311801003074350000104 | 8100mm²（90mm×90mm） | 2899.8
702 | 6 | 神经外科 | 颅骨网-金属颅骨网板（三维） | 已申请 | C0401031180100307435 | 国械注准20173131016 | 钛网 | 钛网 | 纯钛 | 块 | 4 | 江苏艾迪尔医疗科技股份有限公司 | 江苏艾迪尔医疗科技股份有限公司 | 0.7×100mm×100mm | TWZ02 |  | C04010311801003074350000026 | 10000mm²（100mm×100mm） | 3580
702 | 6 | 神经外科 | 颅骨网-金属颅骨网板（三维） | 已申请 | C0401031180100307435 | 国械注准20173131016 | 钛网 | 钛网 | 纯钛 | 块 | 4 | 江苏艾迪尔医疗科技股份有限公司 | 江苏艾迪尔医疗科技股份有限公司 | 0.6×100mm×100mm | TWZ02 |  | C04010311801003074350000015 | 10000mm²（100mm×100mm） | 3580
702 | 6 | 神经外科 | 颅骨网-金属颅骨网板（三维） | 已申请 | C0401031180100307435 | 国械注准20173131016 | 钛网 | 钛网 | 纯钛 | 块 | 4 | 江苏艾迪尔医疗科技股份有限公司 | 江苏艾迪尔医疗科技股份有限公司 | 0.7×100mm×120mm | TWZ02 |  | C04010311801003074350000004 | 12000mm²（100mm×120mm） | 4124.16
702 | 6 | 神经外科 | 颅骨网-金属颅骨网板（三维） | 已申请 | C0401031180100307435 | 国械注准20173131016 | 钛网 | 钛网 | 纯钛 | 块 | 4 | 江苏艾迪尔医疗科技股份有限公司 | 江苏艾迪尔医疗科技股份有限公司 | 0.6×100mm×120mm | TWZ02 |  | C04010311801003074350000044 | 12000mm²（100mm×120mm） | 4124.16
705 | 6 | 神经外科 | 颅骨网-金属颅骨网板（三维） | 已申请 | C0401031180100307435 | 国械注准20173131016 | 钛网 | 钛网 | 纯钛 | 块 | 2 | 江苏艾迪尔医疗科技股份有限公司 | 江苏艾迪尔医疗科技股份有限公司 | 0.7×120mm×120mm | TWZ02 |  | C04010311801003074350000001 | 14400mm²（120mm×120mm） | 4124.16
705 | 6 | 神经外科 | 颅骨网-金属颅骨网板（三维） | 已申请 | C0401031180100307435 | 国械注准20173131016 | 钛网 | 钛网 | 纯钛 | 块 | 2 | 江苏艾迪尔医疗科技股份有限公司 | 江苏艾迪尔医疗科技股份有限公司 | 0.6×120mm×120mm | TWZ02 |  | C04010311801003074350000058 | 14400mm²（120mm×120mm） | 4124.16
706 | 6 | 神经外科 | 颅骨网-金属颅骨网板（三维） | 已申请 | C0401031180100307435 | 国械注准20173131016 | 钛网 | 钛网 | 纯钛 | 块 | 2 | 江苏艾迪尔医疗科技股份有限公司 | 江苏艾迪尔医疗科技股份有限公司 | 0.7×120mm×150mm | TWZ02 |  | C04010311801003074350000069 | 18000mm²（120mm×150mm） | 4833
706 | 6 | 神经外科 | 颅骨网-金属颅骨网板（三维） | 已申请 | C0401031180100307435 | 国械注准20173131016 | 钛网 | 钛网 | 纯钛 | 块 | 2 | 江苏艾迪尔医疗科技股份有限公司 | 江苏艾迪尔医疗科技股份有限公司 | 0.6×120mm×150mm | TWZ02 |  | C04010311801003074350000095 | 18000mm²（120mm×150mm） | 4833
708 | 6 | 神经外科 | 颅骨网-金属颅骨网板（三维） | 已申请 | C0401031180100307435 | 国械注准20173131016 | 钛网 | 钛网 | 纯钛 | 块 | 2 | 江苏艾迪尔医疗科技股份有限公司 | 江苏艾迪尔医疗科技股份有限公司 | 0.7×150mm×150mm | TWZ02 |  | C04010311801003074350000101 | 22500mm²（150mm×150mm） | 4833
708 | 6 | 神经外科 | 颅骨网-金属颅骨网板（三维） | 已申请 | C0401031180100307435 | 国械注准20173131016 | 钛网 | 钛网 | 纯钛 | 块 | 2 | 江苏艾迪尔医疗科技股份有限公司 | 江苏艾迪尔医疗科技股份有限公司 | 0.6×150mm×150mm | TWZ02 |  | C04010311801003074350000085 | 22500mm²（150mm×150mm） | 4833
715 | 6 | 神经外科 | 颅骨网-金属颅骨网板（三维） | 已申请 | C0401031180100307435 | 国械注准20173131016 | 钛网 | 钛网 | 纯钛 | 块 | 2 | 江苏艾迪尔医疗科技股份有限公司 | 江苏艾迪尔医疗科技股份有限公司 | 0.7×60mm×80mm | TWZ02 |  | C04010311801003074350000053 | 4800mm²（60mm×80mm） | 2062.08
715 | 6 | 神经外科 | 颅骨网-金属颅骨网板（三维） | 已申请 | C0401031180100307435 | 国械注准20173131016 | 钛网 | 钛网 | 纯钛 | 块 | 2 | 江苏艾迪尔医疗科技股份有限公司 | 江苏艾迪尔医疗科技股份有限公司 | 0.6×60mm×80mm | TWZ02 |  | C04010311801003074350000086 | 4800mm²（60mm×80mm） | 2062.08
719 | 6 | 神经外科 | 颅骨网-金属颅骨网板（三维） | 已申请 | C0401031180100307435 | 国械注准20173131016 | 钛网 | 钛网 | 纯钛 | 块 | 2 | 江苏艾迪尔医疗科技股份有限公司 | 江苏艾迪尔医疗科技股份有限公司 | 0.7×60mm×90mm | TWZ02 |  | C04010311801003074350000017 | 5400mm²（60mm×90mm） | 2319.84
719 | 6 | 神经外科 | 颅骨网-金属颅骨网板（三维） | 已申请 | C0401031180100307435 | 国械注准20173131016 | 钛网 | 钛网 | 纯钛 | 块 | 2 | 江苏艾迪尔医疗科技股份有限公司 | 江苏艾迪尔医疗科技股份有限公司 | 0.6×60mm×90mm | TWZ02 |  | C04010311801003074350000024 | 5400mm²（60mm×90mm） | 2319.84
720 | 6 | 神经外科 | 颅骨网-金属颅骨网板（三维） | 已申请 | C0401031180100307435 | 国械注准20173131016 | 钛网 | 钛网 | 纯钛 | 块 | 2 | 江苏艾迪尔医疗科技股份有限公司 | 江苏艾迪尔医疗科技股份有限公司 | 0.7×70mm×90mm | TWZ02 |  | C04010311801003074350000089 | 6300mm²（70mm×90mm） | 2706.48
720 | 6 | 神经外科 | 颅骨网-金属颅骨网板（三维） | 已申请 | C0401031180100307435 | 国械注准20173131016 | 钛网 | 钛网 | 纯钛 | 块 | 2 | 江苏艾迪尔医疗科技股份有限公司 | 江苏艾迪尔医疗科技股份有限公司 | 0.6×70mm×90mm | TWZ02 |  | C04010311801003074350000073 | 6300mm²（70mm×90mm） | 2706.48
724 | 6 | 神经外科 | 颅骨网-金属颅骨网板（三维） | 已申请 | C0401031180100307435 | 国械注准20173131016 | 钛网 | 钛网 | 纯钛 | 块 | 2 | 江苏艾迪尔医疗科技股份有限公司 | 江苏艾迪尔医疗科技股份有限公司 | 0.7×80mm×100mm | TWZ02 |  | C04010311801003074350000031 | 8000mm²（80mm×100mm） | 2899.8
724 | 6 | 神经外科 | 颅骨网-金属颅骨网板（三维） | 已申请 | C0401031180100307435 | 国械注准20173131016 | 钛网 | 钛网 | 纯钛 | 块 | 2 | 江苏艾迪尔医疗科技股份有限公司 | 江苏艾迪尔医疗科技股份有限公司 | 0.6×80mm×100mm | TWZ02 |  | C04010311801003074350000042 | 8000mm²（80mm×100mm） | 2899.8
732 | 6 | 神经外科 | 颅骨网-金属颅骨网板（三维） | 已申请 | C0401031180100307435 | 国械注准20173131016 | 钛网 | 钛网 | 纯钛 | 块 | 2 | 江苏艾迪尔医疗科技股份有限公司 | 江苏艾迪尔医疗科技股份有限公司 | 0.7×90mm×120mm | TWZ02 |  | C04010311801003074350000072 | 10800mm²（90mm×120mm） | 3866.4
732 | 6 | 神经外科 | 颅骨网-金属颅骨网板（三维） | 已申请 | C0401031180100307435 | 国械注准20173131016 | 钛网 | 钛网 | 纯钛 | 块 | 2 | 江苏艾迪尔医疗科技股份有限公司 | 江苏艾迪尔医疗科技股份有限公司 | 0.6×90mm×120mm | TWZ02 |  | C04010311801003074350000023 | 10800mm²（90mm×120mm） | 3866.4
735 | 6 | 神经外科 | 颅骨网-金属颅骨网板（三维） | 已申请 | C0401031180100307435 | 国械注准20173131016 | 钛网 | 钛网 | 纯钛 | 块 | 2 | 江苏艾迪尔医疗科技股份有限公司 | 江苏艾迪尔医疗科技股份有限公司 | 0.7×90mm×90mm | TWZ02 |  | C04010311801003074350000033 | 8100mm²（90mm×90mm） | 2899.8
735 | 6 | 神经外科 | 颅骨网-金属颅骨网板（三维） | 已申请 | C0401031180100307435 | 国械注准20173131016 | 钛网 | 钛网 | 纯钛 | 块 | 2 | 江苏艾迪尔医疗科技股份有限公司 | 江苏艾迪尔医疗科技股份有限公司 | 0.6×90mm×90mm | TWZ02 |  | C04010311801003074350000007 | 8100mm²（90mm×90mm） | 2899.8
798 | 6 | 神经外科 | 颅骨网-金属颅骨网板（三维） | 已申请 | C0401031180100404254 | 国械注进20153131141 | 颅颌面固定系统TiMesh Cranial Fixation System | 颅颌面固定系统-网 | 纯钛 | 个 | 1 | 美敦力公司 Medtronic Inc. | 美敦力（上海）管理有限公司 | 1.5mm，113x77mm FlexMesh刚性网板 | 8001523-6 |  | C04010311801004042540000001 | 8701平方毫米（113mm*77mm） | 2320.56
799 | 6 | 神经外科 | 颅骨网-金属颅骨网板（三维） | 已申请 | C0401031180100404254 | 国械注进20153131141 | 颅颌面固定系统TiMesh Cranial Fixation System | 颅颌面固定系统-网 | 纯钛 | 个 | 1 | 美敦力公司 Medtronic Inc. | 美敦力（上海）管理有限公司 | 1.5mm，50x56mm FlexMesh标准网板 | 8001511-3 |  | C04010311801004042540000002 | 2800平方毫米（50mm*56mm） | 896.11
801 | 6 | 神经外科 | 颅骨网-金属颅骨网板（三维） | 已申请 | C0401031180100404254 | 国械注进20153131141 | 颅颌面固定系统TiMesh Cranial Fixation System | 颅颌面固定系统-网 | 纯钛 | 个 | 1 | 美敦力公司 Medtronic Inc. | 美敦力（上海）管理有限公司 | 1.5mm,113x77mm FlexMesh 标准网板 | 8001521-6 |  | C04010311801004042540000003 | 8701平方毫米（113mm*77mm） | 2320.56
802 | 6 | 神经外科 | 颅骨网-金属颅骨网板（三维） | 已申请 | C0401031180100404254 | 国械注进20153131141 | 颅颌面固定系统TiMesh Cranial Fixation System | 颅颌面固定系统-网 | 纯钛 | 个 | 1 | 美敦力公司 Medtronic Inc. | 美敦力（上海）管理有限公司 | 1.5mm，50x56mm FlexMesh 标准网板 | 8001511-6 |  | C04010311801004042540000004 | 2800平方毫米（50mm*56mm） | 896.11
804 | 6 | 神经外科 | 颅骨网-金属颅骨网板（三维） | 已申请 | C0401031180100404254 | 国械注进20153131141 | 颅颌面固定系统TiMesh Cranial Fixation System | 颅颌面固定系统-网 | 纯钛 | 个 | 1 | 美敦力公司 Medtronic Inc. | 美敦力（上海）管理有限公司 | 1.5mm，148x148mm FlexMesh 刚性网板 | 8001533-6 |  | C04010311801004042540000006 | 21904平方毫米（148mm*148mm） | 3600.45
832 | 6 | 神经外科 | 颅骨网-金属颅骨网板（三维） | 已申请 | C0401031180100407479 | 国械注准20193131524 | 颅骨网板 | 颅骨网板 | 纯钛 | 块 | 95 | 天津市康尔医疗器械有限公司 | 天津市康尔医疗器械有限公司 | 142×166×0.8mm | LGZ01-02型 | 06952652016677 | C04010311801004074790001595 | 23572mm²（142mmx166mm） | 3589.54
832 | 6 | 神经外科 | 颅骨网-金属颅骨网板（三维） | 已申请 | C0401031180100407479 | 国械注准20193131524 | 颅骨网板 | 颅骨网板 | 纯钛 | 块 | 95 | 天津市康尔医疗器械有限公司 | 天津市康尔医疗器械有限公司 | 110×136×0.8mm | LGZ01-02型 | 06952652016653 | C04010311801004074790001527 | 14960mm²（110mmx136mm） | 3037.48
832 | 6 | 神经外科 | 颅骨网-金属颅骨网板（三维） | 已申请 | C0401031180100407479 | 国械注准20193131524 | 颅骨网板 | 颅骨网板 | 纯钛 | 块 | 95 | 天津市康尔医疗器械有限公司 | 天津市康尔医疗器械有限公司 | 158×192×0.8mm | LGZ01-02型 | 06952652016684 | C04010311801004074790001665 | 30336mm²（158mmx192mm） | 4619.57
832 | 6 | 神经外科 | 颅骨网-金属颅骨网板（三维） | 已申请 | C0401031180100407479 | 国械注准20193131524 | 颅骨网板 | 颅骨网板 | 纯钛 | 块 | 95 | 天津市康尔医疗器械有限公司 | 天津市康尔医疗器械有限公司 | 102×124×0.8mm | LGZ01-02型 | 06952652016646 | C04010311801004074790001532 | 12648mm²（102mmx124mm） | 2923.78
832 | 6 | 神经外科 | 颅骨网-金属颅骨网板（三维） | 已申请 | C0401031180100407479 | 国械注准20193131524 | 颅骨网板 | 颅骨网板 | 纯钛 | 块 | 95 | 天津市康尔医疗器械有限公司 | 天津市康尔医疗器械有限公司 | 180×180×0.7mm | LGZ02-03型 | 06952652012631 | C04010311801004074790001719 | 32400mm²（180mmx180mm） | 4933.87
832 | 6 | 神经外科 | 颅骨网-金属颅骨网板（三维） | 已申请 | C0401031180100407479 | 国械注准20193131524 | 颅骨网板 | 颅骨网板 | 纯钛 | 块 | 95 | 天津市康尔医疗器械有限公司 | 天津市康尔医疗器械有限公司 | 150×200×0.7mm | LGZ02-03型 | 06952652012624 | C04010311801004074790001552 | 30000mm²（150mmx200mm） | 4568.4
832 | 6 | 神经外科 | 颅骨网-金属颅骨网板（三维） | 已申请 | C0401031180100407479 | 国械注准20193131524 | 颅骨网板 | 颅骨网板 | 纯钛 | 块 | 95 | 天津市康尔医疗器械有限公司 | 天津市康尔医疗器械有限公司 | 157×184×0.7mm | LGZ02-03型 | 06952652010576 | C04010311801004074790001669 | 28888mm²（157mmx184mm） | 4399.06
832 | 6 | 神经外科 | 颅骨网-金属颅骨网板（三维） | 已申请 | C0401031180100407479 | 国械注准20193131524 | 颅骨网板 | 颅骨网板 | 纯钛 | 块 | 95 | 天津市康尔医疗器械有限公司 | 天津市康尔医疗器械有限公司 | 142×164×0.7mm | LGZ02-03型 | 06935820160211 | C04010311801004074790001540 | 23288mm²（142mmx164mm） | 3546.3
832 | 6 | 神经外科 | 颅骨网-金属颅骨网板（三维） | 已申请 | C0401031180100407479 | 国械注准20193131524 | 颅骨网板 | 颅骨网板 | 纯钛 | 块 | 95 | 天津市康尔医疗器械有限公司 | 天津市康尔医疗器械有限公司 | 125×149×0.7mm | LGZ02-03型 | 06935820160204 | C04010311801004074790001529 | 18625mm²（125mmx149mm） | 3426.3
832 | 6 | 神经外科 | 颅骨网-金属颅骨网板（三维） | 已申请 | C0401031180100407479 | 国械注准20193131524 | 颅骨网板 | 颅骨网板 | 纯钛 | 块 | 95 | 天津市康尔医疗器械有限公司 | 天津市康尔医疗器械有限公司 | 100×125×0.7mm | LGZ02-03型 | 06935820160198 | C04010311801004074790001671 | 12500mm²（100mmx125mm） | 2923.78
832 | 6 | 神经外科 | 颅骨网-金属颅骨网板（三维） | 已申请 | C0401031180100407479 | 国械注准20193131524 | 颅骨网板 | 颅骨网板 | 纯钛 | 块 | 95 | 天津市康尔医疗器械有限公司 | 天津市康尔医疗器械有限公司 | 86×100×0.7mm | LGZ02-03型 | 06935820160181 | C04010311801004074790001643 | 8600mm²（86mmx100mm） | 2182.68
832 | 6 | 神经外科 | 颅骨网-金属颅骨网板（三维） | 已申请 | C0401031180100407479 | 国械注准20193131524 | 颅骨网板 | 颅骨网板 | 纯钛 | 块 | 95 | 天津市康尔医疗器械有限公司 | 天津市康尔医疗器械有限公司 | 60×86×0.7mm | LGZ02-03型 | 06935820160174 | C04010311801004074790001692 | 5160mm²（60mmx86mm） | 1571.53
832 | 6 | 神经外科 | 颅骨网-金属颅骨网板（三维） | 已申请 | C0401031180100407479 | 国械注准20193131524 | 颅骨网板 | 颅骨网板 | 纯钛 | 块 | 95 | 天津市康尔医疗器械有限公司 | 天津市康尔医疗器械有限公司 | 59×65×0.7mm | LGZ02-03型 | 06935820160167 | C04010311801004074790001591 | 3835mm²（59mmx65mm） | 1167.99
832 | 6 | 神经外科 | 颅骨网-金属颅骨网板（三维） | 已申请 | C0401031180100407479 | 国械注准20193131524 | 颅骨网板 | 颅骨网板 | 纯钛 | 块 | 95 | 天津市康尔医疗器械有限公司 | 天津市康尔医疗器械有限公司 | 25×30×0.7mm | LGZ02-03型 | 06952652012167 | C04010311801004074790001586 | 750mm²（25mmx30mm） | 228.42
832 | 6 | 神经外科 | 颅骨网-金属颅骨网板（三维） | 已申请 | C0401031180100407479 | 国械注准20193131524 | 颅骨网板 | 颅骨网板 | 纯钛 | 块 | 95 | 天津市康尔医疗器械有限公司 | 天津市康尔医疗器械有限公司 | 99×119×0.7mm | LGZ02-03型 | 06952652015199 | C04010311801004074790001652 | 11781mm²（99mmx119mm） | 2923.78
832 | 6 | 神经外科 | 颅骨网-金属颅骨网板（三维） | 已申请 | C0401031180100407479 | 国械注准20193131524 | 颅骨网板 | 颅骨网板 | 纯钛 | 块 | 95 | 天津市康尔医疗器械有限公司 | 天津市康尔医疗器械有限公司 | 200×200×0.7mm | LGZ02-02型 | 06952652010750 | C04010311801004074790001651 | 40000mm²（200mmx200mm） | 4933.87
832 | 6 | 神经外科 | 颅骨网-金属颅骨网板（三维） | 已申请 | C0401031180100407479 | 国械注准20193131524 | 颅骨网板 | 颅骨网板 | 纯钛 | 块 | 95 | 天津市康尔医疗器械有限公司 | 天津市康尔医疗器械有限公司 | 118×152×0.7mm | LGZ02-02型 | 06935820163038 | C04010311801004074790001646 | 17936mm²（118mmx152mm） | 3426.3
832 | 6 | 神经外科 | 颅骨网-金属颅骨网板（三维） | 已申请 | C0401031180100407479 | 国械注准20193131524 | 颅骨网板 | 颅骨网板 | 纯钛 | 块 | 95 | 天津市康尔医疗器械有限公司 | 天津市康尔医疗器械有限公司 | 77×82×0.7mm | LGZ02-02型 | 06952652010330 | C04010311801004074790001560 | 6314mm²（77mmx82mm） | 1922.99
832 | 6 | 神经外科 | 颅骨网-金属颅骨网板（三维） | 已申请 | C0401031180100407479 | 国械注准20193131524 | 颅骨网板 | 颅骨网板 | 纯钛 | 块 | 95 | 天津市康尔医疗器械有限公司 | 天津市康尔医疗器械有限公司 | 142×166×0.7mm | LGZ02-02型 | 06952652012457 | C04010311801004074790001558 | 23572mm²（142mmx166mm） | 3589.54
832 | 6 | 神经外科 | 颅骨网-金属颅骨网板（三维） | 已申请 | C0401031180100407479 | 国械注准20193131524 | 颅骨网板 | 颅骨网板 | 纯钛 | 块 | 95 | 天津市康尔医疗器械有限公司 | 天津市康尔医疗器械有限公司 | 70×79×0.7mm | LGZ02-02型 | 06952652010217 | C04010311801004074790001690 | 5530mm²（70mmx79mm） | 1684.22
832 | 6 | 神经外科 | 颅骨网-金属颅骨网板（三维） | 已申请 | C0401031180100407479 | 国械注准20193131524 | 颅骨网板 | 颅骨网板 | 纯钛 | 块 | 95 | 天津市康尔医疗器械有限公司 | 天津市康尔医疗器械有限公司 | 89×92×0.7mm | LGZ02-02型 | 06952652010224 | C04010311801004074790001525 | 8188mm²（89mmx92mm） | 2078.11
832 | 6 | 神经外科 | 颅骨网-金属颅骨网板（三维） | 已申请 | C0401031180100407479 | 国械注准20193131524 | 颅骨网板 | 颅骨网板 | 纯钛 | 块 | 95 | 天津市康尔医疗器械有限公司 | 天津市康尔医疗器械有限公司 | 180×180×0.7mm | LGZ02-02型 | 06952652010743 | C04010311801004074790001644 | 32400mm²（180mmx180mm） | 4933.87
832 | 6 | 神经外科 | 颅骨网-金属颅骨网板（三维） | 已申请 | C0401031180100407479 | 国械注准20193131524 | 颅骨网板 | 颅骨网板 | 纯钛 | 块 | 95 | 天津市康尔医疗器械有限公司 | 天津市康尔医疗器械有限公司 | 184×184×0.7mm | LGZ02-02型 |  | C04010311801004074790001734 | 33856mm²（184mmx184mm） | 4933.87
832 | 6 | 神经外科 | 颅骨网-金属颅骨网板（三维） | 已申请 | C0401031180100407479 | 国械注准20193131524 | 颅骨网板 | 颅骨网板 | 纯钛 | 块 | 95 | 天津市康尔医疗器械有限公司 | 天津市康尔医疗器械有限公司 | 157×183×0.7mm | LGZ02-02型 |  | C04010311801004074790001727 | 28731mm²（157mmx183mm） | 4375.16
832 | 6 | 神经外科 | 颅骨网-金属颅骨网板（三维） | 已申请 | C0401031180100407479 | 国械注准20193131524 | 颅骨网板 | 颅骨网板 | 纯钛 | 块 | 95 | 天津市康尔医疗器械有限公司 | 天津市康尔医疗器械有限公司 | 150×150×0.7mm | LGZ02-02型 | 06952652011986 | C04010311801004074790001695 | 22500mm²（150mmx150mm） | 3426.3
832 | 6 | 神经外科 | 颅骨网-金属颅骨网板（三维） | 已申请 | C0401031180100407479 | 国械注准20193131524 | 颅骨网板 | 颅骨网板 | 纯钛 | 块 | 95 | 天津市康尔医疗器械有限公司 | 天津市康尔医疗器械有限公司 | 120×150×0.7mm | LGZ02-02型 | 06952652010651 | C04010311801004074790001565 | 18000mm²（120mmx150mm） | 3426.3
832 | 6 | 神经外科 | 颅骨网-金属颅骨网板（三维） | 已申请 | C0401031180100407479 | 国械注准20193131524 | 颅骨网板 | 颅骨网板 | 纯钛 | 块 | 95 | 天津市康尔医疗器械有限公司 | 天津市康尔医疗器械有限公司 | 120×145×0.7mm | LGZ02-02型 | 06952652010262 | C04010311801004074790001577 | 17400mm²（120mmx145mm） | 3426.3
832 | 6 | 神经外科 | 颅骨网-金属颅骨网板（三维） | 已申请 | C0401031180100407479 | 国械注准20193131524 | 颅骨网板 | 颅骨网板 | 纯钛 | 块 | 95 | 天津市康尔医疗器械有限公司 | 天津市康尔医疗器械有限公司 | 112×132×0.7mm | LGZ02-02型 | 06952652010255 | C04010311801004074790001659 | 14784mm²（112mmx132mm） | 3001.74
832 | 6 | 神经外科 | 颅骨网-金属颅骨网板（三维） | 已申请 | C0401031180100407479 | 国械注准20193131524 | 颅骨网板 | 颅骨网板 | 纯钛 | 块 | 95 | 天津市康尔医疗器械有限公司 | 天津市康尔医疗器械有限公司 | 120×120×0.7mm | LGZ02-02型 | 06952652011979 | C04010311801004074790001647 | 14400mm²（120mmx120mm） | 2923.78
832 | 6 | 神经外科 | 颅骨网-金属颅骨网板（三维） | 已申请 | C0401031180100407479 | 国械注准20193131524 | 颅骨网板 | 颅骨网板 | 纯钛 | 块 | 95 | 天津市康尔医疗器械有限公司 | 天津市康尔医疗器械有限公司 | 100×119×0.7mm | LGZ02-02型 | 06952652010248 | C04010311801004074790001614 | 11900mm²（100mmx119mm） | 2923.78
832 | 6 | 神经外科 | 颅骨网-金属颅骨网板（三维） | 已申请 | C0401031180100407479 | 国械注准20193131524 | 颅骨网板 | 颅骨网板 | 纯钛 | 块 | 95 | 天津市康尔医疗器械有限公司 | 天津市康尔医疗器械有限公司 | 100×120×0.7mm | LGZ02-02型 | 06952652010415 | C04010311801004074790001605 | 12000mm²（100mmx120mm） | 2923.78
832 | 6 | 神经外科 | 颅骨网-金属颅骨网板（三维） | 已申请 | C0401031180100407479 | 国械注准20193131524 | 颅骨网板 | 颅骨网板 | 纯钛 | 块 | 95 | 天津市康尔医疗器械有限公司 | 天津市康尔医疗器械有限公司 | 100×100×0.7mm | LGZ02-02型 | 06935820162994 | C04010311801004074790001535 | 10000mm²（100mmx100mm） | 2538
832 | 6 | 神经外科 | 颅骨网-金属颅骨网板（三维） | 已申请 | C0401031180100407479 | 国械注准20193131524 | 颅骨网板 | 颅骨网板 | 纯钛 | 块 | 95 | 天津市康尔医疗器械有限公司 | 天津市康尔医疗器械有限公司 | 99×104×0.7mm | LGZ02-02型 | 06952652020681 | C04010311801004074790001641 | 10296mm²（99mmx104mm） | 2613.12
832 | 6 | 神经外科 | 颅骨网-金属颅骨网板（三维） | 已申请 | C0401031180100407479 | 国械注准20193131524 | 颅骨网板 | 颅骨网板 | 纯钛 | 块 | 95 | 天津市康尔医疗器械有限公司 | 天津市康尔医疗器械有限公司 | 96×105×0.7mm | LGZ02-02型 | 06952652010231 | C04010311801004074790001699 | 10080mm²（96mmx105mm） | 2558.3
832 | 6 | 神经外科 | 颅骨网-金属颅骨网板（三维） | 已申请 | C0401031180100407479 | 国械注准20193131524 | 颅骨网板 | 颅骨网板 | 纯钛 | 块 | 95 | 天津市康尔医疗器械有限公司 | 天津市康尔医疗器械有限公司 | 80×100×0.7mm | LGZ02-02型 | 06952652010378 | C04010311801004074790001539 | 8000mm²（80mmx100mm） | 2055.78
832 | 6 | 神经外科 | 颅骨网-金属颅骨网板（三维） | 已申请 | C0401031180100407479 | 国械注准20193131524 | 颅骨网板 | 颅骨网板 | 纯钛 | 块 | 95 | 天津市康尔医疗器械有限公司 | 天津市康尔医疗器械有限公司 | 84×91×0.7mm | LGZ02-02型 |  | C04010311801004074790001725 | 7644mm²（84mmx91mm） | 2055.78
832 | 6 | 神经外科 | 颅骨网-金属颅骨网板（三维） | 已申请 | C0401031180100407479 | 国械注准20193131524 | 颅骨网板 | 颅骨网板 | 纯钛 | 块 | 95 | 天津市康尔医疗器械有限公司 | 天津市康尔医疗器械有限公司 | 60×86×0.7mm | LGZ02-02型 |  | C04010311801004074790001731 | 5160mm²（60mmx86mm） | 1571.53
832 | 6 | 神经外科 | 颅骨网-金属颅骨网板（三维） | 已申请 | C0401031180100407479 | 国械注准20193131524 | 颅骨网板 | 颅骨网板 | 纯钛 | 块 | 95 | 天津市康尔医疗器械有限公司 | 天津市康尔医疗器械有限公司 | 25×30×0.7mm | LGZ02-02型 |  | C04010311801004074790001729 | 750mm²（25mmx30mm） | 228.42
832 | 6 | 神经外科 | 颅骨网-金属颅骨网板（三维） | 已申请 | C0401031180100407479 | 国械注准20193131524 | 颅骨网板 | 颅骨网板 | 纯钛 | 块 | 95 | 天津市康尔医疗器械有限公司 | 天津市康尔医疗器械有限公司 | 142×158×0.7mm | LGZ02-02型 | 06952652010279 | C04010311801004074790001606 | 22436mm²（142mmx158mm） | 3426.3
832 | 6 | 神经外科 | 颅骨网-金属颅骨网板（三维） | 已申请 | C0401031180100407479 | 国械注准20193131524 | 颅骨网板 | 颅骨网板 | 纯钛 | 块 | 95 | 天津市康尔医疗器械有限公司 | 天津市康尔医疗器械有限公司 | 73×74×0.7mm | LGZ02-02型 | 06941509125648 | C04010311801004074790001673 | 5402mm²（73mmx74mm） | 1645.23
832 | 6 | 神经外科 | 颅骨网-金属颅骨网板（三维） | 已申请 | C0401031180100407479 | 国械注准20193131524 | 颅骨网板 | 颅骨网板 | 纯钛 | 块 | 95 | 天津市康尔医疗器械有限公司 | 天津市康尔医疗器械有限公司 | 52×66×0.7mm | LGZ02-02型 | 06952652010200 | C04010311801004074790001557 | 3432mm²（52mmx66mm） | 1045.25
832 | 6 | 神经外科 | 颅骨网-金属颅骨网板（三维） | 已申请 | C0401031180100407479 | 国械注准20193131524 | 颅骨网板 | 颅骨网板 | 纯钛 | 块 | 95 | 天津市康尔医疗器械有限公司 | 天津市康尔医疗器械有限公司 | 157×184×0.7mm | LGZ02-02型 | 06935820163045 | C04010311801004074790001623 | 28888mm²（157mmx184mm） | 4399.06
832 | 6 | 神经外科 | 颅骨网-金属颅骨网板（三维） | 已申请 | C0401031180100407479 | 国械注准20193131524 | 颅骨网板 | 颅骨网板 | 纯钛 | 块 | 95 | 天津市康尔医疗器械有限公司 | 天津市康尔医疗器械有限公司 | 157×184×0.8mm | LGZ01-03型 | 06952652012310 | C04010311801004074790001633 | 28888mm²（157mmx184mm） | 4399.06
832 | 6 | 神经外科 | 颅骨网-金属颅骨网板（三维） | 已申请 | C0401031180100407479 | 国械注准20193131524 | 颅骨网板 | 颅骨网板 | 纯钛 | 块 | 95 | 天津市康尔医疗器械有限公司 | 天津市康尔医疗器械有限公司 | 120×145×0.8mm | LGZ01-03型 | 06952652011764 | C04010311801004074790001680 | 17400mm²（120mmx145mm） | 3426.3
832 | 6 | 神经外科 | 颅骨网-金属颅骨网板（三维） | 已申请 | C0401031180100407479 | 国械注准20193131524 | 颅骨网板 | 颅骨网板 | 纯钛 | 块 | 95 | 天津市康尔医疗器械有限公司 | 天津市康尔医疗器械有限公司 | 118×152×0.8mm | LGZ01-03型 | 06952652011740 | C04010311801004074790001554 | 17936mm²（118mmx152mm） | 3426.3
832 | 6 | 神经外科 | 颅骨网-金属颅骨网板（三维） | 已申请 | C0401031180100407479 | 国械注准20193131524 | 颅骨网板 | 颅骨网板 | 纯钛 | 块 | 95 | 天津市康尔医疗器械有限公司 | 天津市康尔医疗器械有限公司 | 112×132×0.8mm | LGZ01-03型 | 06952652012297 | C04010311801004074790001516 | 14784mm²（112mmx132mm） | 3001.74
832 | 6 | 神经外科 | 颅骨网-金属颅骨网板（三维） | 已申请 | C0401031180100407479 | 国械注准20193131524 | 颅骨网板 | 颅骨网板 | 纯钛 | 块 | 95 | 天津市康尔医疗器械有限公司 | 天津市康尔医疗器械有限公司 | 110×136×0.8mm | LGZ01-03型 | 06952652011733 | C04010311801004074790001561 | 14960mm²（110mmx136mm） | 3037.48
832 | 6 | 神经外科 | 颅骨网-金属颅骨网板（三维） | 已申请 | C0401031180100407479 | 国械注准20193131524 | 颅骨网板 | 颅骨网板 | 纯钛 | 块 | 95 | 天津市康尔医疗器械有限公司 | 天津市康尔医疗器械有限公司 | 102×124×0.8mm | LGZ01-03型 | 06952652011726 | C04010311801004074790001709 | 12648mm²（102mmx124mm） | 2923.78
832 | 6 | 神经外科 | 颅骨网-金属颅骨网板（三维） | 已申请 | C0401031180100407479 | 国械注准20193131524 | 颅骨网板 | 颅骨网板 | 纯钛 | 块 | 95 | 天津市康尔医疗器械有限公司 | 天津市康尔医疗器械有限公司 | 102×119×0.8mm | LGZ01-03型 | 06935820160297 | C04010311801004074790001664 | 12138mm²（102mmx119mm） | 2923.78
832 | 6 | 神经外科 | 颅骨网-金属颅骨网板（三维） | 已申请 | C0401031180100407479 | 国械注准20193131524 | 颅骨网板 | 颅骨网板 | 纯钛 | 块 | 95 | 天津市康尔医疗器械有限公司 | 天津市康尔医疗器械有限公司 | 100×119×0.8mm | LGZ01-03型 | 06952652012372 | C04010311801004074790001590 | 11900mm²（100mmx119mm） | 2923.78
832 | 6 | 神经外科 | 颅骨网-金属颅骨网板（三维） | 已申请 | C0401031180100407479 | 国械注准20193131524 | 颅骨网板 | 颅骨网板 | 纯钛 | 块 | 95 | 天津市康尔医疗器械有限公司 | 天津市康尔医疗器械有限公司 | 96×105×0.8mm | LGZ01-03型 | 06952652011702 | C04010311801004074790001592 | 10080mm²（96mmx105mm） | 2558.3
832 | 6 | 神经外科 | 颅骨网-金属颅骨网板（三维） | 已申请 | C0401031180100407479 | 国械注准20193131524 | 颅骨网板 | 颅骨网板 | 纯钛 | 块 | 95 | 天津市康尔医疗器械有限公司 | 天津市康尔医疗器械有限公司 | 89×92×0.8mm | LGZ01-03型 | 06952652012341 | C04010311801004074790001621 | 8188mm²（89mmx92mm） | 2078.11
832 | 6 | 神经外科 | 颅骨网-金属颅骨网板（三维） | 已申请 | C0401031180100407479 | 国械注准20193131524 | 颅骨网板 | 颅骨网板 | 纯钛 | 块 | 95 | 天津市康尔医疗器械有限公司 | 天津市康尔医疗器械有限公司 | 86×97×0.8mm | LGZ01-03型 | 06952652011672 | C04010311801004074790001683 | 8342mm²（86mmx97mm） | 2117.2
832 | 6 | 神经外科 | 颅骨网-金属颅骨网板（三维） | 已申请 | C0401031180100407479 | 国械注准20193131524 | 颅骨网板 | 颅骨网板 | 纯钛 | 块 | 95 | 天津市康尔医疗器械有限公司 | 天津市康尔医疗器械有限公司 | 59×65×0.8mm | LGZ01-03型 | 06935820160310 | C04010311801004074790001708 | 3835mm²（59mmx65mm） | 1167.99
832 | 6 | 神经外科 | 颅骨网-金属颅骨网板（三维） | 已申请 | C0401031180100407479 | 国械注准20193131524 | 颅骨网板 | 颅骨网板 | 纯钛 | 块 | 95 | 天津市康尔医疗器械有限公司 | 天津市康尔医疗器械有限公司 | 70×79×0.8mm | LGZ01-03型 | 06952652012280 | C04010311801004074790001545 | 5530mm²（70mmx79mm） | 1684.22
832 | 6 | 神经外科 | 颅骨网-金属颅骨网板（三维） | 已申请 | C0401031180100407479 | 国械注准20193131524 | 颅骨网板 | 颅骨网板 | 纯钛 | 块 | 95 | 天津市康尔医疗器械有限公司 | 天津市康尔医疗器械有限公司 | 52×66×0.8mm | LGZ01-03型 | 06952652011641 | C04010311801004074790001610 | 3432mm²（52mmx66mm） | 1045.25
832 | 6 | 神经外科 | 颅骨网-金属颅骨网板（三维） | 已申请 | C0401031180100407479 | 国械注准20193131524 | 颅骨网板 | 颅骨网板 | 纯钛 | 块 | 95 | 天津市康尔医疗器械有限公司 | 天津市康尔医疗器械有限公司 | 180×180×0.8mm | LGZ01-03型 | 06952652011832 | C04010311801004074790001693 | 32400mm²（180mmx180mm） | 4933.87
832 | 6 | 神经外科 | 颅骨网-金属颅骨网板（三维） | 已申请 | C0401031180100407479 | 国械注准20193131524 | 颅骨网板 | 颅骨网板 | 纯钛 | 块 | 95 | 天津市康尔医疗器械有限公司 | 天津市康尔医疗器械有限公司 | 150×150×0.8mm | LGZ01-03型 | 06952652012327 | C04010311801004074790001658 | 22500mm²（150mmx150mm） | 3426.3
832 | 6 | 神经外科 | 颅骨网-金属颅骨网板（三维） | 已申请 | C0401031180100407479 | 国械注准20193131524 | 颅骨网板 | 颅骨网板 | 纯钛 | 块 | 95 | 天津市康尔医疗器械有限公司 | 天津市康尔医疗器械有限公司 | 142×158×0.8mm | LGZ01-03型 | 06952652011771 | C04010311801004074790001645 | 22436mm²（142mmx158mm） | 3426.3
832 | 6 | 神经外科 | 颅骨网-金属颅骨网板（三维） | 已申请 | C0401031180100407479 | 国械注准20193131524 | 颅骨网板 | 颅骨网板 | 纯钛 | 块 | 95 | 天津市康尔医疗器械有限公司 | 天津市康尔医疗器械有限公司 | 120×120×0.8mm | LGZ01-03型 | 06952652011757 | C04010311801004074790001679 | 14400mm²（120mmx120mm） | 2923.78
832 | 6 | 神经外科 | 颅骨网-金属颅骨网板（三维） | 已申请 | C0401031180100407479 | 国械注准20193131524 | 颅骨网板 | 颅骨网板 | 纯钛 | 块 | 95 | 天津市康尔医疗器械有限公司 | 天津市康尔医疗器械有限公司 | 100×125×0.8mm | LGZ01-03型 | 06952652011511 | C04010311801004074790001638 | 12500mm²（100mmx125mm） | 2923.78
832 | 6 | 神经外科 | 颅骨网-金属颅骨网板（三维） | 已申请 | C0401031180100407479 | 国械注准20193131524 | 颅骨网板 | 颅骨网板 | 纯钛 | 块 | 95 | 天津市康尔医疗器械有限公司 | 天津市康尔医疗器械有限公司 | 100×100×0.8mm | LGZ01-03型 | 06935820162413 | C04010311801004074790001559 | 10000mm²（100mmx100mm） | 2538
832 | 6 | 神经外科 | 颅骨网-金属颅骨网板（三维） | 已申请 | C0401031180100407479 | 国械注准20193131524 | 颅骨网板 | 颅骨网板 | 纯钛 | 块 | 95 | 天津市康尔医疗器械有限公司 | 天津市康尔医疗器械有限公司 | 80×100×0.8mm | LGZ01-03型 | 06952652011696 | C04010311801004074790001567 | 8000mm²（80mmx100mm） | 2055.78
832 | 6 | 神经外科 | 颅骨网-金属颅骨网板（三维） | 已申请 | C0401031180100407479 | 国械注准20193131524 | 颅骨网板 | 颅骨网板 | 纯钛 | 块 | 95 | 天津市康尔医疗器械有限公司 | 天津市康尔医疗器械有限公司 | 25×30×0.8mm | LGZ01-03型 | 06952652011634 | C04010311801004074790001600 | 750mm²（25mmx30mm） | 228.42
832 | 6 | 神经外科 | 颅骨网-金属颅骨网板（三维） | 已申请 | C0401031180100407479 | 国械注准20193131524 | 颅骨网板 | 颅骨网板 | 纯钛 | 块 | 95 | 天津市康尔医疗器械有限公司 | 天津市康尔医疗器械有限公司 | 60×86×0.8mm | LGZ01-03型 |  | C04010311801004074790001728 | 5160mm²（60mmx86mm） | 1571.53
832 | 6 | 神经外科 | 颅骨网-金属颅骨网板（三维） | 已申请 | C0401031180100407479 | 国械注准20193131524 | 颅骨网板 | 颅骨网板 | 纯钛 | 块 | 95 | 天津市康尔医疗器械有限公司 | 天津市康尔医疗器械有限公司 | 142×166×0.8mm | LGZ01-03型 | 06952652011788 | C04010311801004074790001714 | 23572mm²（142mmx166mm） | 3589.54
832 | 6 | 神经外科 | 颅骨网-金属颅骨网板（三维） | 已申请 | C0401031180100407479 | 国械注准20193131524 | 颅骨网板 | 颅骨网板 | 纯钛 | 块 | 95 | 天津市康尔医疗器械有限公司 | 天津市康尔医疗器械有限公司 | 158×192×0.8mm | LGZ01-03型 | 06952652011528 | C04010311801004074790001607 | 30336mm²（158mmx192mm） | 4619.57
832 | 6 | 神经外科 | 颅骨网-金属颅骨网板（三维） | 已申请 | C0401031180100407479 | 国械注准20193131524 | 颅骨网板 | 颅骨网板 | 纯钛 | 块 | 95 | 天津市康尔医疗器械有限公司 | 天津市康尔医疗器械有限公司 | 89×91×0.8mm | LGZ01-03型 | 06935820160327 | C04010311801004074790001654 | 8099mm²（89mmx91mm） | 2055.78
832 | 6 | 神经外科 | 颅骨网-金属颅骨网板（三维） | 已申请 | C0401031180100407479 | 国械注准20193131524 | 颅骨网板 | 颅骨网板 | 纯钛 | 块 | 95 | 天津市康尔医疗器械有限公司 | 天津市康尔医疗器械有限公司 | 100×120×0.8mm | LGZ01-03型 | 06952652011719 | C04010311801004074790001541 | 12000mm²（100mmx120mm） | 2923.78
832 | 6 | 神经外科 | 颅骨网-金属颅骨网板（三维） | 已申请 | C0401031180100407479 | 国械注准20193131524 | 颅骨网板 | 颅骨网板 | 纯钛 | 块 | 95 | 天津市康尔医疗器械有限公司 | 天津市康尔医疗器械有限公司 | 184×184×0.8mm | LGZ01-02型 |  | C04010311801004074790001732 | 33856mm²（184mmx184mm） | 4933.87
832 | 6 | 神经外科 | 颅骨网-金属颅骨网板（三维） | 已申请 | C0401031180100407479 | 国械注准20193131524 | 颅骨网板 | 颅骨网板 | 纯钛 | 块 | 95 | 天津市康尔医疗器械有限公司 | 天津市康尔医疗器械有限公司 | 89×92×0.8mm | LGZ01-02型 | 06952652010019 | C04010311801004074790001624 | 8188mm²（89mmx92mm） | 2078.11
832 | 6 | 神经外科 | 颅骨网-金属颅骨网板（三维） | 已申请 | C0401031180100407479 | 国械注准20193131524 | 颅骨网板 | 颅骨网板 | 纯钛 | 块 | 95 | 天津市康尔医疗器械有限公司 | 天津市康尔医疗器械有限公司 | 150×150×0.8mm | LGZ01-02型 | 06952652011580 | C04010311801004074790001556 | 22500mm²（150mmx150mm） | 3426.3
832 | 6 | 神经外科 | 颅骨网-金属颅骨网板（三维） | 已申请 | C0401031180100407479 | 国械注准20193131524 | 颅骨网板 | 颅骨网板 | 纯钛 | 块 | 95 | 天津市康尔医疗器械有限公司 | 天津市康尔医疗器械有限公司 | 180×180×0.8mm | LGZ01-02型 | 06952652011054 | C04010311801004074790001579 | 32400mm²（180mmx180mm） | 4933.87
832 | 6 | 神经外科 | 颅骨网-金属颅骨网板（三维） | 已申请 | C0401031180100407479 | 国械注准20193131524 | 颅骨网板 | 颅骨网板 | 纯钛 | 块 | 95 | 天津市康尔医疗器械有限公司 | 天津市康尔医疗器械有限公司 | 142×158×0.8mm | LGZ01-02型 | 06952652010057 | C04010311801004074790001639 | 22436mm²（142mmx158mm） | 3426.3
832 | 6 | 神经外科 | 颅骨网-金属颅骨网板（三维） | 已申请 | C0401031180100407479 | 国械注准20193131524 | 颅骨网板 | 颅骨网板 | 纯钛 | 块 | 95 | 天津市康尔医疗器械有限公司 | 天津市康尔医疗器械有限公司 | 144×157×0.8mm | LGZ01-02型 | 06941509189985 | C04010311801004074790001548 | 22608mm²（144mmx157mm） | 3442.75
832 | 6 | 神经外科 | 颅骨网-金属颅骨网板（三维） | 已申请 | C0401031180100407479 | 国械注准20193131524 | 颅骨网板 | 颅骨网板 | 纯钛 | 块 | 95 | 天津市康尔医疗器械有限公司 | 天津市康尔医疗器械有限公司 | 120×150×0.8mm | LGZ01-02型 | 06952652011849 | C04010311801004074790001689 | 18000mm²（120mmx150mm） | 3426.3
832 | 6 | 神经外科 | 颅骨网-金属颅骨网板（三维） | 已申请 | C0401031180100407479 | 国械注准20193131524 | 颅骨网板 | 颅骨网板 | 纯钛 | 块 | 95 | 天津市康尔医疗器械有限公司 | 天津市康尔医疗器械有限公司 | 120×145×0.8mm | LGZ01-02型 | 06952652011498 | C04010311801004074790001649 | 17400mm²（120mmx145mm） | 3426.3
832 | 6 | 神经外科 | 颅骨网-金属颅骨网板（三维） | 已申请 | C0401031180100407479 | 国械注准20193131524 | 颅骨网板 | 颅骨网板 | 纯钛 | 块 | 95 | 天津市康尔医疗器械有限公司 | 天津市康尔医疗器械有限公司 | 120×120×0.8mm | LGZ01-02型 | 06952652011252 | C04010311801004074790001701 | 14400mm²（120mmx120mm） | 2923.78
832 | 6 | 神经外科 | 颅骨网-金属颅骨网板（三维） | 已申请 | C0401031180100407479 | 国械注准20193131524 | 颅骨网板 | 颅骨网板 | 纯钛 | 块 | 95 | 天津市康尔医疗器械有限公司 | 天津市康尔医疗器械有限公司 | 112×132×0.8mm | LGZ01-02型 | 06952652010040 | C04010311801004074790001672 | 14784mm²（112mmx132mm） | 3001.74
832 | 6 | 神经外科 | 颅骨网-金属颅骨网板（三维） | 已申请 | C0401031180100407479 | 国械注准20193131524 | 颅骨网板 | 颅骨网板 | 纯钛 | 块 | 95 | 天津市康尔医疗器械有限公司 | 天津市康尔医疗器械有限公司 | 100×125×0.8mm | LGZ01-02型 |  | C04010311801004074790001733 | 12500mm²（100mmx125mm） | 2923.78
832 | 6 | 神经外科 | 颅骨网-金属颅骨网板（三维） | 已申请 | C0401031180100407479 | 国械注准20193131524 | 颅骨网板 | 颅骨网板 | 纯钛 | 块 | 95 | 天津市康尔医疗器械有限公司 | 天津市康尔医疗器械有限公司 | 100×119×0.8mm | LGZ01-02型 | 06952652010033 | C04010311801004074790001711 | 11900mm²（100mmx119mm） | 2923.78
832 | 6 | 神经外科 | 颅骨网-金属颅骨网板（三维） | 已申请 | C0401031180100407479 | 国械注准20193131524 | 颅骨网板 | 颅骨网板 | 纯钛 | 块 | 95 | 天津市康尔医疗器械有限公司 | 天津市康尔医疗器械有限公司 | 99×104×0.8mm | LGZ01-02型 |  | C04010311801004074790001726 | 10296mm²（99mmx6104mm） | 2613.12
832 | 6 | 神经外科 | 颅骨网-金属颅骨网板（三维） | 已申请 | C0401031180100407479 | 国械注准20193131524 | 颅骨网板 | 颅骨网板 | 纯钛 | 块 | 95 | 天津市康尔医疗器械有限公司 | 天津市康尔医疗器械有限公司 | 100×100×0.8mm | LGZ01-02型 | 06952652012006 | C04010311801004074790001582 | 10000mm²（100mmx100mm） | 2538
832 | 6 | 神经外科 | 颅骨网-金属颅骨网板（三维） | 已申请 | C0401031180100407479 | 国械注准20193131524 | 颅骨网板 | 颅骨网板 | 纯钛 | 块 | 95 | 天津市康尔医疗器械有限公司 | 天津市康尔医疗器械有限公司 | 80×100×0.8mm | LGZ01-02型 | 06952652010071 | C04010311801004074790001593 | 8000mm²（80mmx100mm） | 2055.78
832 | 6 | 神经外科 | 颅骨网-金属颅骨网板（三维） | 已申请 | C0401031180100407479 | 国械注准20193131524 | 颅骨网板 | 颅骨网板 | 纯钛 | 块 | 95 | 天津市康尔医疗器械有限公司 | 天津市康尔医疗器械有限公司 | 96×105×0.8mm | LGZ01-02型 | 06952652010026 | C04010311801004074790001569 | 10080mm²（96mmx105mm） | 2558.3
832 | 6 | 神经外科 | 颅骨网-金属颅骨网板（三维） | 已申请 | C0401031180100407479 | 国械注准20193131524 | 颅骨网板 | 颅骨网板 | 纯钛 | 块 | 95 | 天津市康尔医疗器械有限公司 | 天津市康尔医疗器械有限公司 | 60×86×0.8mm | LGZ01-02型 | 06941509125105 | C04010311801004074790001666 | 5160mm²（60mmx86mm） | 1571.53
832 | 6 | 神经外科 | 颅骨网-金属颅骨网板（三维） | 已申请 | C0401031180100407479 | 国械注准20193131524 | 颅骨网板 | 颅骨网板 | 纯钛 | 块 | 95 | 天津市康尔医疗器械有限公司 | 天津市康尔医疗器械有限公司 | 84×91×0.8mm | LGZ01-02型 |  | C04010311801004074790001730 | 7644mm²（84mmx91mm） | 2055.78
832 | 6 | 神经外科 | 颅骨网-金属颅骨网板（三维） | 已申请 | C0401031180100407479 | 国械注准20193131524 | 颅骨网板 | 颅骨网板 | 纯钛 | 块 | 95 | 天津市康尔医疗器械有限公司 | 天津市康尔医疗器械有限公司 | 100×120×0.8mm | LGZ01-02型 | 06952652011535 | C04010311801004074790001640 | 12000mm²（100mmx120mm） | 2923.78
832 | 6 | 神经外科 | 颅骨网-金属颅骨网板（三维） | 已申请 | C0401031180100407479 | 国械注准20193131524 | 颅骨网板 | 颅骨网板 | 纯钛 | 块 | 95 | 天津市康尔医疗器械有限公司 | 天津市康尔医疗器械有限公司 | 25×30×0.8mm | LGZ01-02型 | 06952652011504 | C04010311801004074790001571 | 750mm²（25mmx30mm） | 228.42
832 | 6 | 神经外科 | 颅骨网-金属颅骨网板（三维） | 已申请 | C0401031180100407479 | 国械注准20193131524 | 颅骨网板 | 颅骨网板 | 纯钛 | 块 | 95 | 天津市康尔医疗器械有限公司 | 天津市康尔医疗器械有限公司 | 94×110×0.8mm | LGZ01-02型 | 06952652016639 | C04010311801004074790001576 | 10340mm²（94mmx110mm） | 2624.29
832 | 6 | 神经外科 | 颅骨网-金属颅骨网板（三维） | 已申请 | C0401031180100407479 | 国械注准20193131524 | 颅骨网板 | 颅骨网板 | 纯钛 | 块 | 95 | 天津市康尔医疗器械有限公司 | 天津市康尔医疗器械有限公司 | 86×97×0.8mm | LGZ01-02型 | 06952652016622 | C04010311801004074790001661 | 8342mm²（86mmx97mm） | 2117.2
832 | 6 | 神经外科 | 颅骨网-金属颅骨网板（三维） | 已申请 | C0401031180100407479 | 国械注准20193131524 | 颅骨网板 | 颅骨网板 | 纯钛 | 块 | 95 | 天津市康尔医疗器械有限公司 | 天津市康尔医疗器械有限公司 | 70×79×0.8mm | LGZ01-02型 | 06952652010095 | C04010311801004074790001555 | 5530mm²（70mmx79mm） | 1684.22
832 | 6 | 神经外科 | 颅骨网-金属颅骨网板（三维） | 已申请 | C0401031180100407479 | 国械注准20193131524 | 颅骨网板 | 颅骨网板 | 纯钛 | 块 | 95 | 天津市康尔医疗器械有限公司 | 天津市康尔医疗器械有限公司 | 54×66×0.8mm | LGZ01-02型 | 06952652016608 | C04010311801004074790001537 | 3564mm²（54mmx66mm） | 1085.45
832 | 6 | 神经外科 | 颅骨网-金属颅骨网板（三维） | 已申请 | C0401031180100407479 | 国械注准20193131524 | 颅骨网板 | 颅骨网板 | 纯钛 | 块 | 95 | 天津市康尔医疗器械有限公司 | 天津市康尔医疗器械有限公司 | 52×66×0.8mm | LGZ01-02型 | 06952652010088 | C04010311801004074790001543 | 3432mm²（52mmx66mm） | 1045.25
832 | 6 | 神经外科 | 颅骨网-金属颅骨网板（三维） | 已申请 | C0401031180100407479 | 国械注准20193131524 | 颅骨网板 | 颅骨网板 | 纯钛 | 块 | 95 | 天津市康尔医疗器械有限公司 | 天津市康尔医疗器械有限公司 | 157×184×0.8mm | LGZ01-02型 | 06952652010064 | C04010311801004074790001615 | 28888mm²（157mmx184mm） | 4399.06
856 | 6 | 神经外科 | 颅骨网-金属颅骨网板（三维） | 已申请 | C0401031180100411288 | 国械注准20163131419 | 颅颌骨内固定夹板 | 颅颌骨内固定夹板 | 纯钛 | 块 | 6 | 上海双申医疗器械股份有限公司 | 上海双申医疗器械股份有限公司 | 50*50 | 302.126.01 | 06945488448064 | C04010311801004112880000095 | 面积2500平方毫米（长50mm 宽50mm） | 794.4
856 | 6 | 神经外科 | 颅骨网-金属颅骨网板（三维） | 已申请 | C0401031180100411288 | 国械注准20163131419 | 颅颌骨内固定夹板 | 颅颌骨内固定夹板 | 纯钛 | 块 | 6 | 上海双申医疗器械股份有限公司 | 上海双申医疗器械股份有限公司 | 38*45 | 302.126.01 | 06945488448255 | C04010311801004112880000121 | 面积1710平方毫米（长38mm 宽45mm） | 543.37
856 | 6 | 神经外科 | 颅骨网-金属颅骨网板（三维） | 已申请 | C0401031180100411288 | 国械注准20163131419 | 颅颌骨内固定夹板 | 颅颌骨内固定夹板 | 纯钛 | 块 | 6 | 上海双申医疗器械股份有限公司 | 上海双申医疗器械股份有限公司 | 152.9*152.9 | 302.126.01 | 06945488447845 | C04010311801004112880000112 | 面积23378.41平方毫米（长152.9mm 宽152.9mm） | 3714.36
856 | 6 | 神经外科 | 颅骨网-金属颅骨网板（三维） | 已申请 | C0401031180100411288 | 国械注准20163131419 | 颅颌骨内固定夹板 | 颅颌骨内固定夹板 | 纯钛 | 块 | 6 | 上海双申医疗器械股份有限公司 | 上海双申医疗器械股份有限公司 | WZ03 200*200 | WZ03 200*200 | 06945488406521 | C04010311801004112880000124 | 面积40000平方毫米（长200mm 宽200mm） | 5147.71
856 | 6 | 神经外科 | 颅骨网-金属颅骨网板（三维） | 已申请 | C0401031180100411288 | 国械注准20163131419 | 颅颌骨内固定夹板 | 颅颌骨内固定夹板 | 纯钛 | 块 | 6 | 上海双申医疗器械股份有限公司 | 上海双申医疗器械股份有限公司 | WQ03-200*200 | WQ03-200*200 | 06945488446923 | C04010311801004112880000108 | 面积40000平方毫米（长200mm 宽200mm） | 5147.71
856 | 6 | 神经外科 | 颅骨网-金属颅骨网板（三维） | 已申请 | C0401031180100411288 | 国械注准20163131419 | 颅颌骨内固定夹板 | 颅颌骨内固定夹板 | 纯钛 | 块 | 6 | 上海双申医疗器械股份有限公司 | 上海双申医疗器械股份有限公司 | WZ03-90*127 | WZ03-90*127 | 06945488406330 | C04010311801004112880000093 | 面积11430平方毫米（长90mm 宽127mm） | 3026.66
918 | 6 | 神经外科 | 颅骨网-金属颅骨网板（三维） | 未申请 | C0401031180100405566 | 国械注准20193131675 | 颅颌骨板、螺钉系统 | 颅颌骨板、螺钉系统-颅骨网板 | 纯钛 | 块 |  | 天津市康利民医疗器械有限公司 | 天津市康利民医疗器械有限公司 | 80×100×0.7mm | ALHGWQ03 |  | C04010311801004055660000051 | 长100mm；宽80mm；面积8000mm | 2916
920 | 6 | 神经外科 | 颅骨网-金属颅骨网板（三维） | 未申请 | C0401031180100405566 | 国械注准20193131675 | 颅颌骨板、螺钉系统 | 颅颌骨板、螺钉系统-颅骨网板 | 纯钛 | 块 |  | 天津市康利民医疗器械有限公司 | 天津市康利民医疗器械有限公司 | 100×110×0.7mm | ALHGWQ03 |  | C04010311801004055660000048 | 长110mm；宽100mm；面积:11000mm | 3960
928 | 6 | 神经外科 | 颅骨网-金属颅骨网板（三维） | 已申请 | C0401031180100409098 | 国械注进20163130136 | 颅骨固定板Cranial plates | 颅骨固定板-钛网 | 纯钛 | 个 | 1 | 辛迪思有限公司 Synthes GmbH | 强生（上海）医疗器材有限公司 | MatrixNEURO 钛网, 150x150 mm, 厚度 0.6 mm | 04.503.146 | 07611819609488 | C04010311801004090980000073 | 22500 mm2(150mmx150mm) | 3507.3
929 | 6 | 神经外科 | 颅骨网-金属颅骨网板（三维） | 未申请 | C0401031180100405566 | 国械注准20193131675 | 颅颌骨板、螺钉系统 | 颅颌骨板、螺钉系统-颅骨网板 | 纯钛 | 块 |  | 天津市康利民医疗器械有限公司 | 天津市康利民医疗器械有限公司 | 120×125×0.7mm | ALHGWQ03 |  | C04010311801004055660000041 | 长125mm；宽120mm；面积15000mm | 4320
954 | 6 | 神经外科 | 颅骨网-金属颅骨网板（三维） | 未申请 | C0401031180100405566 | 国械注准20193131675 | 颅颌骨板、螺钉系统 | 颅颌骨板、螺钉系统-颅骨网板 | 纯钛 | 块 |  | 天津市康利民医疗器械有限公司 | 天津市康利民医疗器械有限公司 | 150×155×0.7mm | ALHGWQ03 |  | C04010311801004055660000054 | 长155mm；宽150mm；面积23250mm | 5022
961 | 6 | 神经外科 | 颅骨网-金属颅骨网板（三维） | 未申请 | C0401031180100405566 | 国械注准20193131675 | 颅颌骨板、螺钉系统 | 颅颌骨板、螺钉系统-颅骨网板 | 纯钛 | 块 |  | 天津市康利民医疗器械有限公司 | 天津市康利民医疗器械有限公司 | 130×165×0.7mm | ALHGWQ03 |  | C04010311801004055660000043 | 长165mm；宽130mm；面积21450mm | 4860
962 | 6 | 神经外科 | 颅骨网-金属颅骨网板（三维） | 已申请 | C0401031180100409098 | 国械注进20183131989 | 颅颌面外科内固定系统Cranio-Maxillofacial System | 颅颌面外科内固定系统 | 纯钛 | 个 | 6 | 辛迪思有限公司 Synthes GmbH | 强生（上海）医疗器材有限公司 | MatrixNEURO 网板, 圆形, Ø 100 mm, 厚 0.6 mm, 可塑形, 特硬, 纯钛 | 04.503.127 | 07611819300965 | C04010311801004090980000049 | 7850 mm2(3.14x50mmx50mm) | 2104.38
962 | 6 | 神经外科 | 颅骨网-金属颅骨网板（三维） | 已申请 | C0401031180100409098 | 国械注进20183131989 | 颅颌面外科内固定系统Cranio-Maxillofacial System | 颅颌面外科内固定系统 | 纯钛 | 个 | 6 | 辛迪思有限公司 Synthes GmbH | 强生（上海）医疗器材有限公司 | MatrixNEURO 网板, 圆形, Ø 70 mm, 厚 0.6 mm, 可塑形, 特硬, 纯钛 | 04.503.126 | 07611819300941 | C04010311801004090980000048 | 3847 mm2(3.14x35mmx35mm) | 1199.18
962 | 6 | 神经外科 | 颅骨网-金属颅骨网板（三维） | 已申请 | C0401031180100409098 | 国械注进20183131989 | 颅颌面外科内固定系统Cranio-Maxillofacial System | 颅颌面外科内固定系统 | 纯钛 | 个 | 6 | 辛迪思有限公司 Synthes GmbH | 强生（上海）医疗器材有限公司 | MatrixNEURO 网板, 圆形, Ø 30 mm, 厚 0.6 mm, 可塑形, 特硬, 纯钛 | 04.503.125 | 07611819300927 | C04010311801004090980000047 | 707 mm2(3.14x15mmx15mm) | 220.26
962 | 6 | 神经外科 | 颅骨网-金属颅骨网板（三维） | 已申请 | C0401031180100409098 | 国械注进20183131989 | 颅颌面外科内固定系统Cranio-Maxillofacial System | 颅颌面外科内固定系统 | 纯钛 | 个 | 6 | 辛迪思有限公司 Synthes GmbH | 强生（上海）医疗器材有限公司 | MatrixNEURO 钛网, 200 x 200 mm, 厚 0.6 mm, 可塑形, 特硬, 纯钛 | 04.503.122 | 07611819300361 | C04010311801004090980000046 | 40000 mm2(200mmx200mm) | 5050.51
962 | 6 | 神经外科 | 颅骨网-金属颅骨网板（三维） | 已申请 | C0401031180100409098 | 国械注进20183131989 | 颅颌面外科内固定系统Cranio-Maxillofacial System | 颅颌面外科内固定系统 | 纯钛 | 个 | 6 | 辛迪思有限公司 Synthes GmbH | 强生（上海）医疗器材有限公司 | MatrixNEURO 钛网, 100 x 100 mm, 厚 0.6 mm, 可塑形, 特硬, 纯钛 | 04.503.121 | 07611819300347 | C04010311801004090980000045 | 10000 mm2(100mmx100mm) | 2598
962 | 6 | 神经外科 | 颅骨网-金属颅骨网板（三维） | 已申请 | C0401031180100409098 | 国械注进20183131989 | 颅颌面外科内固定系统Cranio-Maxillofacial System | 颅颌面外科内固定系统 | 纯钛 | 个 | 6 | 辛迪思有限公司 Synthes GmbH | 强生（上海）医疗器材有限公司 | MatrixNEURO 钛网, 38 x 45 mm, 厚 0.6 mm, 可塑形, 特硬, 纯钛 | 04.503.120 | 07611819300323 | C04010311801004090980000044 | 1710 mm2(38mmx45mm) | 533.11
967 | 6 | 神经外科 | 颅骨网-金属颅骨网板（三维） | 未申请 | C0401031180100405566 | 国械注准20193131675 | 颅颌骨板、螺钉系统 | 颅颌骨板、螺钉系统-颅骨网板 | 纯钛 | 块 |  | 天津市康利民医疗器械有限公司 | 天津市康利民医疗器械有限公司 | 160×160×0.7mm | ALHGWQ03 |  | C04010311801004055660000058 | 长160mm；宽160mm；面积25600mm | 5529.6
1051 | 6 | 神经外科 | 颅骨网-金属颅骨网板（三维） | 已申请 | C0401031180100311288 | 国械注准20163131419 | 颅颌骨内固定夹板 | 颅颌骨内固定夹板 | 纯钛 | 块 | 1 | 上海双申医疗器械股份有限公司 | 上海双申医疗器械股份有限公司 | WQ04 150*150 | WQ04 150*150 | 06945488447043 | C04010311801003112880000131 | 面积22500平方毫米，长*宽=150*150mm | 3574.8
1052 | 6 | 神经外科 | 颅骨网-金属颅骨网板（三维） | 未申请 | C0401031180100405566 | 国械注准20193131675 | 颅颌骨板、螺钉系统 | 颅颌骨板、螺钉系统-颅骨网板 | 纯钛 | 块 |  | 天津市康利民医疗器械有限公司 | 天津市康利民医疗器械有限公司 | 200×205×0.8mm | ALHGWQ03 |  | C04010311801004055660000060 | 长205mm；宽200mm；面积41000mm | 6998.4
1054 | 6 | 神经外科 | 颅骨网-金属颅骨网板（三维） | 未申请 | C0401031180100405566 | 国械注准20193131675 | 颅颌骨板、螺钉系统 | 颅颌骨板、螺钉系统-颅骨网板 | 纯钛 | 块 |  | 天津市康利民医疗器械有限公司 | 天津市康利民医疗器械有限公司 | 175×180×0.7mm | ALHGWQ03 |  | C04010311801004055660000056 | 长180mm；宽175mm；面积31500mm | 6804
1156 | 6 | 神经外科 | 颅骨网-金属颅骨网板（三维） | 已申请 | C0401031180100407759 | 国械注准20153132157 | 内固定钛板 | 内固定钛板 | 纯钛 | 片 | 3 | 宁波慈北医疗器械有限公司 | 宁波慈北医疗器械有限公司 | 平面态Y型，厚度(mm)：0.4，孔径(mm)：2.1，孔数：270，长度(mm)：77.5，宽度(mm)：123.6。 | WY0.4-78×124 |  | C04010311801004077590000502 | 77.5毫米×123.6毫米=9579平方毫米 | 2542.27
1156 | 6 | 神经外科 | 颅骨网-金属颅骨网板（三维） | 已申请 | C0401031180100407759 | 国械注准20153132157 | 内固定钛板 | 内固定钛板 | 纯钛 | 片 | 3 | 宁波慈北医疗器械有限公司 | 宁波慈北医疗器械有限公司 | 平面态H型，厚度(mm)：0.6，孔径(mm)：2.1，孔数：576，长度(mm)：146.6，宽度(mm)：146.6。 | WH0.6-146×146 |  | C04010311801004077590000544 | 146.6毫米×146.6毫米=21491.56平方毫米 | 3582.9
1156 | 6 | 神经外科 | 颅骨网-金属颅骨网板（三维） | 已申请 | C0401031180100407759 | 国械注准20153132157 | 内固定钛板 | 内固定钛板 | 纯钛 | 片 | 3 | 宁波慈北医疗器械有限公司 | 宁波慈北医疗器械有限公司 | 平面态Y型，厚度(mm)：0.6，孔径(mm)：2.1，孔数：984，长度(mm)：187.8，宽度(mm)：187.3。 | WY0.6-188×187 |  | C04010311801004077590000448 | 187.8毫米×187.3毫米=35174.94平方毫米 | 5159.38
1157 | 6 | 神经外科 | 颅骨网-金属颅骨网板（三维） | 已申请 | C0401031180100407759 | 国械注准20153132157 | 内固定钛板 | 内固定钛板 | 纯钛 | 片 | 1 | 宁波慈北医疗器械有限公司 | 宁波慈北医疗器械有限公司 | 平面态Y型，厚度(mm)：0.6，孔径(mm)：2.1，孔数：700，长度(mm)：156.3，宽度(mm)：160。 | WY0.6-156×160 |  | C04010311801004077590000513 | 156.3毫米×160毫米=25008平方毫米 | 3982.27
1160 | 6 | 神经外科 | 颅骨网-金属颅骨网板（三维） | 已申请 | C0401031180100407759 | 国械注准20153132157 | 内固定钛板 | 内固定钛板 | 纯钛 | 片 | 1 | 宁波慈北医疗器械有限公司 | 宁波慈北医疗器械有限公司 | 平面态Y型，厚度(mm)：0.6，孔径(mm)：2.1，孔数：136，长度(mm)：61.8，宽度(mm)：78.2。 | WY0.6-62×78 |  | C04010311801004077590000369 | 61.8毫米×78.2毫米=4832.76平方毫米 | 1539.14
1161 | 6 | 神经外科 | 颅骨网-金属颅骨网板（三维） | 已申请 | C0401031180100407759 | 国械注准20153132157 | 内固定钛板 | 内固定钛板 | 纯钛 | 片 | 2 | 宁波慈北医疗器械有限公司 | 宁波慈北医疗器械有限公司 | 平面态H型，厚度(mm)：0.4，孔径(mm)：2.1，孔数：70，长度(mm)：59.8，宽度(mm)：41.2。 | WH0.4-59×41 |  | C04010311801004077590000364 | 59.8毫米×41.2毫米=2463.76平方毫米 | 784.66
1161 | 6 | 神经外科 | 颅骨网-金属颅骨网板（三维） | 已申请 | C0401031180100407759 | 国械注准20153132157 | 内固定钛板 | 内固定钛板 | 纯钛 | 片 | 2 | 宁波慈北医疗器械有限公司 | 宁波慈北医疗器械有限公司 | 平面态Y型，厚度(mm)：0.6，孔径(mm)：2.1，孔数：54，长度(mm)：46，宽度(mm)：41.8。 | WY0.6-46×42 |  | C04010311801004077590000432 | 46毫米×41.8毫米=1922.8平方毫米 | 612.37
1200 | 6 | 神经外科 | 颅骨网-金属颅骨网板（三维） | 已申请 | C0401041180100103633 | 国械注进20163133201 | 通用神经外科固定系统Universal Neuro System | 通用神经外科固定系统-颅颌面板 | 纯钛 | 个 | 1 | 德国史赛克莱宾格股份两合公司Stryker Leibinger GmbH & Co.KG | 史赛克（北京）医疗器械有限公司 | 120x120x0.3mm 非灭菌 | 54-00345 |  | C04010411801001036330000107 | 0.3mm 切迹，14400平方毫米（120mm*120mm） | 3006.72
1250 | 6 | 神经外科 | 颅骨网-金属颅骨网板（三维） | 已申请 | C0401031180100405610 | 国械注准20153131745 | 颅骨网板及螺钉系统 | 颅骨网板及螺钉系统-颅骨网板 | 纯钛 |  | 25 | 深圳市沃尔德外科医疗器械技术有限公司 | 深圳市沃尔德外科医疗器械技术有限公司 | （人字形颅骨网板）200*200*0.6mm | RZMPⅠ |  | C04010311801004056100000084 | 面积40000mm²（200mm*200mm），厚度0.6mm | 5161.32
1250 | 6 | 神经外科 | 颅骨网-金属颅骨网板（三维） | 已申请 | C0401031180100405610 | 国械注准20153131745 | 颅骨网板及螺钉系统 | 颅骨网板及螺钉系统-颅骨网板 | 纯钛 |  | 25 | 深圳市沃尔德外科医疗器械技术有限公司 | 深圳市沃尔德外科医疗器械技术有限公司 | （人字形颅骨网板）180*180*0.6mm | RZMPⅠ |  | C04010311801004056100000083 | 面积32400mm²（180mm*180mm），厚度0.6mm | 5161.32
1250 | 6 | 神经外科 | 颅骨网-金属颅骨网板（三维） | 已申请 | C0401031180100405610 | 国械注准20153131745 | 颅骨网板及螺钉系统 | 颅骨网板及螺钉系统-颅骨网板 | 纯钛 |  | 25 | 深圳市沃尔德外科医疗器械技术有限公司 | 深圳市沃尔德外科医疗器械技术有限公司 | （人字形颅骨网板）160*160*0.6mm | RZMPⅠ |  | C04010311801004056100000082 | 面积25600mm²（160mm*160mm），厚度0.6mm | 4078.08
1250 | 6 | 神经外科 | 颅骨网-金属颅骨网板（三维） | 已申请 | C0401031180100405610 | 国械注准20153131745 | 颅骨网板及螺钉系统 | 颅骨网板及螺钉系统-颅骨网板 | 纯钛 |  | 25 | 深圳市沃尔德外科医疗器械技术有限公司 | 深圳市沃尔德外科医疗器械技术有限公司 | （人字形颅骨网板）130*140*0.6mm | RZMPⅠ |  | C04010311801004056100000080 | 面积18200mm²（130mm*140mm），厚度0.6mm | 3584.25
1250 | 6 | 神经外科 | 颅骨网-金属颅骨网板（三维） | 已申请 | C0401031180100405610 | 国械注准20153131745 | 颅骨网板及螺钉系统 | 颅骨网板及螺钉系统-颅骨网板 | 纯钛 |  | 25 | 深圳市沃尔德外科医疗器械技术有限公司 | 深圳市沃尔德外科医疗器械技术有限公司 | （人字形颅骨网板）150*150*0.6mm | RZMPⅠ |  | C04010311801004056100000081 | 面积22500mm²（150mm*150mm），厚度0.6mm | 3584.25
1250 | 6 | 神经外科 | 颅骨网-金属颅骨网板（三维） | 已申请 | C0401031180100405610 | 国械注准20153131745 | 颅骨网板及螺钉系统 | 颅骨网板及螺钉系统-颅骨网板 | 纯钛 |  | 25 | 深圳市沃尔德外科医疗器械技术有限公司 | 深圳市沃尔德外科医疗器械技术有限公司 | （人字形颅骨网板）120*150*0.6mm | RZMPⅠ |  | C04010311801004056100000079 | 面积18000mm²（120mm*150mm），厚度0.6mm | 3584.25
1250 | 6 | 神经外科 | 颅骨网-金属颅骨网板（三维） | 已申请 | C0401031180100405610 | 国械注准20153131745 | 颅骨网板及螺钉系统 | 颅骨网板及螺钉系统-颅骨网板 | 纯钛 |  | 25 | 深圳市沃尔德外科医疗器械技术有限公司 | 深圳市沃尔德外科医疗器械技术有限公司 | （人字形颅骨网板）120*130*0.6mm | RZMPⅠ |  | C04010311801004056100000078 | 面积15600mm²（120mm*130mm），厚度0.6mm | 3313.44
1250 | 6 | 神经外科 | 颅骨网-金属颅骨网板（三维） | 已申请 | C0401031180100405610 | 国械注准20153131745 | 颅骨网板及螺钉系统 | 颅骨网板及螺钉系统-颅骨网板 | 纯钛 |  | 25 | 深圳市沃尔德外科医疗器械技术有限公司 | 深圳市沃尔德外科医疗器械技术有限公司 | （人字形颅骨网板）120*120*0.6mm | RZMPⅠ |  | C04010311801004056100000077 | 面积14400mm²（120mm*120mm），厚度0.6mm | 3058.56
1250 | 6 | 神经外科 | 颅骨网-金属颅骨网板（三维） | 已申请 | C0401031180100405610 | 国械注准20153131745 | 颅骨网板及螺钉系统 | 颅骨网板及螺钉系统-颅骨网板 | 纯钛 |  | 25 | 深圳市沃尔德外科医疗器械技术有限公司 | 深圳市沃尔德外科医疗器械技术有限公司 | （人字形颅骨网板）100*120*0.6mm | RZMPⅠ |  | C04010311801004056100000076 | 面积12000mm²（100mm*120mm），厚度0.6mm | 3058.56
1250 | 6 | 神经外科 | 颅骨网-金属颅骨网板（三维） | 已申请 | C0401031180100405610 | 国械注准20153131745 | 颅骨网板及螺钉系统 | 颅骨网板及螺钉系统-颅骨网板 | 纯钛 |  | 25 | 深圳市沃尔德外科医疗器械技术有限公司 | 深圳市沃尔德外科医疗器械技术有限公司 | （人字形颅骨网板）100*100*0.6mm | RZMPⅠ |  | C04010311801004056100000075 | 面积10000mm²（100mm*100mm），厚度0.6mm | 2655
1250 | 6 | 神经外科 | 颅骨网-金属颅骨网板（三维） | 已申请 | C0401031180100405610 | 国械注准20153131745 | 颅骨网板及螺钉系统 | 颅骨网板及螺钉系统-颅骨网板 | 纯钛 |  | 25 | 深圳市沃尔德外科医疗器械技术有限公司 | 深圳市沃尔德外科医疗器械技术有限公司 | （人字形颅骨网板）80*100*0.6mm | RZMPⅠ |  | C04010311801004056100000087 | 面积8000mm²（80mm*100mm），厚度0.6mm | 2150.55
1250 | 6 | 神经外科 | 颅骨网-金属颅骨网板（三维） | 已申请 | C0401031180100405610 | 国械注准20153131745 | 颅骨网板及螺钉系统 | 颅骨网板及螺钉系统-颅骨网板 | 纯钛 |  | 25 | 深圳市沃尔德外科医疗器械技术有限公司 | 深圳市沃尔德外科医疗器械技术有限公司 | （人字形颅骨网板）70*90*0.6mm | RZMPⅠ |  | C04010311801004056100000086 | 面积6300mm²（70mm*90mm），厚度0.6mm | 2007.18
1250 | 6 | 神经外科 | 颅骨网-金属颅骨网板（三维） | 已申请 | C0401031180100405610 | 国械注准20153131745 | 颅骨网板及螺钉系统 | 颅骨网板及螺钉系统-颅骨网板 | 纯钛 |  | 25 | 深圳市沃尔德外科医疗器械技术有限公司 | 深圳市沃尔德外科医疗器械技术有限公司 | （人字形颅骨网板）60*80*0.6mm | RZMPⅠ |  | C04010311801004056100000085 | 面积4800mm²（60mm*80mm），厚度0.6mm | 1529.28
1250 | 6 | 神经外科 | 颅骨网-金属颅骨网板（三维） | 已申请 | C0401031180100405610 | 国械注准20153131745 | 颅骨网板及螺钉系统 | 颅骨网板及螺钉系统-颅骨网板 | 纯钛 |  | 25 | 深圳市沃尔德外科医疗器械技术有限公司 | 深圳市沃尔德外科医疗器械技术有限公司 | （矩形颅骨网板）180*180*0.6mm | JXMPⅠ |  | C04010311801004056100000097 | 面积32400mm²（180mm*180mm），厚度0.6mm | 5161.32
1250 | 6 | 神经外科 | 颅骨网-金属颅骨网板（三维） | 已申请 | C0401031180100405610 | 国械注准20153131745 | 颅骨网板及螺钉系统 | 颅骨网板及螺钉系统-颅骨网板 | 纯钛 |  | 25 | 深圳市沃尔德外科医疗器械技术有限公司 | 深圳市沃尔德外科医疗器械技术有限公司 | （矩形颅骨网板）160*160*0.6mm | JXMPⅠ |  | C04010311801004056100000096 | 面积25600mm²（160mm*160mm），厚度0.6mm | 4078.08
1250 | 6 | 神经外科 | 颅骨网-金属颅骨网板（三维） | 已申请 | C0401031180100405610 | 国械注准20153131745 | 颅骨网板及螺钉系统 | 颅骨网板及螺钉系统-颅骨网板 | 纯钛 |  | 25 | 深圳市沃尔德外科医疗器械技术有限公司 | 深圳市沃尔德外科医疗器械技术有限公司 | （矩形颅骨网板）150*150*0.6mm | JXMPⅠ |  | C04010311801004056100000095 | 面积22500mm²（150mm*150mm），厚度0.6mm | 3584.25
1250 | 6 | 神经外科 | 颅骨网-金属颅骨网板（三维） | 已申请 | C0401031180100405610 | 国械注准20153131745 | 颅骨网板及螺钉系统 | 颅骨网板及螺钉系统-颅骨网板 | 纯钛 |  | 25 | 深圳市沃尔德外科医疗器械技术有限公司 | 深圳市沃尔德外科医疗器械技术有限公司 | （矩形颅骨网板）130*140*0.6mm | JXMPⅠ |  | C04010311801004056100000094 | 面积18200mm²（130mm*140mm），厚度0.6mm | 3584.25
1250 | 6 | 神经外科 | 颅骨网-金属颅骨网板（三维） | 已申请 | C0401031180100405610 | 国械注准20153131745 | 颅骨网板及螺钉系统 | 颅骨网板及螺钉系统-颅骨网板 | 纯钛 |  | 25 | 深圳市沃尔德外科医疗器械技术有限公司 | 深圳市沃尔德外科医疗器械技术有限公司 | （矩形颅骨网板）120*150*0.6mm | JXMPⅠ |  | C04010311801004056100000093 | 面积18000mm²（120mm*150mm），厚度0.6mm | 3584.25
1250 | 6 | 神经外科 | 颅骨网-金属颅骨网板（三维） | 已申请 | C0401031180100405610 | 国械注准20153131745 | 颅骨网板及螺钉系统 | 颅骨网板及螺钉系统-颅骨网板 | 纯钛 |  | 25 | 深圳市沃尔德外科医疗器械技术有限公司 | 深圳市沃尔德外科医疗器械技术有限公司 | （矩形颅骨网板）120*130*0.6mm | JXMPⅠ |  | C04010311801004056100000092 | 面积15600mm²（120mm*130mm），厚度0.6mm | 3313.44
1250 | 6 | 神经外科 | 颅骨网-金属颅骨网板（三维） | 已申请 | C0401031180100405610 | 国械注准20153131745 | 颅骨网板及螺钉系统 | 颅骨网板及螺钉系统-颅骨网板 | 纯钛 |  | 25 | 深圳市沃尔德外科医疗器械技术有限公司 | 深圳市沃尔德外科医疗器械技术有限公司 | （矩形颅骨网板）120*120*0.6mm | JXMPⅠ |  | C04010311801004056100000091 | 面积14400mm²（120mm*120mm），厚度0.6mm | 3058.56
1250 | 6 | 神经外科 | 颅骨网-金属颅骨网板（三维） | 已申请 | C0401031180100405610 | 国械注准20153131745 | 颅骨网板及螺钉系统 | 颅骨网板及螺钉系统-颅骨网板 | 纯钛 |  | 25 | 深圳市沃尔德外科医疗器械技术有限公司 | 深圳市沃尔德外科医疗器械技术有限公司 | （矩形颅骨网板）80*120*0.6mm | JXMPⅠ |  | C04010311801004056100000101 | 面积9600mm²（80mm*120mm），厚度0.6mm | 2548.8
1250 | 6 | 神经外科 | 颅骨网-金属颅骨网板（三维） | 已申请 | C0401031180100405610 | 国械注准20153131745 | 颅骨网板及螺钉系统 | 颅骨网板及螺钉系统-颅骨网板 | 纯钛 |  | 25 | 深圳市沃尔德外科医疗器械技术有限公司 | 深圳市沃尔德外科医疗器械技术有限公司 | （矩形颅骨网板）100*100*0.6mm | JXMPⅠ |  | C04010311801004056100000089 | 面积10000mm²（100mm*100mm），厚度0.6mm | 2655
1250 | 6 | 神经外科 | 颅骨网-金属颅骨网板（三维） | 已申请 | C0401031180100405610 | 国械注准20153131745 | 颅骨网板及螺钉系统 | 颅骨网板及螺钉系统-颅骨网板 | 纯钛 |  | 25 | 深圳市沃尔德外科医疗器械技术有限公司 | 深圳市沃尔德外科医疗器械技术有限公司 | （矩形颅骨网板）70*90*0.6mm | JXMPⅠ |  | C04010311801004056100000099 | 面积6300mm²（70mm*90mm），厚度0.6mm | 2007.18
1250 | 6 | 神经外科 | 颅骨网-金属颅骨网板（三维） | 已申请 | C0401031180100405610 | 国械注准20153131745 | 颅骨网板及螺钉系统 | 颅骨网板及螺钉系统-颅骨网板 | 纯钛 |  | 25 | 深圳市沃尔德外科医疗器械技术有限公司 | 深圳市沃尔德外科医疗器械技术有限公司 | （矩形颅骨网板）80*100*0.6mm | JXMPⅠ |  | C04010311801004056100000100 | 面积8000mm²（80mm*100mm），厚度0.6mm | 2150.55
1250 | 6 | 神经外科 | 颅骨网-金属颅骨网板（三维） | 已申请 | C0401031180100405610 | 国械注准20153131745 | 颅骨网板及螺钉系统 | 颅骨网板及螺钉系统-颅骨网板 | 纯钛 |  | 25 | 深圳市沃尔德外科医疗器械技术有限公司 | 深圳市沃尔德外科医疗器械技术有限公司 | （矩形颅骨网板）60*80*0.6mm | JXMPⅠ |  | C04010311801004056100000098 | 面积4800mm²（60mm*80mm），厚度0.6mm | 1529.28
1320 | 6 | 神经外科 | 颅骨网-金属颅骨网板（三维） | 已申请 | C0401031180100304177 | 国械注进20183131773 | 钛网M3 mesh trauma Fixation System（Anodized） | 钛网 |  |  | 2 | 奥特麦德医疗器械有限公司 OsteoMed | 上海黎奥医疗设备有限公司 | 95*165mm预成型刚性钛网 | 218-2005 |  | C04010311801003041770000002 | 长95mm，宽165mm 15675平方毫米，纯钛 | 3385.8
1320 | 6 | 神经外科 | 颅骨网-金属颅骨网板（三维） | 已申请 | C0401031180100304177 | 国械注进20183131773 | 钛网M3 mesh trauma Fixation System（Anodized） | 钛网 |  |  | 2 | 奥特麦德医疗器械有限公司 OsteoMed | 上海黎奥医疗设备有限公司 | 90*90mm预成型刚性钛网 | 218-2006 |  | C04010311801003041770000001 | 长90mm,宽90mm 8100平方毫米，纯钛 | 2187
1384 | 6 | 神经外科 | 颅骨网-金属颅骨网板（三维） | 未申请 | C0401031180100405566 | 国械注准20193131675 | 颅颌骨板、螺钉系统 | 颅颌骨板、螺钉系统-颅骨网板 | 纯钛 | 块 |  | 天津市康利民医疗器械有限公司 | 天津市康利民医疗器械有限公司 | 80×90×0.7mm | ALHGWQ03 |  | C04010311801004055660000040 | 长90mm；宽80mm；面积7200 | 2916
1387 | 6 | 神经外科 | 颅骨网-金属颅骨网板（三维） | 未申请 | C0401031180100405566 | 国械注准20193131675 | 颅颌骨板、螺钉系统 | 颅颌骨板、螺钉系统-颅骨网板 | 纯钛 | 块 |  | 天津市康利民医疗器械有限公司 | 天津市康利民医疗器械有限公司 | 130×160×0.7mm | ALHGWQ03 |  | C04010311801004055660000050 | 长160mm；宽130mm；面积20800 | 4860
1389 | 6 | 神经外科 | 颅骨网-金属颅骨网板（三维） | 未申请 | C0401031180100405566 | 国械注准20193131675 | 颅颌骨板、螺钉系统 | 颅颌骨板、螺钉系统-颅骨网板 | 纯钛 | 块 |  | 天津市康利民医疗器械有限公司 | 天津市康利民医疗器械有限公司 | 40×50×0.7mm | ALHGWQ03 |  | C04010311801004055660000036 | 长50mm；宽40mm；面积2000 | 864
1391 | 6 | 神经外科 | 颅骨网-金属颅骨网板（三维） | 未申请 | C0401031180100405566 | 国械注准20193131675 | 颅颌骨板、螺钉系统 | 颅颌骨板、螺钉系统-颅骨网板 | 纯钛 | 块 |  | 天津市康利民医疗器械有限公司 | 天津市康利民医疗器械有限公司 | 120×130×0.7mm | ALHGWQ03 |  | C04010311801004055660000030 | 长130mm；宽120mm；面积15600 | 4492.8
1394 | 6 | 神经外科 | 颅骨网-金属颅骨网板（三维） | 未申请 | C0401031180100405566 | 国械注准20193131675 | 颅颌骨板、螺钉系统 | 颅颌骨板、螺钉系统-颅骨网板 | 纯钛 | 块 |  | 天津市康利民医疗器械有限公司 | 天津市康利民医疗器械有限公司 | 50×50×0.7mm | ALHGWQ03 |  | C04010311801004055660000035 | 长50mm；宽50mm；面积2500 | 1080
1395 | 6 | 神经外科 | 颅骨网-金属颅骨网板（三维） | 未申请 | C0401031180100405566 | 国械注准20193131675 | 颅颌骨板、螺钉系统 | 颅颌骨板、螺钉系统-颅骨网板 | 纯钛 | 块 |  | 天津市康利民医疗器械有限公司 | 天津市康利民医疗器械有限公司 | 160×155×0.7mm | ALHGWQ03 |  | C04010311801004055660000033 | 长160mm；宽155mm；面积24800 | 5356.8
1397 | 6 | 神经外科 | 颅骨网-金属颅骨网板（三维） | 未申请 | C0401031180100405566 | 国械注准20193131675 | 颅颌骨板、螺钉系统 | 颅颌骨板、螺钉系统-颅骨网板 | 纯钛 | 块 |  | 天津市康利民医疗器械有限公司 | 天津市康利民医疗器械有限公司 | 45×45×0.7mm | ALHGWQ03 |  | C04010311801004055660000046 | 长45mm；宽45mm；面积2025 | 874.8
1434 | 6 | 神经外科 | 颅骨网-金属颅骨网板（三维） | 未申请 | C0401031180100405566 | 国械注准20193131675 | 颅颌骨板、螺钉系统 | 颅颌骨板、螺钉系统-颅骨网板 | 纯钛 | 块 |  | 天津市康利民医疗器械有限公司 | 天津市康利民医疗器械有限公司 | 60×80×0.7mm | ALHGWQ03 |  | C04010311801004055660000045 | 长80mm；宽60mm；面积4800 | 2073.6
1436 | 6 | 神经外科 | 颅骨网-金属颅骨网板（三维） | 已申请 | C0401031180100411288 | 国械注准20163131419 | 颅颌骨内固定夹板 | 颅颌骨内固定夹板 | 纯钛 | 块 | 8 | 上海双申医疗器械股份有限公司 | 上海双申医疗器械股份有限公司 | WZ03 150*150 | WZ03 150*150 | 06945488406378 | C04010311801004112880000123 | 面积：225平方厘米（长度15厘米，宽度15厘米） | 3574.8
1436 | 6 | 神经外科 | 颅骨网-金属颅骨网板（三维） | 已申请 | C0401031180100411288 | 国械注准20163131419 | 颅颌骨内固定夹板 | 颅颌骨内固定夹板 | 纯钛 | 块 | 8 | 上海双申医疗器械股份有限公司 | 上海双申医疗器械股份有限公司 | WZ04-60*80 | WZ04-60*80 | 06945488406392 | C04010311801004112880000126 | 面积：48平方厘米（长度6厘米，宽度8厘米） | 1525.25
1436 | 6 | 神经外科 | 颅骨网-金属颅骨网板（三维） | 已申请 | C0401031180100411288 | 国械注准20163131419 | 颅颌骨内固定夹板 | 颅颌骨内固定夹板 | 纯钛 | 块 | 8 | 上海双申医疗器械股份有限公司 | 上海双申医疗器械股份有限公司 | WZ04-200*200 | WZ04-200*200 | 06945488406958 | C04010311801004112880000125 | 面积：400平方厘米（长度20厘米，宽度20厘米） | 5147.71
1436 | 6 | 神经外科 | 颅骨网-金属颅骨网板（三维） | 已申请 | C0401031180100411288 | 国械注准20163131419 | 颅颌骨内固定夹板 | 颅颌骨内固定夹板 | 纯钛 | 块 | 8 | 上海双申医疗器械股份有限公司 | 上海双申医疗器械股份有限公司 | WZ04-180*180 | WZ04-180*180 | 06945488406484 | C04010311801004112880000128 | 面积：324平方厘米（长度18厘米，宽度18厘米） | 5147.71
1436 | 6 | 神经外科 | 颅骨网-金属颅骨网板（三维） | 已申请 | C0401031180100411288 | 国械注准20163131419 | 颅颌骨内固定夹板 | 颅颌骨内固定夹板 | 纯钛 | 块 | 8 | 上海双申医疗器械股份有限公司 | 上海双申医疗器械股份有限公司 | WZ04-100*120 | WZ04-100*120 | 06945488406439 | C04010311801004112880000136 | 面积:120平方厘米（长度10厘米，宽度12厘米） | 3050.5
1436 | 6 | 神经外科 | 颅骨网-金属颅骨网板（三维） | 已申请 | C0401031180100411288 | 国械注准20163131419 | 颅颌骨内固定夹板 | 颅颌骨内固定夹板 | 纯钛 | 块 | 8 | 上海双申医疗器械股份有限公司 | 上海双申医疗器械股份有限公司 | WZ03-90*90 | WZ03-90*90 | 06945488406323 | C04010311801004112880000129 | 面积：81平方厘米（长度9厘米，宽度9厘米） | 2144.88
1436 | 6 | 神经外科 | 颅骨网-金属颅骨网板（三维） | 已申请 | C0401031180100411288 | 国械注准20163131419 | 颅颌骨内固定夹板 | 颅颌骨内固定夹板 | 纯钛 | 块 | 8 | 上海双申医疗器械股份有限公司 | 上海双申医疗器械股份有限公司 | WZ03-127*127 | WZ03-127*127 | 06945488406354 | C04010311801004112880000141 | 面积：161.29平方厘米（长度12.7厘米，宽度12.7厘米） | 3416.77
1436 | 6 | 神经外科 | 颅骨网-金属颅骨网板（三维） | 已申请 | C0401031180100411288 | 国械注准20163131419 | 颅颌骨内固定夹板 | 颅颌骨内固定夹板 | 纯钛 | 块 | 8 | 上海双申医疗器械股份有限公司 | 上海双申医疗器械股份有限公司 | WQ03-180*180 | WQ03-180*180 | 06945488446916 | C04010311801004112880000127 | 面积：324平方厘米（长度18厘米，宽度18厘米） | 5147.71
1437 | 6 | 神经外科 | 颅骨网-金属颅骨网板（三维） | 未申请 | 无 | 国械注准20163131419 | 颅颌骨内固定夹板 | 颅颌骨内固定夹板 | 纯钛 | 块 |  | 上海双申医疗器械股份有限公司 | 上海双申医疗器械股份有限公司 | WQ04 140*140 | WQ04 140*140 |  | C04010311801004112880000147 | 全国最低有效交易价是按照0.91元/平方毫米计算，面积19600mm*mm=长140mm*宽140mm | 3574.8
1438 | 6 | 神经外科 | 颅骨网-金属颅骨网板（三维） | 已申请 | C0401031180100311288 | 国械注准20163131419 | 颅颌骨内固定夹板 | 颅颌骨内固定夹板 | 纯钛 | 块 | 1 | 上海双申医疗器械股份有限公司 | 上海双申医疗器械股份有限公司 | WZ03 220*280 | WZ03 220*280 | 06945488460134 | C04010311801003112880000144 | 面积616cm*cm=长22cm*宽28cm | 5147.71
1481 | 6 | 神经外科 | 颅骨网-金属颅骨网板（三维） | 已申请 | C0401031180100307276 | 国械注准20173130233 | 颅颌面接骨板系统 | 颅颌面接骨板系统-颅颌面接骨板 | 纯钛 |  | 11 | 苏州市康力骨科器械有限公司 | 苏州市康力骨科器械有限公司 | 颅颌面网状型 板厚0.8mm | YBQ26 板长150 板宽145 板厚0.8mm | 0106937762149521 | C04010311801003072760000011 | 面积21750mm=板长150mm*板宽145mm | 3631.5
1481 | 6 | 神经外科 | 颅骨网-金属颅骨网板（三维） | 已申请 | C0401031180100307276 | 国械注准20173130233 | 颅颌面接骨板系统 | 颅颌面接骨板系统-颅颌面接骨板 | 纯钛 |  | 11 | 苏州市康力骨科器械有限公司 | 苏州市康力骨科器械有限公司 | 颅颌面网状型 板厚0.6mm | YBQ26 板长200 板宽200 板厚0.6mm | 0106937762149477 | C04010311801003072760000010 | 面积40000mm=板长200mm*板宽200mm | 5229.36
1481 | 6 | 神经外科 | 颅骨网-金属颅骨网板（三维） | 已申请 | C0401031180100307276 | 国械注准20173130233 | 颅颌面接骨板系统 | 颅颌面接骨板系统-颅颌面接骨板 | 纯钛 |  | 11 | 苏州市康力骨科器械有限公司 | 苏州市康力骨科器械有限公司 | 颅颌面网状型 板厚0.8mm | YBQ26 板长132 板宽112 板厚0.8mm | 0106937762149514 | C04010311801003072760000009 | 面积14784mm=板长132mm*板宽112mm | 3181.52
1481 | 6 | 神经外科 | 颅骨网-金属颅骨网板（三维） | 已申请 | C0401031180100307276 | 国械注准20173130233 | 颅颌面接骨板系统 | 颅颌面接骨板系统-颅颌面接骨板 | 纯钛 |  | 11 | 苏州市康力骨科器械有限公司 | 苏州市康力骨科器械有限公司 | 颅颌面网状型 板厚0.8mm | YBQ26 板长200 板宽200 板厚0.8mm | 0106937762149545 | C04010311801003072760000008 | 面积40000mm=板长200mm*板宽200mm | 5229.36
1481 | 6 | 神经外科 | 颅骨网-金属颅骨网板（三维） | 已申请 | C0401031180100307276 | 国械注准20173130233 | 颅颌面接骨板系统 | 颅颌面接骨板系统-颅颌面接骨板 | 纯钛 |  | 11 | 苏州市康力骨科器械有限公司 | 苏州市康力骨科器械有限公司 | 颅颌面网状型 板厚0.8mm | YBQ26 板长100 板宽80 板厚0.8mm | 0106937762149491 | C04010311801003072760000007 | 面积8000mm=板长100mm*板宽80mm | 2178.9
1481 | 6 | 神经外科 | 颅骨网-金属颅骨网板（三维） | 已申请 | C0401031180100307276 | 国械注准20173130233 | 颅颌面接骨板系统 | 颅颌面接骨板系统-颅颌面接骨板 | 纯钛 |  | 11 | 苏州市康力骨科器械有限公司 | 苏州市康力骨科器械有限公司 | 颅颌面网状型 板厚0.8mm | YBQ26 板长90 板宽90 板厚0.8mm | 0106937762149484 | C04010311801003072760000006 | 面积8100mm=板长90mm *板宽90mm | 2178.9
1481 | 6 | 神经外科 | 颅骨网-金属颅骨网板（三维） | 已申请 | C0401031180100307276 | 国械注准20173130233 | 颅颌面接骨板系统 | 颅颌面接骨板系统-颅颌面接骨板 | 纯钛 |  | 11 | 苏州市康力骨科器械有限公司 | 苏州市康力骨科器械有限公司 | 颅颌面网状型 板厚0.6mm | YBQ26 板长180 板宽180 板厚0.6mm | 0106937762149460 | C04010311801003072760000005 | 面积32400mm=板长180mm *板宽180mm | 5229.36
1481 | 6 | 神经外科 | 颅骨网-金属颅骨网板（三维） | 已申请 | C0401031180100307276 | 国械注准20173130233 | 颅颌面接骨板系统 | 颅颌面接骨板系统-颅颌面接骨板 | 纯钛 |  | 11 | 苏州市康力骨科器械有限公司 | 苏州市康力骨科器械有限公司 | 颅颌面网状型 板厚0.8mm | YBQ26 板长158 板宽142 板厚0.8mm | 0106937762149538 | C04010311801003072760000004 | 面积22436mm=板长158mm *板宽142mm | 3631.5
1481 | 6 | 神经外科 | 颅骨网-金属颅骨网板（三维） | 已申请 | C0401031180100307276 | 国械注准20173130233 | 颅颌面接骨板系统 | 颅颌面接骨板系统-颅颌面接骨板 | 纯钛 |  | 11 | 苏州市康力骨科器械有限公司 | 苏州市康力骨科器械有限公司 | 颅颌面网状型 板厚0.8mm | YBQ26 板长119 板宽100 板厚0.8mm | 0106937762149507 | C04010311801003072760000003 | 面积11900mm=板长119mm *板宽100mm | 3098.88
1481 | 6 | 神经外科 | 颅骨网-金属颅骨网板（三维） | 已申请 | C0401031180100307276 | 国械注准20173130233 | 颅颌面接骨板系统 | 颅颌面接骨板系统-颅颌面接骨板 | 纯钛 |  | 11 | 苏州市康力骨科器械有限公司 | 苏州市康力骨科器械有限公司 | 颅颌面网状型 板厚0.6mm | YBQ26 板长120 板宽120 板厚0.6mm | 0106937762149446 | C04010311801003072760000002 | 面积14400mm=板长120mm *板宽120mm | 3098.88
1481 | 6 | 神经外科 | 颅骨网-金属颅骨网板（三维） | 已申请 | C0401031180100307276 | 国械注准20173130233 | 颅颌面接骨板系统 | 颅颌面接骨板系统-颅颌面接骨板 | 纯钛 |  | 11 | 苏州市康力骨科器械有限公司 | 苏州市康力骨科器械有限公司 | 颅颌面网状型 板厚0.6mm | YBQ26 板长150 板宽150 板厚0.6mm | 0106937762149453 | C04010311801003072760000001 | 面积22500mm=板长150mm *板宽150mm | 3631.5
4967 | 6 | 神经外科 | 颅骨网-金属颅骨网板（三维） | 已申请 | C0401031180100307873 | 国械注准20193131677 | 内固定钛网板系统 | 内固定钛网板系统-钛网板 | 纯钛 | 片 | 5 | 西安康拓医疗技术股份有限公司 | 西安康拓医疗技术股份有限公司 | 钛网板a:171×199.6 | 钛网板a:171×199.6 |  | C04010311801003078730000116 | 面积：341.32cm²;；长×宽：17.1cm×19.96cm | 5151.6
4967 | 6 | 神经外科 | 颅骨网-金属颅骨网板（三维） | 已申请 | C0401031180100307873 | 国械注准20193131677 | 内固定钛网板系统 | 内固定钛网板系统-钛网板 | 纯钛 | 片 | 5 | 西安康拓医疗技术股份有限公司 | 西安康拓医疗技术股份有限公司 | 钛网板a:199.7×201.7 | 钛网板a:199.7×201.7 |  | C04010311801003078730000112 | 面积：402.79.cm²; 长×宽：19.97cm×20.17cm | 5151.6
4967 | 6 | 神经外科 | 颅骨网-金属颅骨网板（三维） | 已申请 | C0401031180100307873 | 国械注准20193131677 | 内固定钛网板系统 | 内固定钛网板系统-钛网板 | 纯钛 | 片 | 5 | 西安康拓医疗技术股份有限公司 | 西安康拓医疗技术股份有限公司 | 钛网板a:173×155.5 | 钛网板a:173×155.5 |  | C04010311801003078730000101 | 面积：269.02cm²;；长×宽：17.3cm×15.55cm | 4277.34
4967 | 6 | 神经外科 | 颅骨网-金属颅骨网板（三维） | 已申请 | C0401031180100307873 | 国械注准20193131677 | 内固定钛网板系统 | 内固定钛网板系统-钛网板 | 纯钛 | 片 | 5 | 西安康拓医疗技术股份有限公司 | 西安康拓医疗技术股份有限公司 | 钛网板a:133×128.6 | 钛网板a:133×128.6 |  | C04010311801003078730000092 | 面积：171.04cm²; 长×宽：13.3cm×12.86cm | 3577.5
4967 | 6 | 神经外科 | 颅骨网-金属颅骨网板（三维） | 已申请 | C0401031180100307873 | 国械注准20193131677 | 内固定钛网板系统 | 内固定钛网板系统-钛网板 | 纯钛 | 片 | 5 | 西安康拓医疗技术股份有限公司 | 西安康拓医疗技术股份有限公司 | 钛网板a:74.7×79.6 | 钛网板a:74.7×79.6 |  | C04010311801003078730000103 | 面积：59.46.cm²; 长×宽：7.47cm×7.96cm | 1890.87
4982 | 6 | 神经外科 | 颅骨网-金属颅骨网板（三维） | 已申请 | C0401031180100311470 | 国械注进20173130171 | 颅骨内固定系统 | 颅骨内固定系统-钛网 | 纯钛 | 个 | 2 | 佰普勒有限公司 Bioplate, Inc. | 西安青松康业医疗技术有限公司 | Countersunk BioMesh 3MC-36mm×52mm | 81-3024 |  | C04010311801003114700000018 | 长：3.6cm，宽：5.2cm，面积：18.72cm² | 595.3
4982 | 6 | 神经外科 | 颅骨网-金属颅骨网板（三维） | 已申请 | C0401031180100311470 | 国械注进20173130171 | 颅骨内固定系统 | 颅骨内固定系统-钛网 | 纯钛 | 个 | 2 | 佰普勒有限公司 Bioplate, Inc. | 西安青松康业医疗技术有限公司 | Countersunk BioMesh 2MC-85mm×90mm | 81-3023 |  | C04010311801003114700000008 | 长：8.5cm，宽：9cm，面积：76.5cm² | 2146.5
5017 | 6 | 神经外科 | 颅骨网-金属颅骨网板（三维） | 已申请 | C0401041180100103633 | 国械注进20163133201 | 通用神经外科固定系统Universal Neuro System | 通用神经外科固定系统-颅颌面板 | 纯钛 | 个 | 1 | 德国史赛克莱宾格股份两合公司Stryker Leibinger GmbH & Co.KG | 史赛克（北京）医疗器械有限公司 | （54-00647）54-00647 | 54-00647 | 04546540237668 | C04010411801001036330000112 | 0.6mm 切迹，40000平方毫米（200mm*200mm） | 5073.84
5020 | 6 | 神经外科 | 颅骨网-金属颅骨网板（三维） | 已申请 | C0401041180100103633 | 国械注进20163133201 | 通用神经外科固定系统Universal Neuro System | 通用神经外科固定系统-颅颌面板 | 纯钛 | 个 | 1 | 德国史赛克莱宾格股份两合公司Stryker Leibinger GmbH & Co.KG | 史赛克（北京）医疗器械有限公司 | （54-00646）54-00646 | 54-00646 | 04546540237651 | C04010411801001036330000111 | 0.6mm 切迹，8100平方毫米（90mm*90mm） | 2114.1
5021 | 6 | 神经外科 | 颅骨网-金属颅骨网板（三维） | 已申请 | C0401041180100103633 | 国械注进20163133201 | 通用神经外科固定系统Universal Neuro System | 通用神经外科固定系统-颅颌面板 | 纯钛 | 个 | 1 | 德国史赛克莱宾格股份两合公司Stryker Leibinger GmbH & Co.KG | 史赛克（北京）医疗器械有限公司 | 120x120x0.6mm 非灭菌 | 54-00645 |  | C04010411801001036330000145 | 0.6mm 切迹，14400平方毫米（120mm*120mm） | 3006.72
5148 | 6 | 神经外科 | 颅骨网-金属颅骨网板（三维） | 已申请 | C0401031180100407759 | 国械注准20153132157 | 内固定钛板 | 内固定钛板 | 纯钛 | 片 | 1 | 宁波慈北医疗器械有限公司 | 宁波慈北医疗器械有限公司 | 平面态Y型，厚度(mm)：0.6，孔径(mm)：2.1，孔数：210，长度(mm)：77.5，宽度(mm)：96.4。 | WY0.6-78×96 |  | C04010311801004077590000426 | 长度：7.75cm×宽度：9.64cm=74.71平方厘米 | 2149.74
5150 | 6 | 神经外科 | 颅骨网-金属颅骨网板（三维） | 已申请 | C0401031180100407759 | 国械注准20153132157 | 内固定钛板 | 内固定钛板 | 纯钛 | 片 | 1 | 宁波慈北医疗器械有限公司 | 宁波慈北医疗器械有限公司 | 平面态Y型，厚度(mm)：0.6，孔径(mm)：2.1，孔数：368，长度(mm)：124.8，宽度(mm)：105.5。 | WY0.6-125×105 |  | C04010311801004077590000515 | 长度12.48cm×宽度10.55cm=131.66平方厘米 | 3057.41
5152 | 6 | 神经外科 | 颅骨网-金属颅骨网板（三维） | 已申请 | C0401031180100407759 | 国械注准20153132157 | 内固定钛板 | 内固定钛板 | 纯钛 | 片 | 1 | 宁波慈北医疗器械有限公司 | 宁波慈北医疗器械有限公司 | 平面态Y型，厚度(mm)：0.4，孔径(mm)：2.1，孔数：210，长度(mm)：77.5，宽度(mm)：96.4。 | WY0.4-78×96 |  | C04010311801004077590000450 | 长度7.75cm×宽度9.64cm=74.71平方厘米 | 2149.74
5153 | 6 | 神经外科 | 颅骨网-金属颅骨网板（三维） | 已申请 | C0401031180100407759 | 国械注准20153132157 | 内固定钛板 | 内固定钛板 | 纯钛 | 片 | 1 | 宁波慈北医疗器械有限公司 | 宁波慈北医疗器械有限公司 | 平面态H型，厚度(mm)：0.6，孔径(mm)：2.1，孔数：208，长度(mm)：97，宽度(mm)：78.4。 | WH0.6-78×97 |  | C04010311801004077590000530 | 长度9.7cm×宽度7.84cm=76.05平方厘米 | 2149.74
5154 | 6 | 神经外科 | 颅骨网-金属颅骨网板（三维） | 已申请 | C0401031180100407759 | 国械注准20153132157 | 内固定钛板 | 内固定钛板 | 纯钛 | 片 | 1 | 宁波慈北医疗器械有限公司 | 宁波慈北医疗器械有限公司 | 平面态H型，厚度(mm)：0.6，孔径(mm)：2.1，孔数：340，长度(mm)：121.8，宽度(mm)：103.2。 | WH0.6-103×121 |  | C04010311801004077590000418 | 长度12.18cm×宽度10.32cm=125.69平方厘米 | 3057.41
5156 | 6 | 神经外科 | 颅骨网-金属颅骨网板（三维） | 已申请 | C0401031180100407759 | 国械注准20153132157 | 内固定钛板 | 内固定钛板 | 纯钛 | 片 | 1 | 宁波慈北医疗器械有限公司 | 宁波慈北医疗器械有限公司 | 平面态H型，厚度(mm)：0.4，孔径(mm)：2.1，孔数：208，长度(mm)：97，宽度(mm)：78.4。 | WH0.4-78×97 |  | C04010311801004077590000466 | 长度97mm×宽度78.4mm=7604.8平方厘米 | 2149.74
1327 | 7 | 神经外科 | 颅骨网-羟基磷灰石颅骨网板 | 已申请 | C0401051180000104816 | 国械注准20193131512 | EH复合型骨水泥 | EH复合型骨水泥 | 羟基磷灰石 | 块 | 1 | 上海倍尔康生物医学科技有限公司 | 上海倍尔康生物医学科技有限公司 | 预制体：弧长60*60mm弧高为12mm厚度为5mm | 预制体：弧长60*60mm弧高为12mm厚度为5mm |  | C04010511800001048160000009 | 3600mm²(60mm*60mm) | 6696
1328 | 7 | 神经外科 | 颅骨网-羟基磷灰石颅骨网板 | 已申请 | C0401051180000104816 | 国械注准20193131512 | EH复合型骨水泥 | EH复合型骨水泥 | 羟基磷灰石 | 块 | 1 | 上海倍尔康生物医学科技有限公司 | 上海倍尔康生物医学科技有限公司 | 预制体：弧长100*100mm弧高为18mm厚度为5mm | 预制体：弧长100*100mm弧高为18mm厚度为5mm |  | C04010511800001048160000004 | 10000mm²(100mm*100mm) | 15500
1329 | 7 | 神经外科 | 颅骨网-羟基磷灰石颅骨网板 | 已申请 | C0401051180000104816 | 国械注准20193131512 | EH复合型骨水泥 | EH复合型骨水泥 | 羟基磷灰石 | 块 | 1 | 上海倍尔康生物医学科技有限公司 | 上海倍尔康生物医学科技有限公司 | 预制体：弧长120*150mm弧高为18mm厚度为5mm | 预制体：弧长120*150mm弧高为18mm厚度为5mm |  | C04010511800001048160000007 | 18000mm²(120mm*150mm) | 20925
1330 | 7 | 神经外科 | 颅骨网-羟基磷灰石颅骨网板 | 已申请 | C0401051180000104816 | 国械注准20193131512 | EH复合型骨水泥 | EH复合型骨水泥 | 羟基磷灰石 | 块 | 1 | 上海倍尔康生物医学科技有限公司 | 上海倍尔康生物医学科技有限公司 | 预制体：150*150弧高为18mm厚度为5mm | 预制体：150*150弧高为18mm厚度为5mm |  | C04010511800001048160000003 | 22500mm²(150mm*150mm) | 20925
31 | 8 | 神经外科 | 颅骨网-PEEK颅骨网板 | 已申请 | C0401051180000002065 | 国械注准20163131503 | 颅颌面修补系统 | 颅颌面修补系统 | 聚醚醚酮 | 片 | 40 | 深圳迈普再生医学科技有限公司 | 深圳迈普再生医学科技有限公司 | L23W21-S6T5 | L23W21-S6T5 |  | C04010511800000020650016759 | 26600mm²（190mm*140mm） | 38942.4
31 | 8 | 神经外科 | 颅骨网-PEEK颅骨网板 | 已申请 | C0401051180000002065 | 国械注准20163131503 | 颅颌面修补系统 | 颅颌面修补系统 | 聚醚醚酮 | 片 | 40 | 深圳迈普再生医学科技有限公司 | 深圳迈普再生医学科技有限公司 | L22W12-S6T5 | L22W12-S6T5 |  | C04010511800000020650018389 | 25500mm²（170mm*150mm） | 37332
31 | 8 | 神经外科 | 颅骨网-PEEK颅骨网板 | 已申请 | C0401051180000002065 | 国械注准20163131503 | 颅颌面修补系统 | 颅颌面修补系统 | 聚醚醚酮 | 片 | 40 | 深圳迈普再生医学科技有限公司 | 深圳迈普再生医学科技有限公司 | L21W12-S6T5 | L21W12-S6T5 |  | C04010511800000020650021603 | 24000mm²（160mm*150mm） | 35136
31 | 8 | 神经外科 | 颅骨网-PEEK颅骨网板 | 已申请 | C0401051180000002065 | 国械注准20163131503 | 颅颌面修补系统 | 颅颌面修补系统 | 聚醚醚酮 | 片 | 40 | 深圳迈普再生医学科技有限公司 | 深圳迈普再生医学科技有限公司 | L13W20-S6T5 | L13W20-S6T5 |  | C04010511800000020650018164 | 23400mm²（180mm*130mm） | 34257.6
31 | 8 | 神经外科 | 颅骨网-PEEK颅骨网板 | 已申请 | C0401051180000002065 | 国械注准20163131503 | 颅颌面修补系统 | 颅颌面修补系统 | 聚醚醚酮 | 片 | 40 | 深圳迈普再生医学科技有限公司 | 深圳迈普再生医学科技有限公司 | L21W21-S6T5 | L21W21-S6T5 |  | C04010511800000020650017767 | 22400mm²（160mm*140mm） | 32940
31 | 8 | 神经外科 | 颅骨网-PEEK颅骨网板 | 已申请 | C0401051180000002065 | 国械注准20163131503 | 颅颌面修补系统 | 颅颌面修补系统 | 聚醚醚酮 | 片 | 40 | 深圳迈普再生医学科技有限公司 | 深圳迈普再生医学科技有限公司 | L9W21-S6T5 | L9W21-S6T5 |  | C04010511800000020650025244 | 21000mm²（150mm*140mm） | 32940
31 | 8 | 神经外科 | 颅骨网-PEEK颅骨网板 | 已申请 | C0401051180000002065 | 国械注准20163131503 | 颅颌面修补系统 | 颅颌面修补系统 | 聚醚醚酮 | 片 | 40 | 深圳迈普再生医学科技有限公司 | 深圳迈普再生医学科技有限公司 | L14W8-S1T1 | L14W8-S1T1 |  | C04010511800000020650016744 | 20000mm²（200mm*100mm） | 32940
31 | 8 | 神经外科 | 颅骨网-PEEK颅骨网板 | 已申请 | C0401051180000002065 | 国械注准20163131503 | 颅颌面修补系统 | 颅颌面修补系统 | 聚醚醚酮 | 片 | 40 | 深圳迈普再生医学科技有限公司 | 深圳迈普再生医学科技有限公司 | L9W20-S6T5 | L9W20-S6T5 |  | C04010511800000020650018140 | 19500mm²（150mm*130mm） | 32940
31 | 8 | 神经外科 | 颅骨网-PEEK颅骨网板 | 已申请 | C0401051180000002065 | 国械注准20163131503 | 颅颌面修补系统 | 颅颌面修补系统 | 聚醚醚酮 | 片 | 40 | 深圳迈普再生医学科技有限公司 | 深圳迈普再生医学科技有限公司 | L9W10-S2T3 | L9W10-S2T3 |  | C04010511800000020650020985 | 18000mm²（150mm*120mm） | 32940
31 | 8 | 神经外科 | 颅骨网-PEEK颅骨网板 | 已申请 | C0401051180000002065 | 国械注准20163131503 | 颅颌面修补系统 | 颅颌面修补系统 | 聚醚醚酮 | 片 | 40 | 深圳迈普再生医学科技有限公司 | 深圳迈普再生医学科技有限公司 | L22W8-S6T5 | L22W8-S6T5 |  | C04010511800000020650015823 | 17000mm²（170mm*100mm） | 32940
31 | 8 | 神经外科 | 颅骨网-PEEK颅骨网板 | 已申请 | C0401051180000002065 | 国械注准20163131503 | 颅颌面修补系统 | 颅颌面修补系统 | 聚醚醚酮 | 片 | 40 | 深圳迈普再生医学科技有限公司 | 深圳迈普再生医学科技有限公司 | L20W10-S6T5 | L20W10-S6T5 |  | C04010511800000020650021502 | 16800mm²（140mm*120mm） | 32793.6
31 | 8 | 神经外科 | 颅骨网-PEEK颅骨网板 | 已申请 | C0401051180000002065 | 国械注准20163131503 | 颅颌面修补系统 | 颅颌面修补系统 | 聚醚醚酮 | 片 | 40 | 深圳迈普再生医学科技有限公司 | 深圳迈普再生医学科技有限公司 | L20W18-S6T5 | L20W18-S6T5 |  | C04010511800000020650028711 | 15400mm²（140mm*110mm） | 30060.8
31 | 8 | 神经外科 | 颅骨网-PEEK颅骨网板 | 已申请 | C0401051180000002065 | 国械注准20163131503 | 颅颌面修补系统 | 颅颌面修补系统 | 聚醚醚酮 | 片 | 40 | 深圳迈普再生医学科技有限公司 | 深圳迈普再生医学科技有限公司 | L7W10-S1T2 | L7W10-S1T2 |  | C04010511800000020650024877 | 14400mm²（120mm*120mm） | 28108.8
31 | 8 | 神经外科 | 颅骨网-PEEK颅骨网板 | 已申请 | C0401051180000002065 | 国械注准20163131503 | 颅颌面修补系统 | 颅颌面修补系统 | 聚醚醚酮 | 片 | 40 | 深圳迈普再生医学科技有限公司 | 深圳迈普再生医学科技有限公司 | L9W7-S1T3 | L9W7-S1T3 |  | C04010511800000020650016243 | 13500mm²（150mm*90mm） | 28108.8
31 | 8 | 神经外科 | 颅骨网-PEEK颅骨网板 | 已申请 | C0401051180000002065 | 国械注准20163131503 | 颅颌面修补系统 | 颅颌面修补系统 | 聚醚醚酮 | 片 | 40 | 深圳迈普再生医学科技有限公司 | 深圳迈普再生医学科技有限公司 | L19W8-S6T5 | L19W8-S6T5 |  | C04010511800000020650025755 | 13000mm²（130mm*100mm） | 28108.8
31 | 8 | 神经外科 | 颅骨网-PEEK颅骨网板 | 已申请 | C0401051180000002065 | 国械注准20163131503 | 颅颌面修补系统 | 颅颌面修补系统 | 聚醚醚酮 | 片 | 40 | 深圳迈普再生医学科技有限公司 | 深圳迈普再生医学科技有限公司 | L20W7-S6T5 | L20W7-S6T5 |  | C04010511800000020650018109 | 12600mm²（140mm*90mm） | 28108.8
31 | 8 | 神经外科 | 颅骨网-PEEK颅骨网板 | 已申请 | C0401051180000002065 | 国械注准20163131503 | 颅颌面修补系统 | 颅颌面修补系统 | 聚醚醚酮 | 片 | 40 | 深圳迈普再生医学科技有限公司 | 深圳迈普再生医学科技有限公司 | L7W8-S2T1 | L7W8-S2T1 |  | C04010511800000020650022518 | 12000mm²（120mm*100mm） | 28108.8
31 | 8 | 神经外科 | 颅骨网-PEEK颅骨网板 | 已申请 | C0401051180000002065 | 国械注准20163131503 | 颅颌面修补系统 | 颅颌面修补系统 | 聚醚醚酮 | 片 | 40 | 深圳迈普再生医学科技有限公司 | 深圳迈普再生医学科技有限公司 | L18W8-S4T4 | L18W8-S4T4 |  | C04010511800000020650017346 | 11000mm²（110mm*100mm） | 26840
31 | 8 | 神经外科 | 颅骨网-PEEK颅骨网板 | 已申请 | C0401051180000002065 | 国械注准20163131503 | 颅颌面修补系统 | 颅颌面修补系统 | 聚醚醚酮 | 片 | 40 | 深圳迈普再生医学科技有限公司 | 深圳迈普再生医学科技有限公司 | L7W7-S3T3 | L7W7-S3T3 |  | C04010511800000020650025003 | 10800mm²（120mm*90mm） | 26352
31 | 8 | 神经外科 | 颅骨网-PEEK颅骨网板 | 已申请 | C0401051180000002065 | 国械注准20163131503 | 颅颌面修补系统 | 颅颌面修补系统 | 聚醚醚酮 | 片 | 40 | 深圳迈普再生医学科技有限公司 | 深圳迈普再生医学科技有限公司 | L6W8-S1T3 | L6W8-S1T3 |  | C04010511800000020650023443 | 10000mm²（100mm*100mm） | 24400
31 | 8 | 神经外科 | 颅骨网-PEEK颅骨网板 | 已申请 | C0401051180000002065 | 国械注准20163131503 | 颅颌面修补系统 | 颅颌面修补系统 | 聚醚醚酮 | 片 | 40 | 深圳迈普再生医学科技有限公司 | 深圳迈普再生医学科技有限公司 | L6W7-S1T3 | L6W7-S1T3 |  | C04010511800000020650023771 | 9000mm²（100mm*90mm） | 21960
31 | 8 | 神经外科 | 颅骨网-PEEK颅骨网板 | 已申请 | C0401051180000002065 | 国械注准20163131503 | 颅颌面修补系统 | 颅颌面修补系统 | 聚醚醚酮 | 片 | 40 | 深圳迈普再生医学科技有限公司 | 深圳迈普再生医学科技有限公司 | L5W7-S2T2 | L5W7-S2T2 |  | C04010511800000020650023415 | 8100mm²（90mm*90mm） | 19764
31 | 8 | 神经外科 | 颅骨网-PEEK颅骨网板 | 已申请 | C0401051180000002065 | 国械注准20163131503 | 颅颌面修补系统 | 颅颌面修补系统 | 聚醚醚酮 | 片 | 40 | 深圳迈普再生医学科技有限公司 | 深圳迈普再生医学科技有限公司 | L20W3-S6T5 | L20W3-S6T5 |  | C04010511800000020650020437 | 7000mm²（140mm*50mm） | 19764
31 | 8 | 神经外科 | 颅骨网-PEEK颅骨网板 | 已申请 | C0401051180000002065 | 国械注准20163131503 | 颅颌面修补系统 | 颅颌面修补系统 | 聚醚醚酮 | 片 | 40 | 深圳迈普再生医学科技有限公司 | 深圳迈普再生医学科技有限公司 | L4W6-S2T2 | L4W6-S2T2 |  | C04010511800000020650020043 | 6400mm²（80mm*80mm） | 18739.2
31 | 8 | 神经外科 | 颅骨网-PEEK颅骨网板 | 已申请 | C0401051180000002065 | 国械注准20163131503 | 颅颌面修补系统 | 颅颌面修补系统 | 聚醚醚酮 | 片 | 40 | 深圳迈普再生医学科技有限公司 | 深圳迈普再生医学科技有限公司 | L5W5-S1T2 | L5W5-S1T2 |  | C04010511800000020650018096 | 6300mm²（90mm*70mm） | 18446.4
31 | 8 | 神经外科 | 颅骨网-PEEK颅骨网板 | 已申请 | C0401051180000002065 | 国械注准20163131503 | 颅颌面修补系统 | 颅颌面修补系统 | 聚醚醚酮 | 片 | 40 | 深圳迈普再生医学科技有限公司 | 深圳迈普再生医学科技有限公司 | L6W4-S1T2 | L6W4-S1T2 |  | C04010511800000020650024525 | 6000mm²（100mm*60mm） | 17568
31 | 8 | 神经外科 | 颅骨网-PEEK颅骨网板 | 已申请 | C0401051180000002065 | 国械注准20163131503 | 颅颌面修补系统 | 颅颌面修补系统 | 聚醚醚酮 | 片 | 40 | 深圳迈普再生医学科技有限公司 | 深圳迈普再生医学科技有限公司 | L5W4-S1T1 | L5W4-S1T1 |  | C04010511800000020650026652 | 5400mm²（90mm*60mm） | 15811.2
31 | 8 | 神经外科 | 颅骨网-PEEK颅骨网板 | 已申请 | C0401051180000002065 | 国械注准20163131503 | 颅颌面修补系统 | 颅颌面修补系统 | 聚醚醚酮 | 片 | 40 | 深圳迈普再生医学科技有限公司 | 深圳迈普再生医学科技有限公司 | L3W5-S3T1 | L3W5-S3T1 |  | C04010511800000020650023194 | 4900mm²（70mm*70mm） | 14347.2
31 | 8 | 神经外科 | 颅骨网-PEEK颅骨网板 | 已申请 | C0401051180000002065 | 国械注准20163131503 | 颅颌面修补系统 | 颅颌面修补系统 | 聚醚醚酮 | 片 | 40 | 深圳迈普再生医学科技有限公司 | 深圳迈普再生医学科技有限公司 | L4W3-S2T2 | L4W3-S2T2 |  | C04010511800000020650023245 | 4000mm²（80mm*50mm） | 11712
31 | 8 | 神经外科 | 颅骨网-PEEK颅骨网板 | 已申请 | C0401051180000002065 | 国械注准20163131503 | 颅颌面修补系统 | 颅颌面修补系统 | 聚醚醚酮 | 片 | 40 | 深圳迈普再生医学科技有限公司 | 深圳迈普再生医学科技有限公司 | L2W3-S2T1 | L2W3-S2T1 |  | C04010511800000020650026522 | 3000mm²（60mm*50mm） | 8784
31 | 8 | 神经外科 | 颅骨网-PEEK颅骨网板 | 已申请 | C0401051180000002065 | 国械注准20163131503 | 颅颌面修补系统 | 颅颌面修补系统 | 聚醚醚酮 | 片 | 40 | 深圳迈普再生医学科技有限公司 | 深圳迈普再生医学科技有限公司 | L1W3-S2T2 | L1W3-S2T2 |  | C04010511800000020650017539 | 2500mm²（50mm*50mm） | 7320
31 | 8 | 神经外科 | 颅骨网-PEEK颅骨网板 | 已申请 | C0401051180000002065 | 国械注准20163131503 | 颅颌面修补系统 | 颅颌面修补系统 | 聚醚醚酮 | 片 | 40 | 深圳迈普再生医学科技有限公司 | 深圳迈普再生医学科技有限公司 | L1W2-S1T1 | L1W2-S1T1 |  | C04010511800000020650024906 | 2000mm²（50mm*40mm） | 5856
31 | 8 | 神经外科 | 颅骨网-PEEK颅骨网板 | 已申请 | C0401051180000002065 | 国械注准20163131503 | 颅颌面修补系统 | 颅颌面修补系统 | 聚醚醚酮 | 片 | 40 | 深圳迈普再生医学科技有限公司 | 深圳迈普再生医学科技有限公司 | L1W1-S3T1 | L1W1-S3T1 |  | C04010511800000020650019364 | 1500mm²（50mm*30mm） | 4392
31 | 8 | 神经外科 | 颅骨网-PEEK颅骨网板 | 已申请 | C0401051180000002065 | 国械注准20163131503 | 颅颌面修补系统 | 颅颌面修补系统 | 聚醚醚酮 | 片 | 40 | 深圳迈普再生医学科技有限公司 | 深圳迈普再生医学科技有限公司 | L1W1-S2T2 | L1W1-S2T2 |  | C04010511800000020650020046 | 1500mm²（50mm*30mm） | 4392
31 | 8 | 神经外科 | 颅骨网-PEEK颅骨网板 | 已申请 | C0401051180000002065 | 国械注准20163131503 | 颅颌面修补系统 | 颅颌面修补系统 | 聚醚醚酮 | 片 | 40 | 深圳迈普再生医学科技有限公司 | 深圳迈普再生医学科技有限公司 | L17W15-S5T4 | L17W15-S5T4 |  | C04010511800000020650026453 | 300mm²（30mm*10mm） | 878.4
31 | 8 | 神经外科 | 颅骨网-PEEK颅骨网板 | 已申请 | C0401051180000002065 | 国械注准20163131503 | 颅颌面修补系统 | 颅颌面修补系统 | 聚醚醚酮 | 片 | 40 | 深圳迈普再生医学科技有限公司 | 深圳迈普再生医学科技有限公司 | L17W1-S6T5 | L17W1-S6T5 |  | C04010511800000020650026988 | 900mm²（30mm*30mm） | 2635.2
31 | 8 | 神经外科 | 颅骨网-PEEK颅骨网板 | 已申请 | C0401051180000002065 | 国械注准20163131503 | 颅颌面修补系统 | 颅颌面修补系统 | 聚醚醚酮 | 片 | 40 | 深圳迈普再生医学科技有限公司 | 深圳迈普再生医学科技有限公司 | L17W17-S6T5 | L17W17-S6T5 |  | C04010511800000020650025434 | 600mm²（30mm*20mm） | 1756.8
31 | 8 | 神经外科 | 颅骨网-PEEK颅骨网板 | 已申请 | C0401051180000002065 | 国械注准20163131503 | 颅颌面修补系统 | 颅颌面修补系统 | 聚醚醚酮 | 片 | 40 | 深圳迈普再生医学科技有限公司 | 深圳迈普再生医学科技有限公司 | L16W17-S6T5 | L16W17-S6T5 |  | C04010511800000020650027922 | 400mm²（20mm*20mm） | 1171.2
31 | 8 | 神经外科 | 颅骨网-PEEK颅骨网板 | 已申请 | C0401051180000002065 | 国械注准20163131503 | 颅颌面修补系统 | 颅颌面修补系统 | 聚醚醚酮 | 片 | 40 | 深圳迈普再生医学科技有限公司 | 深圳迈普再生医学科技有限公司 | L17W15-S6T5 | L17W15-S6T5 |  | C04010511800000020650030265 | 300mm²（30mm*10mm） | 878.4
31 | 8 | 神经外科 | 颅骨网-PEEK颅骨网板 | 已申请 | C0401051180000002065 | 国械注准20163131503 | 颅颌面修补系统 | 颅颌面修补系统 | 聚醚醚酮 | 片 | 40 | 深圳迈普再生医学科技有限公司 | 深圳迈普再生医学科技有限公司 | L16W15-S6T5 | L16W15-S6T5 |  | C04010511800000020650027258 | 200mm²（20mm*10mm） | 585.6
827 | 8 | 神经外科 | 颅骨网-PEEK颅骨网板 | 已申请 | C0401031180300200419 | 国械注准20223130332 | 颅骨修补重建系统 | 颅骨修补重建系统-网板 | 聚醚醚酮 | 块 | 133 | 大博医疗科技股份有限公司 | 大博医疗科技股份有限公司 | 长度150mm 宽度150mm | FYY |  | C04010311803002004190000413 | 面积22500mm²(150mm*150mm) | 32665.95
827 | 8 | 神经外科 | 颅骨网-PEEK颅骨网板 | 已申请 | C0401031180300200419 | 国械注准20223130332 | 颅骨修补重建系统 | 颅骨修补重建系统-网板 | 聚醚醚酮 | 块 | 133 | 大博医疗科技股份有限公司 | 大博医疗科技股份有限公司 | 长度150mm 宽度142mm | FYY |  | C04010311803002004190000291 | 面积21300mm²(150mm*142mm) | 32665.95
827 | 8 | 神经外科 | 颅骨网-PEEK颅骨网板 | 已申请 | C0401031180300200419 | 国械注准20223130332 | 颅骨修补重建系统 | 颅骨修补重建系统-网板 | 聚醚醚酮 | 块 | 133 | 大博医疗科技股份有限公司 | 大博医疗科技股份有限公司 | 长度150mm 宽度110mm | FYY |  | C04010311803002004190000633 | 面积16500mm²(150mm*110mm) | 31940.04
827 | 8 | 神经外科 | 颅骨网-PEEK颅骨网板 | 已申请 | C0401031180300200419 | 国械注准20223130332 | 颅骨修补重建系统 | 颅骨修补重建系统-网板 | 聚醚醚酮 | 块 | 133 | 大博医疗科技股份有限公司 | 大博医疗科技股份有限公司 | 长度150mm 宽度50mm | FYY |  | C04010311803002004190000228 | 面积7500mm²(150mm*50mm) | 19599.57
827 | 8 | 神经外科 | 颅骨网-PEEK颅骨网板 | 已申请 | C0401031180300200419 | 国械注准20223130332 | 颅骨修补重建系统 | 颅骨修补重建系统-网板 | 聚醚醚酮 | 块 | 133 | 大博医疗科技股份有限公司 | 大博医疗科技股份有限公司 | 长度146mm 宽度110mm | FYY |  | C04010311803002004190000214 | 面积16060mm²(146mm*110mm) | 31088.31
827 | 8 | 神经外科 | 颅骨网-PEEK颅骨网板 | 已申请 | C0401031180300200419 | 国械注准20223130332 | 颅骨修补重建系统 | 颅骨修补重建系统-网板 | 聚醚醚酮 | 块 | 133 | 大博医疗科技股份有限公司 | 大博医疗科技股份有限公司 | 长度146mm 宽度62mm | FYY |  | C04010311803002004190000368 | 面积9052mm²(146mm*62mm) | 21903.12
827 | 8 | 神经外科 | 颅骨网-PEEK颅骨网板 | 已申请 | C0401031180300200419 | 国械注准20223130332 | 颅骨修补重建系统 | 颅骨修补重建系统-网板 | 聚醚醚酮 | 块 | 133 | 大博医疗科技股份有限公司 | 大博医疗科技股份有限公司 | 长度142mm 宽度150mm | FYY |  | C04010311803002004190000451 | 面积21300mm²(142mm*150mm) | 32665.95
827 | 8 | 神经外科 | 颅骨网-PEEK颅骨网板 | 已申请 | C0401031180300200419 | 国械注准20223130332 | 颅骨修补重建系统 | 颅骨修补重建系统-网板 | 聚醚醚酮 | 块 | 133 | 大博医疗科技股份有限公司 | 大博医疗科技股份有限公司 | 长度142mm 宽度142mm | FYY |  | C04010311803002004190000378 | 面积20164mm²(142mm*142mm) | 32665.95
827 | 8 | 神经外科 | 颅骨网-PEEK颅骨网板 | 已申请 | C0401031180300200419 | 国械注准20223130332 | 颅骨修补重建系统 | 颅骨修补重建系统-网板 | 聚醚醚酮 | 块 | 133 | 大博医疗科技股份有限公司 | 大博医疗科技股份有限公司 | 长度142mm 宽度98mm | FYY |  | C04010311803002004190000496 | 面积13916mm²(142mm*98mm) | 27874.94
827 | 8 | 神经外科 | 颅骨网-PEEK颅骨网板 | 已申请 | C0401031180300200419 | 国械注准20223130332 | 颅骨修补重建系统 | 颅骨修补重建系统-网板 | 聚醚醚酮 | 块 | 133 | 大博医疗科技股份有限公司 | 大博医疗科技股份有限公司 | 长度142mm 宽度90mm | FYY |  | C04010311803002004190000256 | 面积12780mm²(142mm*90mm) | 27874.94
827 | 8 | 神经外科 | 颅骨网-PEEK颅骨网板 | 已申请 | C0401031180300200419 | 国械注准20223130332 | 颅骨修补重建系统 | 颅骨修补重建系统-网板 | 聚醚醚酮 | 块 | 133 | 大博医疗科技股份有限公司 | 大博医疗科技股份有限公司 | 长度142mm 宽度82mm | FYY |  | C04010311803002004190000492 | 面积11644mm²(142mm*82mm) | 27874.94
827 | 8 | 神经外科 | 颅骨网-PEEK颅骨网板 | 已申请 | C0401031180300200419 | 国械注准20223130332 | 颅骨修补重建系统 | 颅骨修补重建系统-网板 | 聚醚醚酮 | 块 | 133 | 大博医疗科技股份有限公司 | 大博医疗科技股份有限公司 | 长度142mm 宽度50mm | FYY |  | C04010311803002004190000521 | 面积7100mm²(142mm*50mm) | 19599.57
827 | 8 | 神经外科 | 颅骨网-PEEK颅骨网板 | 已申请 | C0401031180300200419 | 国械注准20223130332 | 颅骨修补重建系统 | 颅骨修补重建系统-网板 | 聚醚醚酮 | 块 | 133 | 大博医疗科技股份有限公司 | 大博医疗科技股份有限公司 | 长度138mm 宽度150mm | FYY |  | C04010311803002004190000011 | 面积20700mm²(138mm*150mm) | 32665.95
827 | 8 | 神经外科 | 颅骨网-PEEK颅骨网板 | 已申请 | C0401031180300200419 | 国械注准20223130332 | 颅骨修补重建系统 | 颅骨修补重建系统-网板 | 聚醚醚酮 | 块 | 133 | 大博医疗科技股份有限公司 | 大博医疗科技股份有限公司 | 长度138mm 宽度142mm | FYY |  | C04010311803002004190000364 | 面积19596mm²(138mm*142mm) | 32665.95
827 | 8 | 神经外科 | 颅骨网-PEEK颅骨网板 | 已申请 | C0401031180300200419 | 国械注准20223130332 | 颅骨修补重建系统 | 颅骨修补重建系统-网板 | 聚醚醚酮 | 块 | 133 | 大博医疗科技股份有限公司 | 大博医疗科技股份有限公司 | 长度138mm 宽度134mm | FYY |  | C04010311803002004190000615 | 面积18492mm²(138mm*134mm) | 32665.95
827 | 8 | 神经外科 | 颅骨网-PEEK颅骨网板 | 已申请 | C0401031180300200419 | 国械注准20223130332 | 颅骨修补重建系统 | 颅骨修补重建系统-网板 | 聚醚醚酮 | 块 | 133 | 大博医疗科技股份有限公司 | 大博医疗科技股份有限公司 | 长度138mm 宽度118mm | FYY |  | C04010311803002004190000489 | 面积16284mm²(138mm*118mm) | 31521.92
827 | 8 | 神经外科 | 颅骨网-PEEK颅骨网板 | 已申请 | C0401031180300200419 | 国械注准20223130332 | 颅骨修补重建系统 | 颅骨修补重建系统-网板 | 聚醚醚酮 | 块 | 133 | 大博医疗科技股份有限公司 | 大博医疗科技股份有限公司 | 长度138mm 宽度110mm | FYY |  | C04010311803002004190000353 | 面积15180mm²(138mm*110mm) | 29384.84
827 | 8 | 神经外科 | 颅骨网-PEEK颅骨网板 | 已申请 | C0401031180300200419 | 国械注准20223130332 | 颅骨修补重建系统 | 颅骨修补重建系统-网板 | 聚醚醚酮 | 块 | 133 | 大博医疗科技股份有限公司 | 大博医疗科技股份有限公司 | 长度138mm 宽度62mm | FYY |  | C04010311803002004190000224 | 面积8556mm²(138mm*62mm) | 20702.95
827 | 8 | 神经外科 | 颅骨网-PEEK颅骨网板 | 已申请 | C0401031180300200419 | 国械注准20223130332 | 颅骨修补重建系统 | 颅骨修补重建系统-网板 | 聚醚醚酮 | 块 | 133 | 大博医疗科技股份有限公司 | 大博医疗科技股份有限公司 | 长度138mm 宽度50mm | FYY |  | C04010311803002004190000070 | 面积6900mm²(138mm*50mm) | 19599.57
827 | 8 | 神经外科 | 颅骨网-PEEK颅骨网板 | 已申请 | C0401031180300200419 | 国械注准20223130332 | 颅骨修补重建系统 | 颅骨修补重建系统-网板 | 聚醚醚酮 | 块 | 133 | 大博医疗科技股份有限公司 | 大博医疗科技股份有限公司 | 长度134mm 宽度98mm | FYY |  | C04010311803002004190000278 | 面积13132mm²(134mm*98mm) | 27874.94
827 | 8 | 神经外科 | 颅骨网-PEEK颅骨网板 | 已申请 | C0401031180300200419 | 国械注准20223130332 | 颅骨修补重建系统 | 颅骨修补重建系统-网板 | 聚醚醚酮 | 块 | 133 | 大博医疗科技股份有限公司 | 大博医疗科技股份有限公司 | 长度134mm 宽度90mm | FYY |  | C04010311803002004190000598 | 面积12060mm²(134mm*90mm) | 27874.94
827 | 8 | 神经外科 | 颅骨网-PEEK颅骨网板 | 已申请 | C0401031180300200419 | 国械注准20223130332 | 颅骨修补重建系统 | 颅骨修补重建系统-网板 | 聚醚醚酮 | 块 | 133 | 大博医疗科技股份有限公司 | 大博医疗科技股份有限公司 | 长度134mm 宽度82mm | FYY |  | C04010311803002004190000034 | 面积10988mm²(134mm*82mm) | 26587.66
827 | 8 | 神经外科 | 颅骨网-PEEK颅骨网板 | 已申请 | C0401031180300200419 | 国械注准20223130332 | 颅骨修补重建系统 | 颅骨修补重建系统-网板 | 聚醚醚酮 | 块 | 133 | 大博医疗科技股份有限公司 | 大博医疗科技股份有限公司 | 长度134mm 宽度50mm | FYY |  | C04010311803002004190000305 | 面积6700mm²(134mm*50mm) | 19454.39
827 | 8 | 神经外科 | 颅骨网-PEEK颅骨网板 | 已申请 | C0401031180300200419 | 国械注准20223130332 | 颅骨修补重建系统 | 颅骨修补重建系统-网板 | 聚醚醚酮 | 块 | 133 | 大博医疗科技股份有限公司 | 大博医疗科技股份有限公司 | 长度130mm 宽度150mm | FYY |  | C04010311803002004190000309 | 面积19500mm²(130mm*150mm) | 32665.95
827 | 8 | 神经外科 | 颅骨网-PEEK颅骨网板 | 已申请 | C0401031180300200419 | 国械注准20223130332 | 颅骨修补重建系统 | 颅骨修补重建系统-网板 | 聚醚醚酮 | 块 | 133 | 大博医疗科技股份有限公司 | 大博医疗科技股份有限公司 | 长度130mm 宽度142mm | FYY |  | C04010311803002004190000578 | 面积18460mm²(130mm*142mm) | 32665.95
827 | 8 | 神经外科 | 颅骨网-PEEK颅骨网板 | 已申请 | C0401031180300200419 | 国械注准20223130332 | 颅骨修补重建系统 | 颅骨修补重建系统-网板 | 聚醚醚酮 | 块 | 133 | 大博医疗科技股份有限公司 | 大博医疗科技股份有限公司 | 长度130mm 宽度134mm | FYY |  | C04010311803002004190000595 | 面积17420mm²(130mm*134mm) | 32665.95
827 | 8 | 神经外科 | 颅骨网-PEEK颅骨网板 | 已申请 | C0401031180300200419 | 国械注准20223130332 | 颅骨修补重建系统 | 颅骨修补重建系统-网板 | 聚醚醚酮 | 块 | 133 | 大博医疗科技股份有限公司 | 大博医疗科技股份有限公司 | 长度130mm 宽度118mm | FYY |  | C04010311803002004190000269 | 面积15340mm²(130mm*118mm) | 29694.56
827 | 8 | 神经外科 | 颅骨网-PEEK颅骨网板 | 已申请 | C0401031180300200419 | 国械注准20223130332 | 颅骨修补重建系统 | 颅骨修补重建系统-网板 | 聚醚醚酮 | 块 | 133 | 大博医疗科技股份有限公司 | 大博医疗科技股份有限公司 | 长度130mm 宽度110mm | FYY |  | C04010311803002004190000329 | 面积14300mm²(130mm*110mm) | 27874.94
827 | 8 | 神经外科 | 颅骨网-PEEK颅骨网板 | 已申请 | C0401031180300200419 | 国械注准20223130332 | 颅骨修补重建系统 | 颅骨修补重建系统-网板 | 聚醚醚酮 | 块 | 133 | 大博医疗科技股份有限公司 | 大博医疗科技股份有限公司 | 长度130mm 宽度62mm | FYY |  | C04010311803002004190000600 | 面积8060mm²(130mm*62mm) | 19599.57
827 | 8 | 神经外科 | 颅骨网-PEEK颅骨网板 | 已申请 | C0401031180300200419 | 国械注准20223130332 | 颅骨修补重建系统 | 颅骨修补重建系统-网板 | 聚醚醚酮 | 块 | 133 | 大博医疗科技股份有限公司 | 大博医疗科技股份有限公司 | 长度126mm 宽度150mm | FYY |  | C04010311803002004190000080 | 面积18900mm²(126mm*150mm) | 32665.95
827 | 8 | 神经外科 | 颅骨网-PEEK颅骨网板 | 已申请 | C0401031180300200419 | 国械注准20223130332 | 颅骨修补重建系统 | 颅骨修补重建系统-网板 | 聚醚醚酮 | 块 | 133 | 大博医疗科技股份有限公司 | 大博医疗科技股份有限公司 | 长度126mm 宽度142mm | FYY |  | C04010311803002004190000512 | 面积17892mm²(126mm*142mm) | 32665.95
827 | 8 | 神经外科 | 颅骨网-PEEK颅骨网板 | 已申请 | C0401031180300200419 | 国械注准20223130332 | 颅骨修补重建系统 | 颅骨修补重建系统-网板 | 聚醚醚酮 | 块 | 133 | 大博医疗科技股份有限公司 | 大博医疗科技股份有限公司 | 长度126mm 宽度134mm | FYY |  | C04010311803002004190000225 | 面积16884mm²(126mm*134mm) | 32665.95
827 | 8 | 神经外科 | 颅骨网-PEEK颅骨网板 | 已申请 | C0401031180300200419 | 国械注准20223130332 | 颅骨修补重建系统 | 颅骨修补重建系统-网板 | 聚醚醚酮 | 块 | 133 | 大博医疗科技股份有限公司 | 大博医疗科技股份有限公司 | 长度126mm 宽度98mm | FYY |  | C04010311803002004190000467 | 面积12348mm²(126mm*98mm) | 27874.94
827 | 8 | 神经外科 | 颅骨网-PEEK颅骨网板 | 已申请 | C0401031180300200419 | 国械注准20223130332 | 颅骨修补重建系统 | 颅骨修补重建系统-网板 | 聚醚醚酮 | 块 | 133 | 大博医疗科技股份有限公司 | 大博医疗科技股份有限公司 | 长度126mm 宽度90mm | FYY |  | C04010311803002004190000630 | 面积11340mm²(126mm*90mm) | 27439.4
827 | 8 | 神经外科 | 颅骨网-PEEK颅骨网板 | 已申请 | C0401031180300200419 | 国械注准20223130332 | 颅骨修补重建系统 | 颅骨修补重建系统-网板 | 聚醚醚酮 | 块 | 133 | 大博医疗科技股份有限公司 | 大博医疗科技股份有限公司 | 长度126mm 宽度82mm | FYY |  | C04010311803002004190000330 | 面积10332mm²(126mm*82mm) | 25000.34
827 | 8 | 神经外科 | 颅骨网-PEEK颅骨网板 | 已申请 | C0401031180300200419 | 国械注准20223130332 | 颅骨修补重建系统 | 颅骨修补重建系统-网板 | 聚醚醚酮 | 块 | 133 | 大博医疗科技股份有限公司 | 大博医疗科技股份有限公司 | 长度126mm 宽度50mm | FYY |  | C04010311803002004190000483 | 面积6300mm²(126mm*50mm) | 18292.93
827 | 8 | 神经外科 | 颅骨网-PEEK颅骨网板 | 已申请 | C0401031180300200419 | 国械注准20223130332 | 颅骨修补重建系统 | 颅骨修补重建系统-网板 | 聚醚醚酮 | 块 | 133 | 大博医疗科技股份有限公司 | 大博医疗科技股份有限公司 | 长度122mm 宽度98mm | FYY |  | C04010311803002004190000049 | 面积11956mm²(122mm*98mm) | 27874.94
827 | 8 | 神经外科 | 颅骨网-PEEK颅骨网板 | 已申请 | C0401031180300200419 | 国械注准20223130332 | 颅骨修补重建系统 | 颅骨修补重建系统-网板 | 聚醚醚酮 | 块 | 133 | 大博医疗科技股份有限公司 | 大博医疗科技股份有限公司 | 长度122mm 宽度62mm | FYY |  | C04010311803002004190000571 | 面积7564mm²(122mm*62mm) | 19599.57
827 | 8 | 神经外科 | 颅骨网-PEEK颅骨网板 | 已申请 | C0401031180300200419 | 国械注准20223130332 | 颅骨修补重建系统 | 颅骨修补重建系统-网板 | 聚醚醚酮 | 块 | 133 | 大博医疗科技股份有限公司 | 大博医疗科技股份有限公司 | 长度118mm 宽度150mm | FYY |  | C04010311803002004190000453 | 面积17700mm²(118mm*150mm) | 32665.95
827 | 8 | 神经外科 | 颅骨网-PEEK颅骨网板 | 已申请 | C0401031180300200419 | 国械注准20223130332 | 颅骨修补重建系统 | 颅骨修补重建系统-网板 | 聚醚醚酮 | 块 | 133 | 大博医疗科技股份有限公司 | 大博医疗科技股份有限公司 | 长度118mm 宽度142mm | FYY |  | C04010311803002004190000162 | 面积16756mm²(118mm*142mm) | 32435.59
827 | 8 | 神经外科 | 颅骨网-PEEK颅骨网板 | 已申请 | C0401031180300200419 | 国械注准20223130332 | 颅骨修补重建系统 | 颅骨修补重建系统-网板 | 聚醚醚酮 | 块 | 133 | 大博医疗科技股份有限公司 | 大博医疗科技股份有限公司 | 长度118mm 宽度118mm | FYY |  | C04010311803002004190000472 | 面积13924mm²(118mm*118mm) | 27874.94
827 | 8 | 神经外科 | 颅骨网-PEEK颅骨网板 | 已申请 | C0401031180300200419 | 国械注准20223130332 | 颅骨修补重建系统 | 颅骨修补重建系统-网板 | 聚醚醚酮 | 块 | 133 | 大博医疗科技股份有限公司 | 大博医疗科技股份有限公司 | 长度118mm 宽度110mm | FYY |  | C04010311803002004190000591 | 面积12980mm²(118mm*110mm) | 27874.94
827 | 8 | 神经外科 | 颅骨网-PEEK颅骨网板 | 已申请 | C0401031180300200419 | 国械注准20223130332 | 颅骨修补重建系统 | 颅骨修补重建系统-网板 | 聚醚醚酮 | 块 | 133 | 大博医疗科技股份有限公司 | 大博医疗科技股份有限公司 | 长度118mm 宽度62mm | FYY |  | C04010311803002004190000028 | 面积7316mm²(118mm*62mm) | 19599.57
827 | 8 | 神经外科 | 颅骨网-PEEK颅骨网板 | 已申请 | C0401031180300200419 | 国械注准20223130332 | 颅骨修补重建系统 | 颅骨修补重建系统-网板 | 聚醚醚酮 | 块 | 133 | 大博医疗科技股份有限公司 | 大博医疗科技股份有限公司 | 长度118mm 宽度50mm | FYY |  | C04010311803002004190000403 | 面积5900mm²(118mm*50mm) | 17131.48
827 | 8 | 神经外科 | 颅骨网-PEEK颅骨网板 | 已申请 | C0401031180300200419 | 国械注准20223130332 | 颅骨修补重建系统 | 颅骨修补重建系统-网板 | 聚醚醚酮 | 块 | 133 | 大博医疗科技股份有限公司 | 大博医疗科技股份有限公司 | 长度114mm 宽度98mm | FYY |  | C04010311803002004190000465 | 面积11172mm²(114mm*98mm) | 27032.89
827 | 8 | 神经外科 | 颅骨网-PEEK颅骨网板 | 已申请 | C0401031180300200419 | 国械注准20223130332 | 颅骨修补重建系统 | 颅骨修补重建系统-网板 | 聚醚醚酮 | 块 | 133 | 大博医疗科技股份有限公司 | 大博医疗科技股份有限公司 | 长度114mm 宽度90mm | FYY |  | C04010311803002004190000545 | 面积10260mm²(114mm*90mm) | 24826.12
827 | 8 | 神经外科 | 颅骨网-PEEK颅骨网板 | 已申请 | C0401031180300200419 | 国械注准20223130332 | 颅骨修补重建系统 | 颅骨修补重建系统-网板 | 聚醚醚酮 | 块 | 133 | 大博医疗科技股份有限公司 | 大博医疗科技股份有限公司 | 长度114mm 宽度82mm | FYY |  | C04010311803002004190000008 | 面积9348mm²(114mm*82mm) | 22619.36
827 | 8 | 神经外科 | 颅骨网-PEEK颅骨网板 | 已申请 | C0401031180300200419 | 国械注准20223130332 | 颅骨修补重建系统 | 颅骨修补重建系统-网板 | 聚醚醚酮 | 块 | 133 | 大博医疗科技股份有限公司 | 大博医疗科技股份有限公司 | 长度114mm 宽度50mm | FYY |  | C04010311803002004190000427 | 面积5700mm²(114mm*50mm) | 16550.75
827 | 8 | 神经外科 | 颅骨网-PEEK颅骨网板 | 已申请 | C0401031180300200419 | 国械注准20223130332 | 颅骨修补重建系统 | 颅骨修补重建系统-网板 | 聚醚醚酮 | 块 | 133 | 大博医疗科技股份有限公司 | 大博医疗科技股份有限公司 | 长度110mm 宽度98mm | FYY |  | C04010311803002004190000026 | 面积10780mm²(110mm*98mm) | 26084.37
827 | 8 | 神经外科 | 颅骨网-PEEK颅骨网板 | 已申请 | C0401031180300200419 | 国械注准20223130332 | 颅骨修补重建系统 | 颅骨修补重建系统-网板 | 聚醚醚酮 | 块 | 133 | 大博医疗科技股份有限公司 | 大博医疗科技股份有限公司 | 长度110mm 宽度62mm | FYY |  | C04010311803002004190000477 | 面积6820mm²(110mm*62mm) | 19599.57
827 | 8 | 神经外科 | 颅骨网-PEEK颅骨网板 | 已申请 | C0401031180300200419 | 国械注准20223130332 | 颅骨修补重建系统 | 颅骨修补重建系统-网板 | 聚醚醚酮 | 块 | 133 | 大博医疗科技股份有限公司 | 大博医疗科技股份有限公司 | 长度106mm 宽度150mm | FYY |  | C04010311803002004190000556 | 面积15900mm²(106mm*150mm) | 30778.58
827 | 8 | 神经外科 | 颅骨网-PEEK颅骨网板 | 已申请 | C0401031180300200419 | 国械注准20223130332 | 颅骨修补重建系统 | 颅骨修补重建系统-网板 | 聚醚醚酮 | 块 | 133 | 大博医疗科技股份有限公司 | 大博医疗科技股份有限公司 | 长度106mm 宽度142mm | FYY |  | C04010311803002004190000351 | 面积15052mm²(106mm*142mm) | 29137.06
827 | 8 | 神经外科 | 颅骨网-PEEK颅骨网板 | 已申请 | C0401031180300200419 | 国械注准20223130332 | 颅骨修补重建系统 | 颅骨修补重建系统-网板 | 聚醚醚酮 | 块 | 133 | 大博医疗科技股份有限公司 | 大博医疗科技股份有限公司 | 长度106mm 宽度134mm | FYY |  | C04010311803002004190000439 | 面积14204mm²(106mm*134mm)) | 27874.94
827 | 8 | 神经外科 | 颅骨网-PEEK颅骨网板 | 已申请 | C0401031180300200419 | 国械注准20223130332 | 颅骨修补重建系统 | 颅骨修补重建系统-网板 | 聚醚醚酮 | 块 | 133 | 大博医疗科技股份有限公司 | 大博医疗科技股份有限公司 | 长度106mm 宽度118mm | FYY |  | C04010311803002004190000033 | 面积12508mm²(106mm*118mm) | 27874.94
827 | 8 | 神经外科 | 颅骨网-PEEK颅骨网板 | 已申请 | C0401031180300200419 | 国械注准20223130332 | 颅骨修补重建系统 | 颅骨修补重建系统-网板 | 聚醚醚酮 | 块 | 133 | 大博医疗科技股份有限公司 | 大博医疗科技股份有限公司 | 长度106mm 宽度110mm | FYY |  | C04010311803002004190000435 | 面积11660mm²(106mm*110mm) | 27874.94
827 | 8 | 神经外科 | 颅骨网-PEEK颅骨网板 | 已申请 | C0401031180300200419 | 国械注准20223130332 | 颅骨修补重建系统 | 颅骨修补重建系统-网板 | 聚醚醚酮 | 块 | 133 | 大博医疗科技股份有限公司 | 大博医疗科技股份有限公司 | 长度106mm 宽度62mm | FYY |  | C04010311803002004190000644 | 面积6572mm²(106mm*62mm) | 19082.72
827 | 8 | 神经外科 | 颅骨网-PEEK颅骨网板 | 已申请 | C0401031180300200419 | 国械注准20223130332 | 颅骨修补重建系统 | 颅骨修补重建系统-网板 | 聚醚醚酮 | 块 | 133 | 大博医疗科技股份有限公司 | 大博医疗科技股份有限公司 | 长度102mm 宽度150mm | FYY |  | C04010311803002004190000096 | 面积15300mm²(102mm*150mm) | 29617.13
827 | 8 | 神经外科 | 颅骨网-PEEK颅骨网板 | 已申请 | C0401031180300200419 | 国械注准20223130332 | 颅骨修补重建系统 | 颅骨修补重建系统-网板 | 聚醚醚酮 | 块 | 133 | 大博医疗科技股份有限公司 | 大博医疗科技股份有限公司 | 长度102mm 宽度142mm | FYY |  | C04010311803002004190000539 | 面积14484mm²(102mm*142mm) | 28037.55
827 | 8 | 神经外科 | 颅骨网-PEEK颅骨网板 | 已申请 | C0401031180300200419 | 国械注准20223130332 | 颅骨修补重建系统 | 颅骨修补重建系统-网板 | 聚醚醚酮 | 块 | 133 | 大博医疗科技股份有限公司 | 大博医疗科技股份有限公司 | 长度102mm 宽度134mm | FYY |  | C04010311803002004190000018 | 面积13668mm²(102mm*134mm) | 27874.94
827 | 8 | 神经外科 | 颅骨网-PEEK颅骨网板 | 已申请 | C0401031180300200419 | 国械注准20223130332 | 颅骨修补重建系统 | 颅骨修补重建系统-网板 | 聚醚醚酮 | 块 | 133 | 大博医疗科技股份有限公司 | 大博医疗科技股份有限公司 | 长度102mm 宽度98mm | FYY |  | C04010311803002004190000425 | 面积9996mm²(102mm*98mm) | 24187.32
827 | 8 | 神经外科 | 颅骨网-PEEK颅骨网板 | 已申请 | C0401031180300200419 | 国械注准20223130332 | 颅骨修补重建系统 | 颅骨修补重建系统-网板 | 聚醚醚酮 | 块 | 133 | 大博医疗科技股份有限公司 | 大博医疗科技股份有限公司 | 长度102mm 宽度90mm | FYY |  | C04010311803002004190000319 | 面积9180mm²(102mm*90mm) | 22212.85
827 | 8 | 神经外科 | 颅骨网-PEEK颅骨网板 | 已申请 | C0401031180300200419 | 国械注准20223130332 | 颅骨修补重建系统 | 颅骨修补重建系统-网板 | 聚醚醚酮 | 块 | 133 | 大博医疗科技股份有限公司 | 大博医疗科技股份有限公司 | 长度102mm 宽度82mm | FYY |  | C04010311803002004190000082 | 面积8364mm²(102mm*82mm) | 20238.37
827 | 8 | 神经外科 | 颅骨网-PEEK颅骨网板 | 已申请 | C0401031180300200419 | 国械注准20223130332 | 颅骨修补重建系统 | 颅骨修补重建系统-网板 | 聚醚醚酮 | 块 | 133 | 大博医疗科技股份有限公司 | 大博医疗科技股份有限公司 | 长度102mm 宽度50mm | FYY |  | C04010311803002004190000414 | 面积5100mm²(102mm*50mm) | 14808.56
827 | 8 | 神经外科 | 颅骨网-PEEK颅骨网板 | 已申请 | C0401031180300200419 | 国械注准20223130332 | 颅骨修补重建系统 | 颅骨修补重建系统-网板 | 聚醚醚酮 | 块 | 133 | 大博医疗科技股份有限公司 | 大博医疗科技股份有限公司 | 长度98mm 宽度98mm | FYY |  | C04010311803002004190000236 | 面积9604mm²(98mm*98mm) | 23238.8
827 | 8 | 神经外科 | 颅骨网-PEEK颅骨网板 | 已申请 | C0401031180300200419 | 国械注准20223130332 | 颅骨修补重建系统 | 颅骨修补重建系统-网板 | 聚醚醚酮 | 块 | 133 | 大博医疗科技股份有限公司 | 大博医疗科技股份有限公司 | 长度98mm 宽度90mm | FYY |  | C04010311803002004190000559 | 面积8820mm²(98mm*90mm) | 21341.75
827 | 8 | 神经外科 | 颅骨网-PEEK颅骨网板 | 已申请 | C0401031180300200419 | 国械注准20223130332 | 颅骨修补重建系统 | 颅骨修补重建系统-网板 | 聚醚醚酮 | 块 | 133 | 大博医疗科技股份有限公司 | 大博医疗科技股份有限公司 | 长度98mm 宽度82mm | FYY |  | C04010311803002004190000337 | 面积8036mm²(98mm*82mm) | 19599.57
827 | 8 | 神经外科 | 颅骨网-PEEK颅骨网板 | 已申请 | C0401031180300200419 | 国械注准20223130332 | 颅骨修补重建系统 | 颅骨修补重建系统-网板 | 聚醚醚酮 | 块 | 133 | 大博医疗科技股份有限公司 | 大博医疗科技股份有限公司 | 长度94mm 宽度150mm | FYY |  | C04010311803002004190000672 | 面积14100mm²(94mm*150mm) | 27874.94
827 | 8 | 神经外科 | 颅骨网-PEEK颅骨网板 | 已申请 | C0401031180300200419 | 国械注准20223130332 | 颅骨修补重建系统 | 颅骨修补重建系统-网板 | 聚醚醚酮 | 块 | 133 | 大博医疗科技股份有限公司 | 大博医疗科技股份有限公司 | 长度94mm 宽度142mm | FYY |  | C04010311803002004190000409 | 面积13348mm²(94mm*142mm) | 27874.94
827 | 8 | 神经外科 | 颅骨网-PEEK颅骨网板 | 已申请 | C0401031180300200419 | 国械注准20223130332 | 颅骨修补重建系统 | 颅骨修补重建系统-网板 | 聚醚醚酮 | 块 | 133 | 大博医疗科技股份有限公司 | 大博医疗科技股份有限公司 | 长度94mm 宽度134mm | FYY |  | C04010311803002004190000203 | 面积12596mm²(94mm*134mm) | 27874.94
827 | 8 | 神经外科 | 颅骨网-PEEK颅骨网板 | 已申请 | C0401031180300200419 | 国械注准20223130332 | 颅骨修补重建系统 | 颅骨修补重建系统-网板 | 聚醚醚酮 | 块 | 133 | 大博医疗科技股份有限公司 | 大博医疗科技股份有限公司 | 长度94mm 宽度118mm | FYY |  | C04010311803002004190000421 | 面积11092mm²(94mm*118mm) | 26839.31
827 | 8 | 神经外科 | 颅骨网-PEEK颅骨网板 | 已申请 | C0401031180300200419 | 国械注准20223130332 | 颅骨修补重建系统 | 颅骨修补重建系统-网板 | 聚醚醚酮 | 块 | 133 | 大博医疗科技股份有限公司 | 大博医疗科技股份有限公司 | 长度94mm 宽度62mm | FYY |  | C04010311803002004190000461 | 面积5828mm²(94mm*62mm) | 16922.41
827 | 8 | 神经外科 | 颅骨网-PEEK颅骨网板 | 已申请 | C0401031180300200419 | 国械注准20223130332 | 颅骨修补重建系统 | 颅骨修补重建系统-网板 | 聚醚醚酮 | 块 | 133 | 大博医疗科技股份有限公司 | 大博医疗科技股份有限公司 | 长度90mm 宽度150mm | FYY |  | C04010311803002004190000632 | 面积13500mm²(90mm*150mm) | 27874.94
827 | 8 | 神经外科 | 颅骨网-PEEK颅骨网板 | 已申请 | C0401031180300200419 | 国械注准20223130332 | 颅骨修补重建系统 | 颅骨修补重建系统-网板 | 聚醚醚酮 | 块 | 133 | 大博医疗科技股份有限公司 | 大博医疗科技股份有限公司 | 长度90mm 宽度142mm | FYY |  | C04010311803002004190000107 | 面积12780mm²(90mm*142mm) | 27874.94
827 | 8 | 神经外科 | 颅骨网-PEEK颅骨网板 | 已申请 | C0401031180300200419 | 国械注准20223130332 | 颅骨修补重建系统 | 颅骨修补重建系统-网板 | 聚醚醚酮 | 块 | 133 | 大博医疗科技股份有限公司 | 大博医疗科技股份有限公司 | 长度90mm 宽度134mm | FYY |  | C04010311803002004190000047 | 面积12060mm²(90mm*134mm) | 27874.94
827 | 8 | 神经外科 | 颅骨网-PEEK颅骨网板 | 已申请 | C0401031180300200419 | 国械注准20223130332 | 颅骨修补重建系统 | 颅骨修补重建系统-网板 | 聚醚醚酮 | 块 | 133 | 大博医疗科技股份有限公司 | 大博医疗科技股份有限公司 | 长度90mm 宽度118mm | FYY |  | C04010311803002004190000447 | 面积10620mm²(90mm*118mm) | 25697.21
827 | 8 | 神经外科 | 颅骨网-PEEK颅骨网板 | 已申请 | C0401031180300200419 | 国械注准20223130332 | 颅骨修补重建系统 | 颅骨修补重建系统-网板 | 聚醚醚酮 | 块 | 133 | 大博医疗科技股份有限公司 | 大博医疗科技股份有限公司 | 长度90mm 宽度110mm | FYY |  | C04010311803002004190000516 | 面积9900mm²(90mm*110mm) | 23955.03
827 | 8 | 神经外科 | 颅骨网-PEEK颅骨网板 | 已申请 | C0401031180300200419 | 国械注准20223130332 | 颅骨修补重建系统 | 颅骨修补重建系统-网板 | 聚醚醚酮 | 块 | 133 | 大博医疗科技股份有限公司 | 大博医疗科技股份有限公司 | 长度90mm 宽度90mm | FYY |  | C04010311803002004190000282 | 面积8100mm²(90mm*90mm) | 19599.57
827 | 8 | 神经外科 | 颅骨网-PEEK颅骨网板 | 已申请 | C0401031180300200419 | 国械注准20223130332 | 颅骨修补重建系统 | 颅骨修补重建系统-网板 | 聚醚醚酮 | 块 | 133 | 大博医疗科技股份有限公司 | 大博医疗科技股份有限公司 | 长度90mm 宽度82mm | FYY |  | C04010311803002004190000652 | 面积7380mm²(90mm*82mm) | 19599.57
827 | 8 | 神经外科 | 颅骨网-PEEK颅骨网板 | 已申请 | C0401031180300200419 | 国械注准20223130332 | 颅骨修补重建系统 | 颅骨修补重建系统-网板 | 聚醚醚酮 | 块 | 133 | 大博医疗科技股份有限公司 | 大博医疗科技股份有限公司 | 长度90mm 宽度50mm | FYY |  | C04010311803002004190000503 | 面积4500mm²(90mm*50mm) | 13066.38
827 | 8 | 神经外科 | 颅骨网-PEEK颅骨网板 | 已申请 | C0401031180300200419 | 国械注准20223130332 | 颅骨修补重建系统 | 颅骨修补重建系统-网板 | 聚醚醚酮 | 块 | 133 | 大博医疗科技股份有限公司 | 大博医疗科技股份有限公司 | 长度86mm 宽度98mm | FYY |  | C04010311803002004190000147 | 面积8428mm²(86mm*98mm) | 20393.23
827 | 8 | 神经外科 | 颅骨网-PEEK颅骨网板 | 已申请 | C0401031180300200419 | 国械注准20223130332 | 颅骨修补重建系统 | 颅骨修补重建系统-网板 | 聚醚醚酮 | 块 | 133 | 大博医疗科技股份有限公司 | 大博医疗科技股份有限公司 | 长度86mm 宽度90mm | FYY |  | C04010311803002004190000619 | 面积7740mm²(86mm*90mm) | 19599.57
827 | 8 | 神经外科 | 颅骨网-PEEK颅骨网板 | 已申请 | C0401031180300200419 | 国械注准20223130332 | 颅骨修补重建系统 | 颅骨修补重建系统-网板 | 聚醚醚酮 | 块 | 133 | 大博医疗科技股份有限公司 | 大博医疗科技股份有限公司 | 长度86mm 宽度82mm | FYY |  | C04010311803002004190000165 | 面积7052mm²(86mm*82mm) | 19599.57
827 | 8 | 神经外科 | 颅骨网-PEEK颅骨网板 | 已申请 | C0401031180300200419 | 国械注准20223130332 | 颅骨修补重建系统 | 颅骨修补重建系统-网板 | 聚醚醚酮 | 块 | 133 | 大博医疗科技股份有限公司 | 大博医疗科技股份有限公司 | 长度86mm 宽度50mm | FYY |  | C04010311803002004190000243 | 面积4300mm²(86mm*50mm) | 12485.65
827 | 8 | 神经外科 | 颅骨网-PEEK颅骨网板 | 已申请 | C0401031180300200419 | 国械注准20223130332 | 颅骨修补重建系统 | 颅骨修补重建系统-网板 | 聚醚醚酮 | 块 | 133 | 大博医疗科技股份有限公司 | 大博医疗科技股份有限公司 | 长度82mm 宽度62mm | FYY |  | C04010311803002004190000401 | 面积5084mm²(82mm*62mm) | 14762.11
827 | 8 | 神经外科 | 颅骨网-PEEK颅骨网板 | 已申请 | C0401031180300200419 | 国械注准20223130332 | 颅骨修补重建系统 | 颅骨修补重建系统-网板 | 聚醚醚酮 | 块 | 133 | 大博医疗科技股份有限公司 | 大博医疗科技股份有限公司 | 长度78mm 宽度150mm | FYY |  | C04010311803002004190000510 | 面积11700mm²(78mm*150mm) | 27874.94
827 | 8 | 神经外科 | 颅骨网-PEEK颅骨网板 | 已申请 | C0401031180300200419 | 国械注准20223130332 | 颅骨修补重建系统 | 颅骨修补重建系统-网板 | 聚醚醚酮 | 块 | 133 | 大博医疗科技股份有限公司 | 大博医疗科技股份有限公司 | 长度78mm 宽度142mm | FYY |  | C04010311803002004190000261 | 面积11076mm²(78mm*142mm) | 26800.6
827 | 8 | 神经外科 | 颅骨网-PEEK颅骨网板 | 已申请 | C0401031180300200419 | 国械注准20223130332 | 颅骨修补重建系统 | 颅骨修补重建系统-网板 | 聚醚醚酮 | 块 | 133 | 大博医疗科技股份有限公司 | 大博医疗科技股份有限公司 | 长度78mm 宽度134mm | FYY |  | C04010311803002004190000254 | 面积10452mm²(78mm*134mm) | 25290.7
827 | 8 | 神经外科 | 颅骨网-PEEK颅骨网板 | 已申请 | C0401031180300200419 | 国械注准20223130332 | 颅骨修补重建系统 | 颅骨修补重建系统-网板 | 聚醚醚酮 | 块 | 133 | 大博医疗科技股份有限公司 | 大博医疗科技股份有限公司 | 长度78mm 宽度118mm | FYY |  | C04010311803002004190000094 | 面积9204mm²(78mm*118mm) | 22270.92
827 | 8 | 神经外科 | 颅骨网-PEEK颅骨网板 | 已申请 | C0401031180300200419 | 国械注准20223130332 | 颅骨修补重建系统 | 颅骨修补重建系统-网板 | 聚醚醚酮 | 块 | 133 | 大博医疗科技股份有限公司 | 大博医疗科技股份有限公司 | 长度78mm 宽度110mm | FYY |  | C04010311803002004190000390 | 面积8580mm²(78mm*110mm) | 20761.03
827 | 8 | 神经外科 | 颅骨网-PEEK颅骨网板 | 已申请 | C0401031180300200419 | 国械注准20223130332 | 颅骨修补重建系统 | 颅骨修补重建系统-网板 | 聚醚醚酮 | 块 | 133 | 大博医疗科技股份有限公司 | 大博医疗科技股份有限公司 | 长度78mm 宽度62mm | FYY |  | C04010311803002004190000215 | 面积4836mm²(78mm*62mm) | 14042
827 | 8 | 神经外科 | 颅骨网-PEEK颅骨网板 | 已申请 | C0401031180300200419 | 国械注准20223130332 | 颅骨修补重建系统 | 颅骨修补重建系统-网板 | 聚醚醚酮 | 块 | 133 | 大博医疗科技股份有限公司 | 大博医疗科技股份有限公司 | 长度74mm 宽度150mm | FYY |  | C04010311803002004190000146 | 面积11100mm²(74mm*150mm) | 26858.67
827 | 8 | 神经外科 | 颅骨网-PEEK颅骨网板 | 已申请 | C0401031180300200419 | 国械注准20223130332 | 颅骨修补重建系统 | 颅骨修补重建系统-网板 | 聚醚醚酮 | 块 | 133 | 大博医疗科技股份有限公司 | 大博医疗科技股份有限公司 | 长度74mm 宽度142mm | FYY |  | C04010311803002004190000130 | 面积10508mm²(74mm*142mm) | 25426.21
827 | 8 | 神经外科 | 颅骨网-PEEK颅骨网板 | 已申请 | C0401031180300200419 | 国械注准20223130332 | 颅骨修补重建系统 | 颅骨修补重建系统-网板 | 聚醚醚酮 | 块 | 133 | 大博医疗科技股份有限公司 | 大博医疗科技股份有限公司 | 长度74mm 宽度134mm | FYY |  | C04010311803002004190000003 | 面积9916mm²(74mm*134mm) | 23993.75
827 | 8 | 神经外科 | 颅骨网-PEEK颅骨网板 | 已申请 | C0401031180300200419 | 国械注准20223130332 | 颅骨修补重建系统 | 颅骨修补重建系统-网板 | 聚醚醚酮 | 块 | 133 | 大博医疗科技股份有限公司 | 大博医疗科技股份有限公司 | 长度74mm 宽度98mm | FYY |  | C04010311803002004190000313 | 面积7252mm²(74mm*98mm) | 19599.57
827 | 8 | 神经外科 | 颅骨网-PEEK颅骨网板 | 已申请 | C0401031180300200419 | 国械注准20223130332 | 颅骨修补重建系统 | 颅骨修补重建系统-网板 | 聚醚醚酮 | 块 | 133 | 大博医疗科技股份有限公司 | 大博医疗科技股份有限公司 | 长度74mm 宽度90mm | FYY |  | C04010311803002004190000066 | 面积6660mm²(74mm*90mm) | 19338.24
827 | 8 | 神经外科 | 颅骨网-PEEK颅骨网板 | 已申请 | C0401031180300200419 | 国械注准20223130332 | 颅骨修补重建系统 | 颅骨修补重建系统-网板 | 聚醚醚酮 | 块 | 133 | 大博医疗科技股份有限公司 | 大博医疗科技股份有限公司 | 长度74mm 宽度82mm | FYY |  | C04010311803002004190000558 | 面积6068mm²(74mm*82mm) | 17619.29
827 | 8 | 神经外科 | 颅骨网-PEEK颅骨网板 | 已申请 | C0401031180300200419 | 国械注准20223130332 | 颅骨修补重建系统 | 颅骨修补重建系统-网板 | 聚醚醚酮 | 块 | 133 | 大博医疗科技股份有限公司 | 大博医疗科技股份有限公司 | 长度74mm 宽度50mm | FYY |  | C04010311803002004190000201 | 面积3700mm²(74mm*50mm) | 10743.47
827 | 8 | 神经外科 | 颅骨网-PEEK颅骨网板 | 已申请 | C0401031180300200419 | 国械注准20223130332 | 颅骨修补重建系统 | 颅骨修补重建系统-网板 | 聚醚醚酮 | 块 | 133 | 大博医疗科技股份有限公司 | 大博医疗科技股份有限公司 | 长度70mm 宽度98mm | FYY |  | C04010311803002004190000052 | 面积6860mm²(70mm*98mm) | 19599.57
827 | 8 | 神经外科 | 颅骨网-PEEK颅骨网板 | 已申请 | C0401031180300200419 | 国械注准20223130332 | 颅骨修补重建系统 | 颅骨修补重建系统-网板 | 聚醚醚酮 | 块 | 133 | 大博医疗科技股份有限公司 | 大博医疗科技股份有限公司 | 长度70mm 宽度90mm | FYY |  | C04010311803002004190000207 | 面积6300mm²(70mm*90mm) | 18292.93
827 | 8 | 神经外科 | 颅骨网-PEEK颅骨网板 | 已申请 | C0401031180300200419 | 国械注准20223130332 | 颅骨修补重建系统 | 颅骨修补重建系统-网板 | 聚醚醚酮 | 块 | 133 | 大博医疗科技股份有限公司 | 大博医疗科技股份有限公司 | 长度70mm 宽度82mm | FYY |  | C04010311803002004190000536 | 面积5740mm²(70mm*82mm) | 16666.89
827 | 8 | 神经外科 | 颅骨网-PEEK颅骨网板 | 已申请 | C0401031180300200419 | 国械注准20223130332 | 颅骨修补重建系统 | 颅骨修补重建系统-网板 | 聚醚醚酮 | 块 | 133 | 大博医疗科技股份有限公司 | 大博医疗科技股份有限公司 | 长度70mm 宽度62mm | FYY |  | C04010311803002004190000531 | 面积4340mm²(70mm*62mm) | 12601.8
827 | 8 | 神经外科 | 颅骨网-PEEK颅骨网板 | 已申请 | C0401031180300200419 | 国械注准20223130332 | 颅骨修补重建系统 | 颅骨修补重建系统-网板 | 聚醚醚酮 | 块 | 133 | 大博医疗科技股份有限公司 | 大博医疗科技股份有限公司 | 长度66mm 宽度150mm | FYY |  | C04010311803002004190000322 | 面积9900mm²(66mm*150mm) | 23955.03
827 | 8 | 神经外科 | 颅骨网-PEEK颅骨网板 | 已申请 | C0401031180300200419 | 国械注准20223130332 | 颅骨修补重建系统 | 颅骨修补重建系统-网板 | 聚醚醚酮 | 块 | 133 | 大博医疗科技股份有限公司 | 大博医疗科技股份有限公司 | 长度66mm 宽度142mm | FYY |  | C04010311803002004190000226 | 面积9372mm²(66mm*142mm) | 22677.43
827 | 8 | 神经外科 | 颅骨网-PEEK颅骨网板 | 已申请 | C0401031180300200419 | 国械注准20223130332 | 颅骨修补重建系统 | 颅骨修补重建系统-网板 | 聚醚醚酮 | 块 | 133 | 大博医疗科技股份有限公司 | 大博医疗科技股份有限公司 | 长度66mm 宽度118mm | FYY |  | C04010311803002004190000419 | 面积7788mm²(66mm*118mm) | 19599.57
827 | 8 | 神经外科 | 颅骨网-PEEK颅骨网板 | 已申请 | C0401031180300200419 | 国械注准20223130332 | 颅骨修补重建系统 | 颅骨修补重建系统-网板 | 聚醚醚酮 | 块 | 133 | 大博医疗科技股份有限公司 | 大博医疗科技股份有限公司 | 长度66mm 宽度110mm | FYY |  | C04010311803002004190000466 | 面积7260mm²(66mm*110mm) | 19599.57
827 | 8 | 神经外科 | 颅骨网-PEEK颅骨网板 | 已申请 | C0401031180300200419 | 国械注准20223130332 | 颅骨修补重建系统 | 颅骨修补重建系统-网板 | 聚醚醚酮 | 块 | 133 | 大博医疗科技股份有限公司 | 大博医疗科技股份有限公司 | 长度66mm 宽度62mm | FYY |  | C04010311803002004190000355 | 面积4092mm²(66mm*62mm) | 11881.69
827 | 8 | 神经外科 | 颅骨网-PEEK颅骨网板 | 已申请 | C0401031180300200419 | 国械注准20223130332 | 颅骨修补重建系统 | 颅骨修补重建系统-网板 | 聚醚醚酮 | 块 | 133 | 大博医疗科技股份有限公司 | 大博医疗科技股份有限公司 | 长度62mm 宽度150mm | FYY |  | C04010311803002004190000511 | 面积9300mm²(62mm*150mm) | 22503.21
827 | 8 | 神经外科 | 颅骨网-PEEK颅骨网板 | 已申请 | C0401031180300200419 | 国械注准20223130332 | 颅骨修补重建系统 | 颅骨修补重建系统-网板 | 聚醚醚酮 | 块 | 133 | 大博医疗科技股份有限公司 | 大博医疗科技股份有限公司 | 长度62mm 宽度142mm | FYY |  | C04010311803002004190000053 | 面积8804mm²(62mm*142mm) | 21303.04
827 | 8 | 神经外科 | 颅骨网-PEEK颅骨网板 | 已申请 | C0401031180300200419 | 国械注准20223130332 | 颅骨修补重建系统 | 颅骨修补重建系统-网板 | 聚醚醚酮 | 块 | 133 | 大博医疗科技股份有限公司 | 大博医疗科技股份有限公司 | 长度62mm 宽度134mm | FYY |  | C04010311803002004190000459 | 面积8308mm²(62mm*134mm) | 20102.87
827 | 8 | 神经外科 | 颅骨网-PEEK颅骨网板 | 已申请 | C0401031180300200419 | 国械注准20223130332 | 颅骨修补重建系统 | 颅骨修补重建系统-网板 | 聚醚醚酮 | 块 | 133 | 大博医疗科技股份有限公司 | 大博医疗科技股份有限公司 | 长度62mm 宽度98mm | FYY |  | C04010311803002004190000411 | 面积6076mm²(62mm*98mm) | 17642.52
827 | 8 | 神经外科 | 颅骨网-PEEK颅骨网板 | 已申请 | C0401031180300200419 | 国械注准20223130332 | 颅骨修补重建系统 | 颅骨修补重建系统-网板 | 聚醚醚酮 | 块 | 133 | 大博医疗科技股份有限公司 | 大博医疗科技股份有限公司 | 长度62mm 宽度90mm | FYY |  | C04010311803002004190000059 | 面积5580mm²(62mm*90mm) | 16202.31
827 | 8 | 神经外科 | 颅骨网-PEEK颅骨网板 | 已申请 | C0401031180300200419 | 国械注准20223130332 | 颅骨修补重建系统 | 颅骨修补重建系统-网板 | 聚醚醚酮 | 块 | 133 | 大博医疗科技股份有限公司 | 大博医疗科技股份有限公司 | 长度62mm 宽度82mm | FYY |  | C04010311803002004190000245 | 面积5084mm²(62mm*82mm) | 14762.11
827 | 8 | 神经外科 | 颅骨网-PEEK颅骨网板 | 已申请 | C0401031180300200419 | 国械注准20223130332 | 颅骨修补重建系统 | 颅骨修补重建系统-网板 | 聚醚醚酮 | 块 | 133 | 大博医疗科技股份有限公司 | 大博医疗科技股份有限公司 | 长度62mm 宽度50mm | FYY |  | C04010311803002004190000592 | 面积3100mm²(62mm*50mm) | 9001.28
827 | 8 | 神经外科 | 颅骨网-PEEK颅骨网板 | 已申请 | C0401031180300200419 | 国械注准20223130332 | 颅骨修补重建系统 | 颅骨修补重建系统-网板 | 聚醚醚酮 | 块 | 133 | 大博医疗科技股份有限公司 | 大博医疗科技股份有限公司 | 长度58mm 宽度118mm | FYY |  | C04010311803002004190000352 | 面积6844mm²(58mm*118mm) | 19599.57
827 | 8 | 神经外科 | 颅骨网-PEEK颅骨网板 | 已申请 | C0401031180300200419 | 国械注准20223130332 | 颅骨修补重建系统 | 颅骨修补重建系统-网板 | 聚醚醚酮 | 块 | 133 | 大博医疗科技股份有限公司 | 大博医疗科技股份有限公司 | 长度58mm 宽度110mm | FYY |  | C04010311803002004190000035 | 面积6380mm²(58mm*110mm) | 18525.22
827 | 8 | 神经外科 | 颅骨网-PEEK颅骨网板 | 已申请 | C0401031180300200419 | 国械注准20223130332 | 颅骨修补重建系统 | 颅骨修补重建系统-网板 | 聚醚醚酮 | 块 | 133 | 大博医疗科技股份有限公司 | 大博医疗科技股份有限公司 | 长度58mm 宽度62mm | FYY |  | C04010311803002004190000281 | 面积3596mm²(58mm*62mm) | 10441.49
827 | 8 | 神经外科 | 颅骨网-PEEK颅骨网板 | 已申请 | C0401031180300200419 | 国械注准20223130332 | 颅骨修补重建系统 | 颅骨修补重建系统-网板 | 聚醚醚酮 | 块 | 133 | 大博医疗科技股份有限公司 | 大博医疗科技股份有限公司 | 长度54mm 宽度150mm | FYY |  | C04010311803002004190000315 | 面积8100mm²(54mm*150mm) | 19599.57
827 | 8 | 神经外科 | 颅骨网-PEEK颅骨网板 | 已申请 | C0401031180300200419 | 国械注准20223130332 | 颅骨修补重建系统 | 颅骨修补重建系统-网板 | 聚醚醚酮 | 块 | 133 | 大博医疗科技股份有限公司 | 大博医疗科技股份有限公司 | 长度54mm 宽度142mm | FYY |  | C04010311803002004190000597 | 面积7668mm²(54mm*142mm) | 19599.57
827 | 8 | 神经外科 | 颅骨网-PEEK颅骨网板 | 已申请 | C0401031180300200419 | 国械注准20223130332 | 颅骨修补重建系统 | 颅骨修补重建系统-网板 | 聚醚醚酮 | 块 | 133 | 大博医疗科技股份有限公司 | 大博医疗科技股份有限公司 | 长度54mm 宽度134mm | FYY |  | C04010311803002004190000653 | 面积7236mm²(54mm*134mm) | 19599.57
827 | 8 | 神经外科 | 颅骨网-PEEK颅骨网板 | 已申请 | C0401031180300200419 | 国械注准20223130332 | 颅骨修补重建系统 | 颅骨修补重建系统-网板 | 聚醚醚酮 | 块 | 133 | 大博医疗科技股份有限公司 | 大博医疗科技股份有限公司 | 长度54mm 宽度98mm | FYY |  | C04010311803002004190000233 | 面积5292mm²(54mm*98mm) | 15366.06
827 | 8 | 神经外科 | 颅骨网-PEEK颅骨网板 | 已申请 | C0401031180300200419 | 国械注准20223130332 | 颅骨修补重建系统 | 颅骨修补重建系统-网板 | 聚醚醚酮 | 块 | 133 | 大博医疗科技股份有限公司 | 大博医疗科技股份有限公司 | 长度54mm 宽度90mm | FYY |  | C04010311803002004190000618 | 面积4860mm²(54mm*90mm) | 14111.69
827 | 8 | 神经外科 | 颅骨网-PEEK颅骨网板 | 已申请 | C0401031180300200419 | 国械注准20223130332 | 颅骨修补重建系统 | 颅骨修补重建系统-网板 | 聚醚醚酮 | 块 | 133 | 大博医疗科技股份有限公司 | 大博医疗科技股份有限公司 | 长度54mm 宽度82mm | FYY |  | C04010311803002004190000581 | 面积4428mm²(54mm*82mm) | 12857.32
827 | 8 | 神经外科 | 颅骨网-PEEK颅骨网板 | 已申请 | C0401031180300200419 | 国械注准20223130332 | 颅骨修补重建系统 | 颅骨修补重建系统-网板 | 聚醚醚酮 | 块 | 133 | 大博医疗科技股份有限公司 | 大博医疗科技股份有限公司 | 长度50mm 宽度150mm | FYY |  | C04010311803002004190000388 | 面积7500mm²(50mm*150mm) | 19599.57
827 | 8 | 神经外科 | 颅骨网-PEEK颅骨网板 | 已申请 | C0401031180300200419 | 国械注准20223130332 | 颅骨修补重建系统 | 颅骨修补重建系统-网板 | 聚醚醚酮 | 块 | 133 | 大博医疗科技股份有限公司 | 大博医疗科技股份有限公司 | 长度50mm 宽度142mm | FYY |  | C04010311803002004190000183 | 面积7100mm²(50mm*142mm) | 19599.57
827 | 8 | 神经外科 | 颅骨网-PEEK颅骨网板 | 已申请 | C0401031180300200419 | 国械注准20223130332 | 颅骨修补重建系统 | 颅骨修补重建系统-网板 | 聚醚醚酮 | 块 | 133 | 大博医疗科技股份有限公司 | 大博医疗科技股份有限公司 | 长度50mm 宽度134mm | FYY |  | C04010311803002004190000501 | 面积6700mm²(50mm*134mm) | 19454.39
827 | 8 | 神经外科 | 颅骨网-PEEK颅骨网板 | 已申请 | C0401031180300200419 | 国械注准20223130332 | 颅骨修补重建系统 | 颅骨修补重建系统-网板 | 聚醚醚酮 | 块 | 133 | 大博医疗科技股份有限公司 | 大博医疗科技股份有限公司 | 长度50mm 宽度118mm | FYY |  | C04010311803002004190000318 | 面积5900mm²(50mm*118mm) | 17131.48
827 | 8 | 神经外科 | 颅骨网-PEEK颅骨网板 | 已申请 | C0401031180300200419 | 国械注准20223130332 | 颅骨修补重建系统 | 颅骨修补重建系统-网板 | 聚醚醚酮 | 块 | 133 | 大博医疗科技股份有限公司 | 大博医疗科技股份有限公司 | 长度50mm 宽度110mm | FYY |  | C04010311803002004190000148 | 面积5500mm²(50mm*110mm) | 15970.02
827 | 8 | 神经外科 | 颅骨网-PEEK颅骨网板 | 已申请 | C0401031180300200419 | 国械注准20223130332 | 颅骨修补重建系统 | 颅骨修补重建系统-网板 | 聚醚醚酮 | 块 | 133 | 大博医疗科技股份有限公司 | 大博医疗科技股份有限公司 | 长度50mm 宽度98mm | FYY |  | C04010311803002004190000120 | 面积4900mm²(50mm*98mm) | 14227.84
827 | 8 | 神经外科 | 颅骨网-PEEK颅骨网板 | 已申请 | C0401031180300200419 | 国械注准20223130332 | 颅骨修补重建系统 | 颅骨修补重建系统-网板 | 聚醚醚酮 | 块 | 133 | 大博医疗科技股份有限公司 | 大博医疗科技股份有限公司 | 长度50mm 宽度90mm | FYY |  | C04010311803002004190000249 | 面积4500mm²(50mm*90mm) | 13066.38
827 | 8 | 神经外科 | 颅骨网-PEEK颅骨网板 | 已申请 | C0401031180300200419 | 国械注准20223130332 | 颅骨修补重建系统 | 颅骨修补重建系统-网板 | 聚醚醚酮 | 块 | 133 | 大博医疗科技股份有限公司 | 大博医疗科技股份有限公司 | 长度50mm 宽度82mm | FYY |  | C04010311803002004190000135 | 面积4100mm²(50mm*82mm) | 11904.92
827 | 8 | 神经外科 | 颅骨网-PEEK颅骨网板 | 已申请 | C0401031180300200419 | 国械注准20223130332 | 颅骨修补重建系统 | 颅骨修补重建系统-网板 | 聚醚醚酮 | 块 | 133 | 大博医疗科技股份有限公司 | 大博医疗科技股份有限公司 | 长度50mm 宽度74mm | FYY |  | C04010311803002004190000572 | 面积3700mm²(50mm*74mm) | 10743.47
827 | 8 | 神经外科 | 颅骨网-PEEK颅骨网板 | 已申请 | C0401031180300200419 | 国械注准20223130332 | 颅骨修补重建系统 | 颅骨修补重建系统-网板 | 聚醚醚酮 | 块 | 133 | 大博医疗科技股份有限公司 | 大博医疗科技股份有限公司 | 长度50mm 宽度62mm | FYY |  | C04010311803002004190000216 | 面积3100mm²(50mm*62mm) | 9001.28
827 | 8 | 神经外科 | 颅骨网-PEEK颅骨网板 | 已申请 | C0401031180300200419 | 国械注准20223130332 | 颅骨修补重建系统 | 颅骨修补重建系统-网板 | 聚醚醚酮 | 块 | 133 | 大博医疗科技股份有限公司 | 大博医疗科技股份有限公司 | 长度50mm 宽度50mm | FYY |  | C04010311803002004190000405 | 面积2500mm²(50mm*50mm) | 7259.1
851 | 8 | 神经外科 | 颅骨网-PEEK颅骨网板 | 已申请 | C0401041180300207479 | 国械注准20193131054 | 颅骨固定系统 | 颅骨固定系统-颅骨板 | 聚醚醚酮 | 块 | 174 | 天津市康尔医疗器械有限公司 | 天津市康尔医疗器械有限公司 | C14K13G19H2 | KEPK1 |  | C04010411803002074790000217 | 24750mm²（165mmx150mm） | 35231.63
851 | 8 | 神经外科 | 颅骨网-PEEK颅骨网板 | 已申请 | C0401041180300207479 | 国械注准20193131054 | 颅骨固定系统 | 颅骨固定系统-颅骨板 | 聚醚醚酮 | 块 | 174 | 天津市康尔医疗器械有限公司 | 天津市康尔医疗器械有限公司 | C14K13G9H2 | KEPK1 |  | C04010411803002074790000201 | 24750mm²（165mmx150mm） | 35231.63
851 | 8 | 神经外科 | 颅骨网-PEEK颅骨网板 | 已申请 | C0401041180300207479 | 国械注准20193131054 | 颅骨固定系统 | 颅骨固定系统-颅骨板 | 聚醚醚酮 | 块 | 174 | 天津市康尔医疗器械有限公司 | 天津市康尔医疗器械有限公司 | C14K12G19H2 | KEPK1 |  | C04010411803002074790000249 | 23100mm²（165mmx140mm） | 32882.85
851 | 8 | 神经外科 | 颅骨网-PEEK颅骨网板 | 已申请 | C0401041180300207479 | 国械注准20193131054 | 颅骨固定系统 | 颅骨固定系统-颅骨板 | 聚醚醚酮 | 块 | 174 | 天津市康尔医疗器械有限公司 | 天津市康尔医疗器械有限公司 | C14K12G9H2 | KEPK1 |  | C04010411803002074790000123 | 23100mm²（165mmx140mm） | 32882.85
851 | 8 | 神经外科 | 颅骨网-PEEK颅骨网板 | 已申请 | C0401041180300207479 | 国械注准20193131054 | 颅骨固定系统 | 颅骨固定系统-颅骨板 | 聚醚醚酮 | 块 | 174 | 天津市康尔医疗器械有限公司 | 天津市康尔医疗器械有限公司 | C14K11G19H2 | KEPK1 |  | C04010411803002074790000308 | 21450mm²（165mmx130mm） | 32028.75
851 | 8 | 神经外科 | 颅骨网-PEEK颅骨网板 | 已申请 | C0401041180300207479 | 国械注准20193131054 | 颅骨固定系统 | 颅骨固定系统-颅骨板 | 聚醚醚酮 | 块 | 174 | 天津市康尔医疗器械有限公司 | 天津市康尔医疗器械有限公司 | C14K11G9H2 | KEPK1 |  | C04010411803002074790000092 | 21450mm²（165mmx130mm） | 32028.75
851 | 8 | 神经外科 | 颅骨网-PEEK颅骨网板 | 已申请 | C0401041180300207479 | 国械注准20193131054 | 颅骨固定系统 | 颅骨固定系统-颅骨板 | 聚醚醚酮 | 块 | 174 | 天津市康尔医疗器械有限公司 | 天津市康尔医疗器械有限公司 | C14K10G9H2 | KEPK1 |  | C04010411803002074790000207 | 19800mm²（165mmx120mm） | 32028.75
851 | 8 | 神经外科 | 颅骨网-PEEK颅骨网板 | 已申请 | C0401041180300207479 | 国械注准20193131054 | 颅骨固定系统 | 颅骨固定系统-颅骨板 | 聚醚醚酮 | 块 | 174 | 天津市康尔医疗器械有限公司 | 天津市康尔医疗器械有限公司 | C14K10G19H2 | KEPK1 |  | C04010411803002074790000171 | 19800mm²（165mmx120mm） | 32028.75
851 | 8 | 神经外科 | 颅骨网-PEEK颅骨网板 | 已申请 | C0401041180300207479 | 国械注准20193131054 | 颅骨固定系统 | 颅骨固定系统-颅骨板 | 聚醚醚酮 | 块 | 174 | 天津市康尔医疗器械有限公司 | 天津市康尔医疗器械有限公司 | C14K9G9H2 | KEPK1 |  | C04010411803002074790000281 | 18150mm²（165mmx110mm） | 32028.75
851 | 8 | 神经外科 | 颅骨网-PEEK颅骨网板 | 已申请 | C0401041180300207479 | 国械注准20193131054 | 颅骨固定系统 | 颅骨固定系统-颅骨板 | 聚醚醚酮 | 块 | 174 | 天津市康尔医疗器械有限公司 | 天津市康尔医疗器械有限公司 | C14K9G19H2 | KEPK1 |  | C04010411803002074790000089 | 18150mm²（165mmx110mm） | 32028.75
851 | 8 | 神经外科 | 颅骨网-PEEK颅骨网板 | 已申请 | C0401041180300207479 | 国械注准20193131054 | 颅骨固定系统 | 颅骨固定系统-颅骨板 | 聚醚醚酮 | 块 | 174 | 天津市康尔医疗器械有限公司 | 天津市康尔医疗器械有限公司 | C14K8G19H2 | KEPK1 |  | C04010411803002074790000250 | 16500mm²（165mmx100mm） | 31317
851 | 8 | 神经外科 | 颅骨网-PEEK颅骨网板 | 已申请 | C0401041180300207479 | 国械注准20193131054 | 颅骨固定系统 | 颅骨固定系统-颅骨板 | 聚醚醚酮 | 块 | 174 | 天津市康尔医疗器械有限公司 | 天津市康尔医疗器械有限公司 | C14K8G9H2 | KEPK1 |  | C04010411803002074790000036 | 16500mm²（165mmx100mm） | 31317
851 | 8 | 神经外科 | 颅骨网-PEEK颅骨网板 | 已申请 | C0401041180300207479 | 国械注准20193131054 | 颅骨固定系统 | 颅骨固定系统-颅骨板 | 聚醚醚酮 | 块 | 174 | 天津市康尔医疗器械有限公司 | 天津市康尔医疗器械有限公司 | C14K7G9H2 | KEPK1 |  | C04010411803002074790000165 | 14850mm²（165mmx90mm） | 28185.3
851 | 8 | 神经外科 | 颅骨网-PEEK颅骨网板 | 已申请 | C0401041180300207479 | 国械注准20193131054 | 颅骨固定系统 | 颅骨固定系统-颅骨板 | 聚醚醚酮 | 块 | 174 | 天津市康尔医疗器械有限公司 | 天津市康尔医疗器械有限公司 | C14K7G19H2 | KEPK1 |  | C04010411803002074790000069 | 14850mm²（165mmx90mm） | 28185.3
851 | 8 | 神经外科 | 颅骨网-PEEK颅骨网板 | 已申请 | C0401041180300207479 | 国械注准20193131054 | 颅骨固定系统 | 颅骨固定系统-颅骨板 | 聚醚醚酮 | 块 | 174 | 天津市康尔医疗器械有限公司 | 天津市康尔医疗器械有限公司 | C14K6G19H2 | KEPK1 |  | C04010411803002074790000301 | 13200mm²（165mmx80mm） | 27331.2
851 | 8 | 神经外科 | 颅骨网-PEEK颅骨网板 | 已申请 | C0401041180300207479 | 国械注准20193131054 | 颅骨固定系统 | 颅骨固定系统-颅骨板 | 聚醚醚酮 | 块 | 174 | 天津市康尔医疗器械有限公司 | 天津市康尔医疗器械有限公司 | C14K6G9H2 | KEPK1 |  | C04010411803002074790000046 | 13200mm²（165mmx80mm） | 27331.2
851 | 8 | 神经外科 | 颅骨网-PEEK颅骨网板 | 已申请 | C0401041180300207479 | 国械注准20193131054 | 颅骨固定系统 | 颅骨固定系统-颅骨板 | 聚醚醚酮 | 块 | 174 | 天津市康尔医疗器械有限公司 | 天津市康尔医疗器械有限公司 | C14K5G9H2 | KEPK1 |  | C04010411803002074790000184 | 11550mm²（165mmx70mm） | 27331.2
851 | 8 | 神经外科 | 颅骨网-PEEK颅骨网板 | 已申请 | C0401041180300207479 | 国械注准20193131054 | 颅骨固定系统 | 颅骨固定系统-颅骨板 | 聚醚醚酮 | 块 | 174 | 天津市康尔医疗器械有限公司 | 天津市康尔医疗器械有限公司 | C14K5G19H2 | KEPK1 |  | C04010411803002074790000056 | 11550mm²（165mmx70mm） | 27331.2
851 | 8 | 神经外科 | 颅骨网-PEEK颅骨网板 | 已申请 | C0401041180300207479 | 国械注准20193131054 | 颅骨固定系统 | 颅骨固定系统-颅骨板 | 聚醚醚酮 | 块 | 174 | 天津市康尔医疗器械有限公司 | 天津市康尔医疗器械有限公司 | C14K4G9H2 | KEPK1 |  | C04010411803002074790000057 | 9900mm²（165mmx60mm） | 23487.75
851 | 8 | 神经外科 | 颅骨网-PEEK颅骨网板 | 已申请 | C0401041180300207479 | 国械注准20193131054 | 颅骨固定系统 | 颅骨固定系统-颅骨板 | 聚醚醚酮 | 块 | 174 | 天津市康尔医疗器械有限公司 | 天津市康尔医疗器械有限公司 | C14K4G19H2 | KEPK1 |  | C04010411803002074790000017 | 9900mm²（165mmx60mm） | 23487.75
851 | 8 | 神经外科 | 颅骨网-PEEK颅骨网板 | 已申请 | C0401041180300207479 | 国械注准20193131054 | 颅骨固定系统 | 颅骨固定系统-颅骨板 | 聚醚醚酮 | 块 | 174 | 天津市康尔医疗器械有限公司 | 天津市康尔医疗器械有限公司 | C13K13G9H2 | KEPK1 |  | C04010411803002074790000300 | 23250mm²（155mmx150mm） | 33096.38
851 | 8 | 神经外科 | 颅骨网-PEEK颅骨网板 | 已申请 | C0401041180300207479 | 国械注准20193131054 | 颅骨固定系统 | 颅骨固定系统-颅骨板 | 聚醚醚酮 | 块 | 174 | 天津市康尔医疗器械有限公司 | 天津市康尔医疗器械有限公司 | C13K13G19H2 | KEPK1 |  | C04010411803002074790000029 | 23250mm²（155mmx150mm） | 33096.38
851 | 8 | 神经外科 | 颅骨网-PEEK颅骨网板 | 已申请 | C0401041180300207479 | 国械注准20193131054 | 颅骨固定系统 | 颅骨固定系统-颅骨板 | 聚醚醚酮 | 块 | 174 | 天津市康尔医疗器械有限公司 | 天津市康尔医疗器械有限公司 | C13K12G9H2 | KEPK1 |  | C04010411803002074790000329 | 21700mm²（155mmx140mm） | 32028.75
851 | 8 | 神经外科 | 颅骨网-PEEK颅骨网板 | 已申请 | C0401041180300207479 | 国械注准20193131054 | 颅骨固定系统 | 颅骨固定系统-颅骨板 | 聚醚醚酮 | 块 | 174 | 天津市康尔医疗器械有限公司 | 天津市康尔医疗器械有限公司 | C13K12G19H2 | KEPK1 |  | C04010411803002074790000130 | 21700mm²（155mmx140mm） | 32028.75
851 | 8 | 神经外科 | 颅骨网-PEEK颅骨网板 | 已申请 | C0401041180300207479 | 国械注准20193131054 | 颅骨固定系统 | 颅骨固定系统-颅骨板 | 聚醚醚酮 | 块 | 174 | 天津市康尔医疗器械有限公司 | 天津市康尔医疗器械有限公司 | C13K11G9H2 | KEPK1 |  | C04010411803002074790000229 | 20150mm²（155mmx130mm） | 32028.75
851 | 8 | 神经外科 | 颅骨网-PEEK颅骨网板 | 已申请 | C0401041180300207479 | 国械注准20193131054 | 颅骨固定系统 | 颅骨固定系统-颅骨板 | 聚醚醚酮 | 块 | 174 | 天津市康尔医疗器械有限公司 | 天津市康尔医疗器械有限公司 | C13K11G19H2 | KEPK1 |  | C04010411803002074790000014 | 20150mm²（155mmx130mm） | 32028.75
851 | 8 | 神经外科 | 颅骨网-PEEK颅骨网板 | 已申请 | C0401041180300207479 | 国械注准20193131054 | 颅骨固定系统 | 颅骨固定系统-颅骨板 | 聚醚醚酮 | 块 | 174 | 天津市康尔医疗器械有限公司 | 天津市康尔医疗器械有限公司 | C13K10G19H2 | KEPK1 |  | C04010411803002074790000276 | 18600mm²（155mmx120mm） | 32028.75
851 | 8 | 神经外科 | 颅骨网-PEEK颅骨网板 | 已申请 | C0401041180300207479 | 国械注准20193131054 | 颅骨固定系统 | 颅骨固定系统-颅骨板 | 聚醚醚酮 | 块 | 174 | 天津市康尔医疗器械有限公司 | 天津市康尔医疗器械有限公司 | C13K10G9H2 | KEPK1 |  | C04010411803002074790000034 | 18600mm²（155mmx120mm） | 32028.75
851 | 8 | 神经外科 | 颅骨网-PEEK颅骨网板 | 已申请 | C0401041180300207479 | 国械注准20193131054 | 颅骨固定系统 | 颅骨固定系统-颅骨板 | 聚醚醚酮 | 块 | 174 | 天津市康尔医疗器械有限公司 | 天津市康尔医疗器械有限公司 | C13K9G19H2 | KEPK1 |  | C04010411803002074790000333 | 17050mm²（155mmx110mm） | 32028.75
851 | 8 | 神经外科 | 颅骨网-PEEK颅骨网板 | 已申请 | C0401041180300207479 | 国械注准20193131054 | 颅骨固定系统 | 颅骨固定系统-颅骨板 | 聚醚醚酮 | 块 | 174 | 天津市康尔医疗器械有限公司 | 天津市康尔医疗器械有限公司 | C13K9G9H2 | KEPK1 |  | C04010411803002074790000038 | 17050mm²（155mmx110mm） | 32028.75
851 | 8 | 神经外科 | 颅骨网-PEEK颅骨网板 | 已申请 | C0401041180300207479 | 国械注准20193131054 | 颅骨固定系统 | 颅骨固定系统-颅骨板 | 聚醚醚酮 | 块 | 174 | 天津市康尔医疗器械有限公司 | 天津市康尔医疗器械有限公司 | C13K8G9H2 | KEPK1 |  | C04010411803002074790000246 | 15500mm²（155mmx100mm） | 29419
851 | 8 | 神经外科 | 颅骨网-PEEK颅骨网板 | 已申请 | C0401041180300207479 | 国械注准20193131054 | 颅骨固定系统 | 颅骨固定系统-颅骨板 | 聚醚醚酮 | 块 | 174 | 天津市康尔医疗器械有限公司 | 天津市康尔医疗器械有限公司 | C13K8G19H2 | KEPK1 |  | C04010411803002074790000109 | 15500mm²（155mmx100mm） | 29419
851 | 8 | 神经外科 | 颅骨网-PEEK颅骨网板 | 已申请 | C0401041180300207479 | 国械注准20193131054 | 颅骨固定系统 | 颅骨固定系统-颅骨板 | 聚醚醚酮 | 块 | 174 | 天津市康尔医疗器械有限公司 | 天津市康尔医疗器械有限公司 | C13K7G19H2 | KEPK1 |  | C04010411803002074790000319 | 13950mm²（155mmx90mm） | 27331.2
851 | 8 | 神经外科 | 颅骨网-PEEK颅骨网板 | 已申请 | C0401041180300207479 | 国械注准20193131054 | 颅骨固定系统 | 颅骨固定系统-颅骨板 | 聚醚醚酮 | 块 | 174 | 天津市康尔医疗器械有限公司 | 天津市康尔医疗器械有限公司 | C13K7G9H2 | KEPK1 |  | C04010411803002074790000244 | 13950mm²（155mmx90mm） | 27331.2
851 | 8 | 神经外科 | 颅骨网-PEEK颅骨网板 | 已申请 | C0401041180300207479 | 国械注准20193131054 | 颅骨固定系统 | 颅骨固定系统-颅骨板 | 聚醚醚酮 | 块 | 174 | 天津市康尔医疗器械有限公司 | 天津市康尔医疗器械有限公司 | C13K6G19H2 | KEPK1 |  | C04010411803002074790000151 | 12400mm²（155mmx80mm） | 25741.63
851 | 8 | 神经外科 | 颅骨网-PEEK颅骨网板 | 已申请 | C0401041180300207479 | 国械注准20193131054 | 颅骨固定系统 | 颅骨固定系统-颅骨板 | 聚醚醚酮 | 块 | 174 | 天津市康尔医疗器械有限公司 | 天津市康尔医疗器械有限公司 | C13K6G9H2 | KEPK1 |  | C04010411803002074790000016 | 12400mm²（155mmx80mm） | 25741.63
851 | 8 | 神经外科 | 颅骨网-PEEK颅骨网板 | 已申请 | C0401041180300207479 | 国械注准20193131054 | 颅骨固定系统 | 颅骨固定系统-颅骨板 | 聚醚醚酮 | 块 | 174 | 天津市康尔医疗器械有限公司 | 天津市康尔医疗器械有限公司 | C13K5G19H2 | KEPK1 |  | C04010411803002074790000280 | 10850mm²（155mmx70mm） | 25741.63
851 | 8 | 神经外科 | 颅骨网-PEEK颅骨网板 | 已申请 | C0401041180300207479 | 国械注准20193131054 | 颅骨固定系统 | 颅骨固定系统-颅骨板 | 聚醚醚酮 | 块 | 174 | 天津市康尔医疗器械有限公司 | 天津市康尔医疗器械有限公司 | C13K5G9H2 | KEPK1 |  | C04010411803002074790000100 | 10850mm²（155mmx70mm） | 25741.63
851 | 8 | 神经外科 | 颅骨网-PEEK颅骨网板 | 已申请 | C0401041180300207479 | 国械注准20193131054 | 颅骨固定系统 | 颅骨固定系统-颅骨板 | 聚醚醚酮 | 块 | 174 | 天津市康尔医疗器械有限公司 | 天津市康尔医疗器械有限公司 | C13K4G19H2 | KEPK1 |  | C04010411803002074790000278 | 9300mm²（155mmx60mm） | 22064.25
851 | 8 | 神经外科 | 颅骨网-PEEK颅骨网板 | 已申请 | C0401041180300207479 | 国械注准20193131054 | 颅骨固定系统 | 颅骨固定系统-颅骨板 | 聚醚醚酮 | 块 | 174 | 天津市康尔医疗器械有限公司 | 天津市康尔医疗器械有限公司 | C13K4G9H2 | KEPK1 |  | C04010411803002074790000005 | 9300mm²（155mmx60mm） | 22064.25
851 | 8 | 神经外科 | 颅骨网-PEEK颅骨网板 | 已申请 | C0401041180300207479 | 国械注准20193131054 | 颅骨固定系统 | 颅骨固定系统-颅骨板 | 聚醚醚酮 | 块 | 174 | 天津市康尔医疗器械有限公司 | 天津市康尔医疗器械有限公司 | C9K10G19H2 | KEPK1 |  | C04010411803002074790002591 | 13800mm²（115mmx120mm） | 27331.2
851 | 8 | 神经外科 | 颅骨网-PEEK颅骨网板 | 已申请 | C0401041180300207479 | 国械注准20193131054 | 颅骨固定系统 | 颅骨固定系统-颅骨板 | 聚醚醚酮 | 块 | 174 | 天津市康尔医疗器械有限公司 | 天津市康尔医疗器械有限公司 | C9K10G9H2 | KEPK1 |  | C04010411803002074790001545 | 13800mm²（115mmx120mm） | 27331.2
851 | 8 | 神经外科 | 颅骨网-PEEK颅骨网板 | 已申请 | C0401041180300207479 | 国械注准20193131054 | 颅骨固定系统 | 颅骨固定系统-颅骨板 | 聚醚醚酮 | 块 | 174 | 天津市康尔医疗器械有限公司 | 天津市康尔医疗器械有限公司 | C12K12G9H2 | KEPK1 |  | C04010411803002074790000209 | 20300mm²（145mmx140mm） | 32028.75
851 | 8 | 神经外科 | 颅骨网-PEEK颅骨网板 | 已申请 | C0401041180300207479 | 国械注准20193131054 | 颅骨固定系统 | 颅骨固定系统-颅骨板 | 聚醚醚酮 | 块 | 174 | 天津市康尔医疗器械有限公司 | 天津市康尔医疗器械有限公司 | C12K12G19H2 | KEPK1 |  | C04010411803002074790000099 | 20300mm²（145mmx140mm） | 32028.75
851 | 8 | 神经外科 | 颅骨网-PEEK颅骨网板 | 已申请 | C0401041180300207479 | 国械注准20193131054 | 颅骨固定系统 | 颅骨固定系统-颅骨板 | 聚醚醚酮 | 块 | 174 | 天津市康尔医疗器械有限公司 | 天津市康尔医疗器械有限公司 | C12K11G19H2 | KEPK1 |  | C04010411803002074790000094 | 18850mm²（145mmx130mm） | 32028.75
851 | 8 | 神经外科 | 颅骨网-PEEK颅骨网板 | 已申请 | C0401041180300207479 | 国械注准20193131054 | 颅骨固定系统 | 颅骨固定系统-颅骨板 | 聚醚醚酮 | 块 | 174 | 天津市康尔医疗器械有限公司 | 天津市康尔医疗器械有限公司 | C12K11G9H2 | KEPK1 |  | C04010411803002074790000076 | 18850mm²（145mmx130mm） | 32028.75
851 | 8 | 神经外科 | 颅骨网-PEEK颅骨网板 | 已申请 | C0401041180300207479 | 国械注准20193131054 | 颅骨固定系统 | 颅骨固定系统-颅骨板 | 聚醚醚酮 | 块 | 174 | 天津市康尔医疗器械有限公司 | 天津市康尔医疗器械有限公司 | C12K10G19H2 | KEPK1 |  | C04010411803002074790000131 | 17400mm²（145mmx120mm） | 32028.75
851 | 8 | 神经外科 | 颅骨网-PEEK颅骨网板 | 已申请 | C0401041180300207479 | 国械注准20193131054 | 颅骨固定系统 | 颅骨固定系统-颅骨板 | 聚醚醚酮 | 块 | 174 | 天津市康尔医疗器械有限公司 | 天津市康尔医疗器械有限公司 | C12K10G9H2 | KEPK1 |  | C04010411803002074790000085 | 17400mm²（145mmx120mm） | 32028.75
851 | 8 | 神经外科 | 颅骨网-PEEK颅骨网板 | 已申请 | C0401041180300207479 | 国械注准20193131054 | 颅骨固定系统 | 颅骨固定系统-颅骨板 | 聚醚醚酮 | 块 | 174 | 天津市康尔医疗器械有限公司 | 天津市康尔医疗器械有限公司 | C12K9G19H2 | KEPK1 |  | C04010411803002074790000216 | 15950mm²（145mmx110mm） | 30273.1
851 | 8 | 神经外科 | 颅骨网-PEEK颅骨网板 | 已申请 | C0401041180300207479 | 国械注准20193131054 | 颅骨固定系统 | 颅骨固定系统-颅骨板 | 聚醚醚酮 | 块 | 174 | 天津市康尔医疗器械有限公司 | 天津市康尔医疗器械有限公司 | C12K9G9H2 | KEPK1 |  | C04010411803002074790000020 | 15950mm²（145mmx110mm） | 30273.1
851 | 8 | 神经外科 | 颅骨网-PEEK颅骨网板 | 已申请 | C0401041180300207479 | 国械注准20193131054 | 颅骨固定系统 | 颅骨固定系统-颅骨板 | 聚醚醚酮 | 块 | 174 | 天津市康尔医疗器械有限公司 | 天津市康尔医疗器械有限公司 | C12K8G19H2 | KEPK1 |  | C04010411803002074790000155 | 14500mm²（145mmx100mm） | 27521
851 | 8 | 神经外科 | 颅骨网-PEEK颅骨网板 | 已申请 | C0401041180300207479 | 国械注准20193131054 | 颅骨固定系统 | 颅骨固定系统-颅骨板 | 聚醚醚酮 | 块 | 174 | 天津市康尔医疗器械有限公司 | 天津市康尔医疗器械有限公司 | C12K8G9H2 | KEPK1 |  | C04010411803002074790000116 | 14500mm²（145mmx100mm） | 27521
851 | 8 | 神经外科 | 颅骨网-PEEK颅骨网板 | 已申请 | C0401041180300207479 | 国械注准20193131054 | 颅骨固定系统 | 颅骨固定系统-颅骨板 | 聚醚醚酮 | 块 | 174 | 天津市康尔医疗器械有限公司 | 天津市康尔医疗器械有限公司 | C12K7G19H2 | KEPK1 |  | C04010411803002074790000060 | 13050mm²（145mmx90mm） | 27331.2
851 | 8 | 神经外科 | 颅骨网-PEEK颅骨网板 | 已申请 | C0401041180300207479 | 国械注准20193131054 | 颅骨固定系统 | 颅骨固定系统-颅骨板 | 聚醚醚酮 | 块 | 174 | 天津市康尔医疗器械有限公司 | 天津市康尔医疗器械有限公司 | C12K7G9H2 | KEPK1 |  | C04010411803002074790000002 | 13050mm²（145mmx90mm） | 27331.2
851 | 8 | 神经外科 | 颅骨网-PEEK颅骨网板 | 已申请 | C0401041180300207479 | 国械注准20193131054 | 颅骨固定系统 | 颅骨固定系统-颅骨板 | 聚醚醚酮 | 块 | 174 | 天津市康尔医疗器械有限公司 | 天津市康尔医疗器械有限公司 | C12K6G9H2 | KEPK1 |  | C04010411803002074790000253 | 11600mm²（145mmx80mm） | 24080.88
851 | 8 | 神经外科 | 颅骨网-PEEK颅骨网板 | 已申请 | C0401041180300207479 | 国械注准20193131054 | 颅骨固定系统 | 颅骨固定系统-颅骨板 | 聚醚醚酮 | 块 | 174 | 天津市康尔医疗器械有限公司 | 天津市康尔医疗器械有限公司 | C12K6G19H2 | KEPK1 |  | C04010411803002074790000023 | 11600mm²（145mmx80mm） | 24080.88
851 | 8 | 神经外科 | 颅骨网-PEEK颅骨网板 | 已申请 | C0401041180300207479 | 国械注准20193131054 | 颅骨固定系统 | 颅骨固定系统-颅骨板 | 聚醚醚酮 | 块 | 174 | 天津市康尔医疗器械有限公司 | 天津市康尔医疗器械有限公司 | C12K5G9H2 | KEPK1 |  | C04010411803002074790000273 | 10150mm²（145mmx70mm） | 24080.88
851 | 8 | 神经外科 | 颅骨网-PEEK颅骨网板 | 已申请 | C0401041180300207479 | 国械注准20193131054 | 颅骨固定系统 | 颅骨固定系统-颅骨板 | 聚醚醚酮 | 块 | 174 | 天津市康尔医疗器械有限公司 | 天津市康尔医疗器械有限公司 | C12K5G19H2 | KEPK1 |  | C04010411803002074790000136 | 10150mm²（145mmx70mm） | 24080.88
851 | 8 | 神经外科 | 颅骨网-PEEK颅骨网板 | 已申请 | C0401041180300207479 | 国械注准20193131054 | 颅骨固定系统 | 颅骨固定系统-颅骨板 | 聚醚醚酮 | 块 | 174 | 天津市康尔医疗器械有限公司 | 天津市康尔医疗器械有限公司 | C12K4G19H2 | KEPK1 |  | C04010411803002074790000221 | 8700mm²（145mmx60mm） | 20640.75
851 | 8 | 神经外科 | 颅骨网-PEEK颅骨网板 | 已申请 | C0401041180300207479 | 国械注准20193131054 | 颅骨固定系统 | 颅骨固定系统-颅骨板 | 聚醚醚酮 | 块 | 174 | 天津市康尔医疗器械有限公司 | 天津市康尔医疗器械有限公司 | C12K4G9H2 | KEPK1 |  | C04010411803002074790000211 | 8700mm²（145mmx60mm） | 20640.75
851 | 8 | 神经外科 | 颅骨网-PEEK颅骨网板 | 已申请 | C0401041180300207479 | 国械注准20193131054 | 颅骨固定系统 | 颅骨固定系统-颅骨板 | 聚醚醚酮 | 块 | 174 | 天津市康尔医疗器械有限公司 | 天津市康尔医疗器械有限公司 | C11K11G19H2 | KEPK1 |  | C04010411803002074790000248 | 17550mm²（135mmx130mm） | 32028.75
851 | 8 | 神经外科 | 颅骨网-PEEK颅骨网板 | 已申请 | C0401041180300207479 | 国械注准20193131054 | 颅骨固定系统 | 颅骨固定系统-颅骨板 | 聚醚醚酮 | 块 | 174 | 天津市康尔医疗器械有限公司 | 天津市康尔医疗器械有限公司 | C11K11G9H2 | KEPK1 |  | C04010411803002074790000212 | 17550mm²（135mmx130mm） | 32028.75
851 | 8 | 神经外科 | 颅骨网-PEEK颅骨网板 | 已申请 | C0401041180300207479 | 国械注准20193131054 | 颅骨固定系统 | 颅骨固定系统-颅骨板 | 聚醚醚酮 | 块 | 174 | 天津市康尔医疗器械有限公司 | 天津市康尔医疗器械有限公司 | C11K10G19H2 | KEPK1 |  | C04010411803002074790000286 | 16200mm²（135mmx120mm） | 30747.6
851 | 8 | 神经外科 | 颅骨网-PEEK颅骨网板 | 已申请 | C0401041180300207479 | 国械注准20193131054 | 颅骨固定系统 | 颅骨固定系统-颅骨板 | 聚醚醚酮 | 块 | 174 | 天津市康尔医疗器械有限公司 | 天津市康尔医疗器械有限公司 | C11K10G9H2 | KEPK1 |  | C04010411803002074790000021 | 16200mm²（135mmx120mm） | 30747.6
851 | 8 | 神经外科 | 颅骨网-PEEK颅骨网板 | 已申请 | C0401041180300207479 | 国械注准20193131054 | 颅骨固定系统 | 颅骨固定系统-颅骨板 | 聚醚醚酮 | 块 | 174 | 天津市康尔医疗器械有限公司 | 天津市康尔医疗器械有限公司 | C11K9G19H2 | KEPK1 |  | C04010411803002074790000185 | 14850mm²（135mmx110mm） | 28185.3
851 | 8 | 神经外科 | 颅骨网-PEEK颅骨网板 | 已申请 | C0401041180300207479 | 国械注准20193131054 | 颅骨固定系统 | 颅骨固定系统-颅骨板 | 聚醚醚酮 | 块 | 174 | 天津市康尔医疗器械有限公司 | 天津市康尔医疗器械有限公司 | C11K9G9H2 | KEPK1 |  | C04010411803002074790000001 | 14850mm²（135mmx110mm） | 28185.3
851 | 8 | 神经外科 | 颅骨网-PEEK颅骨网板 | 已申请 | C0401041180300207479 | 国械注准20193131054 | 颅骨固定系统 | 颅骨固定系统-颅骨板 | 聚醚醚酮 | 块 | 174 | 天津市康尔医疗器械有限公司 | 天津市康尔医疗器械有限公司 | C11K8G9H2 | KEPK1 |  | C04010411803002074790000305 | 13500mm²（135mmx100mm） | 27331.2
851 | 8 | 神经外科 | 颅骨网-PEEK颅骨网板 | 已申请 | C0401041180300207479 | 国械注准20193131054 | 颅骨固定系统 | 颅骨固定系统-颅骨板 | 聚醚醚酮 | 块 | 174 | 天津市康尔医疗器械有限公司 | 天津市康尔医疗器械有限公司 | C11K8G19H2 | KEPK1 |  | C04010411803002074790000290 | 13500mm²（135mmx100mm） | 27331.2
851 | 8 | 神经外科 | 颅骨网-PEEK颅骨网板 | 已申请 | C0401041180300207479 | 国械注准20193131054 | 颅骨固定系统 | 颅骨固定系统-颅骨板 | 聚醚醚酮 | 块 | 174 | 天津市康尔医疗器械有限公司 | 天津市康尔医疗器械有限公司 | C11K7G19H2 | KEPK1 |  | C04010411803002074790000293 | 12150mm²（135mmx90mm） | 27331.2
851 | 8 | 神经外科 | 颅骨网-PEEK颅骨网板 | 已申请 | C0401041180300207479 | 国械注准20193131054 | 颅骨固定系统 | 颅骨固定系统-颅骨板 | 聚醚醚酮 | 块 | 174 | 天津市康尔医疗器械有限公司 | 天津市康尔医疗器械有限公司 | C11K7G9H2 | KEPK1 |  | C04010411803002074790000134 | 12150mm²（135mmx90mm） | 27331.2
851 | 8 | 神经外科 | 颅骨网-PEEK颅骨网板 | 已申请 | C0401041180300207479 | 国械注准20193131054 | 颅骨固定系统 | 颅骨固定系统-颅骨板 | 聚醚醚酮 | 块 | 174 | 天津市康尔医疗器械有限公司 | 天津市康尔医疗器械有限公司 | C11K6G9H2 | KEPK1 |  | C04010411803002074790000224 | 10800mm²（135mmx80mm） | 22420.13
851 | 8 | 神经外科 | 颅骨网-PEEK颅骨网板 | 已申请 | C0401041180300207479 | 国械注准20193131054 | 颅骨固定系统 | 颅骨固定系统-颅骨板 | 聚醚醚酮 | 块 | 174 | 天津市康尔医疗器械有限公司 | 天津市康尔医疗器械有限公司 | C11K6G19H2 | KEPK1 |  | C04010411803002074790000065 | 10800mm²（135mmx80mm） | 22420.13
851 | 8 | 神经外科 | 颅骨网-PEEK颅骨网板 | 已申请 | C0401041180300207479 | 国械注准20193131054 | 颅骨固定系统 | 颅骨固定系统-颅骨板 | 聚醚醚酮 | 块 | 174 | 天津市康尔医疗器械有限公司 | 天津市康尔医疗器械有限公司 | C11K5G19H2 | KEPK1 |  | C04010411803002074790000168 | 9450mm²（135mmx70mm） | 22420.13
851 | 8 | 神经外科 | 颅骨网-PEEK颅骨网板 | 已申请 | C0401041180300207479 | 国械注准20193131054 | 颅骨固定系统 | 颅骨固定系统-颅骨板 | 聚醚醚酮 | 块 | 174 | 天津市康尔医疗器械有限公司 | 天津市康尔医疗器械有限公司 | C11K5G9H2 | KEPK1 |  | C04010411803002074790000019 | 9450mm²（135mmx70mm） | 22420.13
851 | 8 | 神经外科 | 颅骨网-PEEK颅骨网板 | 已申请 | C0401041180300207479 | 国械注准20193131054 | 颅骨固定系统 | 颅骨固定系统-颅骨板 | 聚醚醚酮 | 块 | 174 | 天津市康尔医疗器械有限公司 | 天津市康尔医疗器械有限公司 | C11K4G9H2 | KEPK1 |  | C04010411803002074790000312 | 8100mm²（135mmx60mm） | 19217.25
851 | 8 | 神经外科 | 颅骨网-PEEK颅骨网板 | 已申请 | C0401041180300207479 | 国械注准20193131054 | 颅骨固定系统 | 颅骨固定系统-颅骨板 | 聚醚醚酮 | 块 | 174 | 天津市康尔医疗器械有限公司 | 天津市康尔医疗器械有限公司 | C11K4G19H2 | KEPK1 |  | C04010411803002074790000279 | 8100mm²（135mmx60mm） | 19217.25
851 | 8 | 神经外科 | 颅骨网-PEEK颅骨网板 | 已申请 | C0401041180300207479 | 国械注准20193131054 | 颅骨固定系统 | 颅骨固定系统-颅骨板 | 聚醚醚酮 | 块 | 174 | 天津市康尔医疗器械有限公司 | 天津市康尔医疗器械有限公司 | C10K10G19H2 | KEPK1 |  | C04010411803002074790000115 | 15000mm²（125mmx120mm） | 28470
851 | 8 | 神经外科 | 颅骨网-PEEK颅骨网板 | 已申请 | C0401041180300207479 | 国械注准20193131054 | 颅骨固定系统 | 颅骨固定系统-颅骨板 | 聚醚醚酮 | 块 | 174 | 天津市康尔医疗器械有限公司 | 天津市康尔医疗器械有限公司 | C10K10G9H2 | KEPK1 |  | C04010411803002074790000064 | 15000mm²（125mmx120mm） | 28470
851 | 8 | 神经外科 | 颅骨网-PEEK颅骨网板 | 已申请 | C0401041180300207479 | 国械注准20193131054 | 颅骨固定系统 | 颅骨固定系统-颅骨板 | 聚醚醚酮 | 块 | 174 | 天津市康尔医疗器械有限公司 | 天津市康尔医疗器械有限公司 | C10K9G9H2 | KEPK1 |  | C04010411803002074790000199 | 13750mm²（125mmx110mm） | 27331.2
851 | 8 | 神经外科 | 颅骨网-PEEK颅骨网板 | 已申请 | C0401041180300207479 | 国械注准20193131054 | 颅骨固定系统 | 颅骨固定系统-颅骨板 | 聚醚醚酮 | 块 | 174 | 天津市康尔医疗器械有限公司 | 天津市康尔医疗器械有限公司 | C10K9G19H2 | KEPK1 |  | C04010411803002074790000114 | 13750mm²（125mmx110mm） | 27331.2
851 | 8 | 神经外科 | 颅骨网-PEEK颅骨网板 | 已申请 | C0401041180300207479 | 国械注准20193131054 | 颅骨固定系统 | 颅骨固定系统-颅骨板 | 聚醚醚酮 | 块 | 174 | 天津市康尔医疗器械有限公司 | 天津市康尔医疗器械有限公司 | C10K8G9H2 | KEPK1 |  | C04010411803002074790000320 | 12500mm²（125mmx100mm） | 27331.2
851 | 8 | 神经外科 | 颅骨网-PEEK颅骨网板 | 已申请 | C0401041180300207479 | 国械注准20193131054 | 颅骨固定系统 | 颅骨固定系统-颅骨板 | 聚醚醚酮 | 块 | 174 | 天津市康尔医疗器械有限公司 | 天津市康尔医疗器械有限公司 | C10K8G19H2 | KEPK1 |  | C04010411803002074790000179 | 12500mm²（125mmx100mm） | 27331.2
851 | 8 | 神经外科 | 颅骨网-PEEK颅骨网板 | 已申请 | C0401041180300207479 | 国械注准20193131054 | 颅骨固定系统 | 颅骨固定系统-颅骨板 | 聚醚醚酮 | 块 | 174 | 天津市康尔医疗器械有限公司 | 天津市康尔医疗器械有限公司 | C10K7G19H2 | KEPK1 |  | C04010411803002074790000177 | 11250mm²（125mmx90mm） | 26690.63
851 | 8 | 神经外科 | 颅骨网-PEEK颅骨网板 | 已申请 | C0401041180300207479 | 国械注准20193131054 | 颅骨固定系统 | 颅骨固定系统-颅骨板 | 聚醚醚酮 | 块 | 174 | 天津市康尔医疗器械有限公司 | 天津市康尔医疗器械有限公司 | C10K7G9H2 | KEPK1 |  | C04010411803002074790000172 | 11250mm²（125mmx90mm） | 26690.63
851 | 8 | 神经外科 | 颅骨网-PEEK颅骨网板 | 已申请 | C0401041180300207479 | 国械注准20193131054 | 颅骨固定系统 | 颅骨固定系统-颅骨板 | 聚醚醚酮 | 块 | 174 | 天津市康尔医疗器械有限公司 | 天津市康尔医疗器械有限公司 | C10K6G19H2 | KEPK1 |  | C04010411803002074790000247 | 10000mm²（125mmx80mm） | 20759.38
851 | 8 | 神经外科 | 颅骨网-PEEK颅骨网板 | 已申请 | C0401041180300207479 | 国械注准20193131054 | 颅骨固定系统 | 颅骨固定系统-颅骨板 | 聚醚醚酮 | 块 | 174 | 天津市康尔医疗器械有限公司 | 天津市康尔医疗器械有限公司 | C10K6G9H2 | KEPK1 |  | C04010411803002074790000084 | 10000mm²（125mmx80mm） | 20759.38
851 | 8 | 神经外科 | 颅骨网-PEEK颅骨网板 | 已申请 | C0401041180300207479 | 国械注准20193131054 | 颅骨固定系统 | 颅骨固定系统-颅骨板 | 聚醚醚酮 | 块 | 174 | 天津市康尔医疗器械有限公司 | 天津市康尔医疗器械有限公司 | C10K5G9H2 | KEPK1 |  | C04010411803002074790000054 | 8750mm²（125mmx70mm） | 20759.38
851 | 8 | 神经外科 | 颅骨网-PEEK颅骨网板 | 已申请 | C0401041180300207479 | 国械注准20193131054 | 颅骨固定系统 | 颅骨固定系统-颅骨板 | 聚醚醚酮 | 块 | 174 | 天津市康尔医疗器械有限公司 | 天津市康尔医疗器械有限公司 | C10K5G19H2 | KEPK1 |  | C04010411803002074790000051 | 8750mm²（125mmx70mm） | 20759.38
851 | 8 | 神经外科 | 颅骨网-PEEK颅骨网板 | 已申请 | C0401041180300207479 | 国械注准20193131054 | 颅骨固定系统 | 颅骨固定系统-颅骨板 | 聚醚醚酮 | 块 | 174 | 天津市康尔医疗器械有限公司 | 天津市康尔医疗器械有限公司 | C10K4G9H2 | KEPK1 |  | C04010411803002074790000325 | 7500mm²（125mmx60mm） | 19217.25
851 | 8 | 神经外科 | 颅骨网-PEEK颅骨网板 | 已申请 | C0401041180300207479 | 国械注准20193131054 | 颅骨固定系统 | 颅骨固定系统-颅骨板 | 聚醚醚酮 | 块 | 174 | 天津市康尔医疗器械有限公司 | 天津市康尔医疗器械有限公司 | C10K4G19H2 | KEPK1 |  | C04010411803002074790000223 | 7500mm²（125mmx60mm） | 19217.25
851 | 8 | 神经外科 | 颅骨网-PEEK颅骨网板 | 已申请 | C0401041180300207479 | 国械注准20193131054 | 颅骨固定系统 | 颅骨固定系统-颅骨板 | 聚醚醚酮 | 块 | 174 | 天津市康尔医疗器械有限公司 | 天津市康尔医疗器械有限公司 | C10K3G9H2 | KEPK1 |  | C04010411803002074790000117 | 6250mm²（125mmx50mm） | 17793.75
851 | 8 | 神经外科 | 颅骨网-PEEK颅骨网板 | 已申请 | C0401041180300207479 | 国械注准20193131054 | 颅骨固定系统 | 颅骨固定系统-颅骨板 | 聚醚醚酮 | 块 | 174 | 天津市康尔医疗器械有限公司 | 天津市康尔医疗器械有限公司 | C10K3G19H2 | KEPK1 |  | C04010411803002074790000041 | 6250mm²（125mmx50mm） | 17793.75
851 | 8 | 神经外科 | 颅骨网-PEEK颅骨网板 | 已申请 | C0401041180300207479 | 国械注准20193131054 | 颅骨固定系统 | 颅骨固定系统-颅骨板 | 聚醚醚酮 | 块 | 174 | 天津市康尔医疗器械有限公司 | 天津市康尔医疗器械有限公司 | C9K9G19H2 | KEPK1 |  | C04010411803002074790000107 | 12650mm²（115mmx110mm） | 27331.2
851 | 8 | 神经外科 | 颅骨网-PEEK颅骨网板 | 已申请 | C0401041180300207479 | 国械注准20193131054 | 颅骨固定系统 | 颅骨固定系统-颅骨板 | 聚醚醚酮 | 块 | 174 | 天津市康尔医疗器械有限公司 | 天津市康尔医疗器械有限公司 | C9K9G9H2 | KEPK1 |  | C04010411803002074790000013 | 12650mm²（115mmx110mm） | 27331.2
851 | 8 | 神经外科 | 颅骨网-PEEK颅骨网板 | 已申请 | C0401041180300207479 | 国械注准20193131054 | 颅骨固定系统 | 颅骨固定系统-颅骨板 | 聚醚醚酮 | 块 | 174 | 天津市康尔医疗器械有限公司 | 天津市康尔医疗器械有限公司 | C9K8G19H2 | KEPK1 |  | C04010411803002074790000321 | 11500mm²（115mmx100mm） | 27283.75
851 | 8 | 神经外科 | 颅骨网-PEEK颅骨网板 | 已申请 | C0401041180300207479 | 国械注准20193131054 | 颅骨固定系统 | 颅骨固定系统-颅骨板 | 聚醚醚酮 | 块 | 174 | 天津市康尔医疗器械有限公司 | 天津市康尔医疗器械有限公司 | C9K8G9H2 | KEPK1 |  | C04010411803002074790000252 | 11500mm²（115mmx100mm） | 27283.75
851 | 8 | 神经外科 | 颅骨网-PEEK颅骨网板 | 已申请 | C0401041180300207479 | 国械注准20193131054 | 颅骨固定系统 | 颅骨固定系统-颅骨板 | 聚醚醚酮 | 块 | 174 | 天津市康尔医疗器械有限公司 | 天津市康尔医疗器械有限公司 | C9K7G19H2 | KEPK1 |  | C04010411803002074790000225 | 10350mm²（115mmx90mm） | 24555.38
851 | 8 | 神经外科 | 颅骨网-PEEK颅骨网板 | 已申请 | C0401041180300207479 | 国械注准20193131054 | 颅骨固定系统 | 颅骨固定系统-颅骨板 | 聚醚醚酮 | 块 | 174 | 天津市康尔医疗器械有限公司 | 天津市康尔医疗器械有限公司 | C9K7G9H2 | KEPK1 |  | C04010411803002074790000169 | 10350mm²（115mmx90mm） | 24555.38
851 | 8 | 神经外科 | 颅骨网-PEEK颅骨网板 | 已申请 | C0401041180300207479 | 国械注准20193131054 | 颅骨固定系统 | 颅骨固定系统-颅骨板 | 聚醚醚酮 | 块 | 174 | 天津市康尔医疗器械有限公司 | 天津市康尔医疗器械有限公司 | C9K6G9H2 | KEPK1 |  | C04010411803002074790000111 | 9200mm²（115mmx80mm） | 19217.25
851 | 8 | 神经外科 | 颅骨网-PEEK颅骨网板 | 已申请 | C0401041180300207479 | 国械注准20193131054 | 颅骨固定系统 | 颅骨固定系统-颅骨板 | 聚醚醚酮 | 块 | 174 | 天津市康尔医疗器械有限公司 | 天津市康尔医疗器械有限公司 | C9K6G19H2 | KEPK1 |  | C04010411803002074790000075 | 9200mm²（115mmx80mm） | 19217.25
851 | 8 | 神经外科 | 颅骨网-PEEK颅骨网板 | 已申请 | C0401041180300207479 | 国械注准20193131054 | 颅骨固定系统 | 颅骨固定系统-颅骨板 | 聚醚醚酮 | 块 | 174 | 天津市康尔医疗器械有限公司 | 天津市康尔医疗器械有限公司 | C9K5G9H2 | KEPK1 |  | C04010411803002074790000118 | 8050mm²（115mmx70mm） | 19217.25
851 | 8 | 神经外科 | 颅骨网-PEEK颅骨网板 | 已申请 | C0401041180300207479 | 国械注准20193131054 | 颅骨固定系统 | 颅骨固定系统-颅骨板 | 聚醚醚酮 | 块 | 174 | 天津市康尔医疗器械有限公司 | 天津市康尔医疗器械有限公司 | C9K5G19H2 | KEPK1 |  | C04010411803002074790000106 | 8050mm²（115mmx70mm） | 19217.25
851 | 8 | 神经外科 | 颅骨网-PEEK颅骨网板 | 已申请 | C0401041180300207479 | 国械注准20193131054 | 颅骨固定系统 | 颅骨固定系统-颅骨板 | 聚醚醚酮 | 块 | 174 | 天津市康尔医疗器械有限公司 | 天津市康尔医疗器械有限公司 | C9K4G19H2 | KEPK1 |  | C04010411803002074790000222 | 6900mm²（115mmx60mm） | 19217.25
851 | 8 | 神经外科 | 颅骨网-PEEK颅骨网板 | 已申请 | C0401041180300207479 | 国械注准20193131054 | 颅骨固定系统 | 颅骨固定系统-颅骨板 | 聚醚醚酮 | 块 | 174 | 天津市康尔医疗器械有限公司 | 天津市康尔医疗器械有限公司 | C9K4G9H2 | KEPK1 |  | C04010411803002074790000153 | 6900mm²（115mmx60mm） | 19217.25
851 | 8 | 神经外科 | 颅骨网-PEEK颅骨网板 | 已申请 | C0401041180300207479 | 国械注准20193131054 | 颅骨固定系统 | 颅骨固定系统-颅骨板 | 聚醚醚酮 | 块 | 174 | 天津市康尔医疗器械有限公司 | 天津市康尔医疗器械有限公司 | C9K3G9H2 | KEPK1 |  | C04010411803002074790000285 | 5750mm²（115mmx50mm） | 16370.25
851 | 8 | 神经外科 | 颅骨网-PEEK颅骨网板 | 已申请 | C0401041180300207479 | 国械注准20193131054 | 颅骨固定系统 | 颅骨固定系统-颅骨板 | 聚醚醚酮 | 块 | 174 | 天津市康尔医疗器械有限公司 | 天津市康尔医疗器械有限公司 | C9K3G19H2 | KEPK1 |  | C04010411803002074790000254 | 5750mm²（115mmx50mm） | 16370.25
851 | 8 | 神经外科 | 颅骨网-PEEK颅骨网板 | 已申请 | C0401041180300207479 | 国械注准20193131054 | 颅骨固定系统 | 颅骨固定系统-颅骨板 | 聚醚醚酮 | 块 | 174 | 天津市康尔医疗器械有限公司 | 天津市康尔医疗器械有限公司 | C8K9G19H2 | KEPK1 |  | C04010411803002074790001394 | 11550mm²（105mmx110mm） | 27331.2
851 | 8 | 神经外科 | 颅骨网-PEEK颅骨网板 | 已申请 | C0401041180300207479 | 国械注准20193131054 | 颅骨固定系统 | 颅骨固定系统-颅骨板 | 聚醚醚酮 | 块 | 174 | 天津市康尔医疗器械有限公司 | 天津市康尔医疗器械有限公司 | C8K8G9H2 | KEPK1 |  | C04010411803002074790000079 | 10500mm²（105mmx100mm） | 24911.25
851 | 8 | 神经外科 | 颅骨网-PEEK颅骨网板 | 已申请 | C0401041180300207479 | 国械注准20193131054 | 颅骨固定系统 | 颅骨固定系统-颅骨板 | 聚醚醚酮 | 块 | 174 | 天津市康尔医疗器械有限公司 | 天津市康尔医疗器械有限公司 | C8K8G19H2 | KEPK1 |  | C04010411803002074790000058 | 10500mm²（105mmx100mm） | 24911.25
851 | 8 | 神经外科 | 颅骨网-PEEK颅骨网板 | 已申请 | C0401041180300207479 | 国械注准20193131054 | 颅骨固定系统 | 颅骨固定系统-颅骨板 | 聚醚醚酮 | 块 | 174 | 天津市康尔医疗器械有限公司 | 天津市康尔医疗器械有限公司 | C8K7G19H2 | KEPK1 |  | C04010411803002074790000296 | 9450mm²（105mmx90mm） | 22420.13
851 | 8 | 神经外科 | 颅骨网-PEEK颅骨网板 | 已申请 | C0401041180300207479 | 国械注准20193131054 | 颅骨固定系统 | 颅骨固定系统-颅骨板 | 聚醚醚酮 | 块 | 174 | 天津市康尔医疗器械有限公司 | 天津市康尔医疗器械有限公司 | C8K7G9H2 | KEPK1 |  | C04010411803002074790000047 | 9450mm²（105mmx90mm） | 22420.13
851 | 8 | 神经外科 | 颅骨网-PEEK颅骨网板 | 已申请 | C0401041180300207479 | 国械注准20193131054 | 颅骨固定系统 | 颅骨固定系统-颅骨板 | 聚醚醚酮 | 块 | 174 | 天津市康尔医疗器械有限公司 | 天津市康尔医疗器械有限公司 | C8K6G9H2 | KEPK1 |  | C04010411803002074790000192 | 8400mm²（105mmx80mm） | 19217.25
851 | 8 | 神经外科 | 颅骨网-PEEK颅骨网板 | 已申请 | C0401041180300207479 | 国械注准20193131054 | 颅骨固定系统 | 颅骨固定系统-颅骨板 | 聚醚醚酮 | 块 | 174 | 天津市康尔医疗器械有限公司 | 天津市康尔医疗器械有限公司 | C8K6G19H2 | KEPK1 |  | C04010411803002074790000086 | 8400mm²（105mmx80mm） | 19217.25
851 | 8 | 神经外科 | 颅骨网-PEEK颅骨网板 | 已申请 | C0401041180300207479 | 国械注准20193131054 | 颅骨固定系统 | 颅骨固定系统-颅骨板 | 聚醚醚酮 | 块 | 174 | 天津市康尔医疗器械有限公司 | 天津市康尔医疗器械有限公司 | C8K5G19H2 | KEPK1 |  | C04010411803002074790000313 | 7350mm²（105mmx70mm） | 19217.25
851 | 8 | 神经外科 | 颅骨网-PEEK颅骨网板 | 已申请 | C0401041180300207479 | 国械注准20193131054 | 颅骨固定系统 | 颅骨固定系统-颅骨板 | 聚醚醚酮 | 块 | 174 | 天津市康尔医疗器械有限公司 | 天津市康尔医疗器械有限公司 | C8K5G9H2 | KEPK1 |  | C04010411803002074790000180 | 7350mm²（105mmx70mm） | 19217.25
851 | 8 | 神经外科 | 颅骨网-PEEK颅骨网板 | 已申请 | C0401041180300207479 | 国械注准20193131054 | 颅骨固定系统 | 颅骨固定系统-颅骨板 | 聚醚醚酮 | 块 | 174 | 天津市康尔医疗器械有限公司 | 天津市康尔医疗器械有限公司 | C8K4G9H2 | KEPK1 |  | C04010411803002074790000259 | 6300mm²（105mmx60mm） | 17936.1
851 | 8 | 神经外科 | 颅骨网-PEEK颅骨网板 | 已申请 | C0401041180300207479 | 国械注准20193131054 | 颅骨固定系统 | 颅骨固定系统-颅骨板 | 聚醚醚酮 | 块 | 174 | 天津市康尔医疗器械有限公司 | 天津市康尔医疗器械有限公司 | C8K4G19H2 | KEPK1 |  | C04010411803002074790000173 | 6300mm²（105mmx60mm） | 17936.1
851 | 8 | 神经外科 | 颅骨网-PEEK颅骨网板 | 已申请 | C0401041180300207479 | 国械注准20193131054 | 颅骨固定系统 | 颅骨固定系统-颅骨板 | 聚醚醚酮 | 块 | 174 | 天津市康尔医疗器械有限公司 | 天津市康尔医疗器械有限公司 | C8K3G19H2 | KEPK1 |  | C04010411803002074790000268 | 5250mm²（105mmx50mm） | 14946.75
851 | 8 | 神经外科 | 颅骨网-PEEK颅骨网板 | 已申请 | C0401041180300207479 | 国械注准20193131054 | 颅骨固定系统 | 颅骨固定系统-颅骨板 | 聚醚醚酮 | 块 | 174 | 天津市康尔医疗器械有限公司 | 天津市康尔医疗器械有限公司 | C8K3G9H2 | KEPK1 |  | C04010411803002074790000164 | 5250mm²（105mmx50mm） | 14946.75
851 | 8 | 神经外科 | 颅骨网-PEEK颅骨网板 | 已申请 | C0401041180300207479 | 国械注准20193131054 | 颅骨固定系统 | 颅骨固定系统-颅骨板 | 聚醚醚酮 | 块 | 174 | 天津市康尔医疗器械有限公司 | 天津市康尔医疗器械有限公司 | C7K7G9H2 | KEPK1 |  | C04010411803002074790000318 | 8550mm²（95mmx90mm） | 20284.88
851 | 8 | 神经外科 | 颅骨网-PEEK颅骨网板 | 已申请 | C0401041180300207479 | 国械注准20193131054 | 颅骨固定系统 | 颅骨固定系统-颅骨板 | 聚醚醚酮 | 块 | 174 | 天津市康尔医疗器械有限公司 | 天津市康尔医疗器械有限公司 | C7K7G19H2 | KEPK1 |  | C04010411803002074790000145 | 8550mm²（95mmx90mm） | 20284.88
851 | 8 | 神经外科 | 颅骨网-PEEK颅骨网板 | 已申请 | C0401041180300207479 | 国械注准20193131054 | 颅骨固定系统 | 颅骨固定系统-颅骨板 | 聚醚醚酮 | 块 | 174 | 天津市康尔医疗器械有限公司 | 天津市康尔医疗器械有限公司 | C7K6G9H2 | KEPK1 |  | C04010411803002074790000125 | 7600mm²（95mmx80mm） | 18932.55
851 | 8 | 神经外科 | 颅骨网-PEEK颅骨网板 | 已申请 | C0401041180300207479 | 国械注准20193131054 | 颅骨固定系统 | 颅骨固定系统-颅骨板 | 聚醚醚酮 | 块 | 174 | 天津市康尔医疗器械有限公司 | 天津市康尔医疗器械有限公司 | C7K6G19H2 | KEPK1 |  | C04010411803002074790000009 | 7600mm²（95mmx80mm） | 18932.55
851 | 8 | 神经外科 | 颅骨网-PEEK颅骨网板 | 已申请 | C0401041180300207479 | 国械注准20193131054 | 颅骨固定系统 | 颅骨固定系统-颅骨板 | 聚醚醚酮 | 块 | 174 | 天津市康尔医疗器械有限公司 | 天津市康尔医疗器械有限公司 | C7K5G9H2 | KEPK1 |  | C04010411803002074790000323 | 6650mm²（95mmx70mm） | 18932.55
851 | 8 | 神经外科 | 颅骨网-PEEK颅骨网板 | 已申请 | C0401041180300207479 | 国械注准20193131054 | 颅骨固定系统 | 颅骨固定系统-颅骨板 | 聚醚醚酮 | 块 | 174 | 天津市康尔医疗器械有限公司 | 天津市康尔医疗器械有限公司 | C7K5G19H2 | KEPK1 |  | C04010411803002074790000213 | 6650mm²（95mmx70mm） | 18932.55
851 | 8 | 神经外科 | 颅骨网-PEEK颅骨网板 | 已申请 | C0401041180300207479 | 国械注准20193131054 | 颅骨固定系统 | 颅骨固定系统-颅骨板 | 聚醚醚酮 | 块 | 174 | 天津市康尔医疗器械有限公司 | 天津市康尔医疗器械有限公司 | C7K4G19H2 | KEPK1 |  | C04010411803002074790000327 | 5700mm²（95mmx60mm） | 16227.9
851 | 8 | 神经外科 | 颅骨网-PEEK颅骨网板 | 已申请 | C0401041180300207479 | 国械注准20193131054 | 颅骨固定系统 | 颅骨固定系统-颅骨板 | 聚醚醚酮 | 块 | 174 | 天津市康尔医疗器械有限公司 | 天津市康尔医疗器械有限公司 | C7K4G9H2 | KEPK1 |  | C04010411803002074790000133 | 5700mm²（95mmx60mm） | 16227.9
851 | 8 | 神经外科 | 颅骨网-PEEK颅骨网板 | 已申请 | C0401041180300207479 | 国械注准20193131054 | 颅骨固定系统 | 颅骨固定系统-颅骨板 | 聚醚醚酮 | 块 | 174 | 天津市康尔医疗器械有限公司 | 天津市康尔医疗器械有限公司 | C7K3G9H2 | KEPK1 |  | C04010411803002074790000328 | 4750mm²（95mmx50mm） | 13523.25
851 | 8 | 神经外科 | 颅骨网-PEEK颅骨网板 | 已申请 | C0401041180300207479 | 国械注准20193131054 | 颅骨固定系统 | 颅骨固定系统-颅骨板 | 聚醚醚酮 | 块 | 174 | 天津市康尔医疗器械有限公司 | 天津市康尔医疗器械有限公司 | C7K3G19H2 | KEPK1 |  | C04010411803002074790000295 | 4750mm²（95mmx50mm） | 13523.25
851 | 8 | 神经外科 | 颅骨网-PEEK颅骨网板 | 已申请 | C0401041180300207479 | 国械注准20193131054 | 颅骨固定系统 | 颅骨固定系统-颅骨板 | 聚醚醚酮 | 块 | 174 | 天津市康尔医疗器械有限公司 | 天津市康尔医疗器械有限公司 | C7K2G19H2 | KEPK1 |  | C04010411803002074790000050 | 3800mm²（95mmx40mm） | 10818.6
851 | 8 | 神经外科 | 颅骨网-PEEK颅骨网板 | 已申请 | C0401041180300207479 | 国械注准20193131054 | 颅骨固定系统 | 颅骨固定系统-颅骨板 | 聚醚醚酮 | 块 | 174 | 天津市康尔医疗器械有限公司 | 天津市康尔医疗器械有限公司 | C7K2G9H2 | KEPK1 |  | C04010411803002074790000010 | 3800mm²（95mmx40mm） | 10818.6
851 | 8 | 神经外科 | 颅骨网-PEEK颅骨网板 | 已申请 | C0401041180300207479 | 国械注准20193131054 | 颅骨固定系统 | 颅骨固定系统-颅骨板 | 聚醚醚酮 | 块 | 174 | 天津市康尔医疗器械有限公司 | 天津市康尔医疗器械有限公司 | C6K6G19H2 | KEPK1 |  | C04010411803002074790000242 | 6800mm²（85mmx80mm） | 16939.65
851 | 8 | 神经外科 | 颅骨网-PEEK颅骨网板 | 已申请 | C0401041180300207479 | 国械注准20193131054 | 颅骨固定系统 | 颅骨固定系统-颅骨板 | 聚醚醚酮 | 块 | 174 | 天津市康尔医疗器械有限公司 | 天津市康尔医疗器械有限公司 | C6K6G9H2 | KEPK1 |  | C04010411803002074790000251 | 6800mm²（85mmx80mm） | 16939.65
851 | 8 | 神经外科 | 颅骨网-PEEK颅骨网板 | 已申请 | C0401041180300207479 | 国械注准20193131054 | 颅骨固定系统 | 颅骨固定系统-颅骨板 | 聚醚醚酮 | 块 | 174 | 天津市康尔医疗器械有限公司 | 天津市康尔医疗器械有限公司 | C6K5G19H2 | KEPK1 |  | C04010411803002074790000096 | 5950mm²（85mmx70mm） | 16939.65
851 | 8 | 神经外科 | 颅骨网-PEEK颅骨网板 | 已申请 | C0401041180300207479 | 国械注准20193131054 | 颅骨固定系统 | 颅骨固定系统-颅骨板 | 聚醚醚酮 | 块 | 174 | 天津市康尔医疗器械有限公司 | 天津市康尔医疗器械有限公司 | C6K5G9H2 | KEPK1 |  | C04010411803002074790000048 | 5950mm²（85mmx70mm） | 16939.65
851 | 8 | 神经外科 | 颅骨网-PEEK颅骨网板 | 已申请 | C0401041180300207479 | 国械注准20193131054 | 颅骨固定系统 | 颅骨固定系统-颅骨板 | 聚醚醚酮 | 块 | 174 | 天津市康尔医疗器械有限公司 | 天津市康尔医疗器械有限公司 | C6K4G19H2 | KEPK1 |  | C04010411803002074790000316 | 5100mm²（85mmx60mm） | 14519.7
851 | 8 | 神经外科 | 颅骨网-PEEK颅骨网板 | 已申请 | C0401041180300207479 | 国械注准20193131054 | 颅骨固定系统 | 颅骨固定系统-颅骨板 | 聚醚醚酮 | 块 | 174 | 天津市康尔医疗器械有限公司 | 天津市康尔医疗器械有限公司 | C6K4G9H2 | KEPK1 |  | C04010411803002074790000090 | 5100mm²（85mmx60mm） | 14519.7
851 | 8 | 神经外科 | 颅骨网-PEEK颅骨网板 | 已申请 | C0401041180300207479 | 国械注准20193131054 | 颅骨固定系统 | 颅骨固定系统-颅骨板 | 聚醚醚酮 | 块 | 174 | 天津市康尔医疗器械有限公司 | 天津市康尔医疗器械有限公司 | C6K3G19H2 | KEPK1 |  | C04010411803002074790000315 | 4250mm²（85mmx50mm） | 12099.75
851 | 8 | 神经外科 | 颅骨网-PEEK颅骨网板 | 已申请 | C0401041180300207479 | 国械注准20193131054 | 颅骨固定系统 | 颅骨固定系统-颅骨板 | 聚醚醚酮 | 块 | 174 | 天津市康尔医疗器械有限公司 | 天津市康尔医疗器械有限公司 | C6K3G9H2 | KEPK1 |  | C04010411803002074790000188 | 4250mm²（85mmx50mm） | 12099.75
851 | 8 | 神经外科 | 颅骨网-PEEK颅骨网板 | 已申请 | C0401041180300207479 | 国械注准20193131054 | 颅骨固定系统 | 颅骨固定系统-颅骨板 | 聚醚醚酮 | 块 | 174 | 天津市康尔医疗器械有限公司 | 天津市康尔医疗器械有限公司 | C6K2G19H2 | KEPK1 |  | C04010411803002074790000330 | 3400mm²（85mmx40mm） | 9679.8
851 | 8 | 神经外科 | 颅骨网-PEEK颅骨网板 | 已申请 | C0401041180300207479 | 国械注准20193131054 | 颅骨固定系统 | 颅骨固定系统-颅骨板 | 聚醚醚酮 | 块 | 174 | 天津市康尔医疗器械有限公司 | 天津市康尔医疗器械有限公司 | C6K2G9H2 | KEPK1 |  | C04010411803002074790000324 | 3400mm²（85mmx40mm） | 9679.8
851 | 8 | 神经外科 | 颅骨网-PEEK颅骨网板 | 已申请 | C0401041180300207479 | 国械注准20193131054 | 颅骨固定系统 | 颅骨固定系统-颅骨板 | 聚醚醚酮 | 块 | 174 | 天津市康尔医疗器械有限公司 | 天津市康尔医疗器械有限公司 | C5K6G19H2 | KEPK1 |  | C04010411803002074790002102 | 6000mm²（75mmx80mm） | 14946.75
851 | 8 | 神经外科 | 颅骨网-PEEK颅骨网板 | 已申请 | C0401041180300207479 | 国械注准20193131054 | 颅骨固定系统 | 颅骨固定系统-颅骨板 | 聚醚醚酮 | 块 | 174 | 天津市康尔医疗器械有限公司 | 天津市康尔医疗器械有限公司 | C5K5G19H2 | KEPK1 |  | C04010411803002074790000271 | 5250mm²（75mmx70mm） | 14946.75
851 | 8 | 神经外科 | 颅骨网-PEEK颅骨网板 | 已申请 | C0401041180300207479 | 国械注准20193131054 | 颅骨固定系统 | 颅骨固定系统-颅骨板 | 聚醚醚酮 | 块 | 174 | 天津市康尔医疗器械有限公司 | 天津市康尔医疗器械有限公司 | C5K5G9H2 | KEPK1 |  | C04010411803002074790000018 | 5250mm²（75mmx70mm） | 14946.75
851 | 8 | 神经外科 | 颅骨网-PEEK颅骨网板 | 已申请 | C0401041180300207479 | 国械注准20193131054 | 颅骨固定系统 | 颅骨固定系统-颅骨板 | 聚醚醚酮 | 块 | 174 | 天津市康尔医疗器械有限公司 | 天津市康尔医疗器械有限公司 | C5K4G19H2 | KEPK1 |  | C04010411803002074790000310 | 4500mm²（75mmx60mm） | 12811.5
851 | 8 | 神经外科 | 颅骨网-PEEK颅骨网板 | 已申请 | C0401041180300207479 | 国械注准20193131054 | 颅骨固定系统 | 颅骨固定系统-颅骨板 | 聚醚醚酮 | 块 | 174 | 天津市康尔医疗器械有限公司 | 天津市康尔医疗器械有限公司 | C5K4G9H2 | KEPK1 |  | C04010411803002074790000265 | 4500mm²（75mmx60mm） | 12811.5
851 | 8 | 神经外科 | 颅骨网-PEEK颅骨网板 | 已申请 | C0401041180300207479 | 国械注准20193131054 | 颅骨固定系统 | 颅骨固定系统-颅骨板 | 聚醚醚酮 | 块 | 174 | 天津市康尔医疗器械有限公司 | 天津市康尔医疗器械有限公司 | C5K3G19H2 | KEPK1 |  | C04010411803002074790000093 | 3750mm²（75mmx50mm） | 10676.25
851 | 8 | 神经外科 | 颅骨网-PEEK颅骨网板 | 已申请 | C0401041180300207479 | 国械注准20193131054 | 颅骨固定系统 | 颅骨固定系统-颅骨板 | 聚醚醚酮 | 块 | 174 | 天津市康尔医疗器械有限公司 | 天津市康尔医疗器械有限公司 | C5K3G9H2 | KEPK1 |  | C04010411803002074790000062 | 3750mm²（75mmx50mm） | 10676.25
851 | 8 | 神经外科 | 颅骨网-PEEK颅骨网板 | 已申请 | C0401041180300207479 | 国械注准20193131054 | 颅骨固定系统 | 颅骨固定系统-颅骨板 | 聚醚醚酮 | 块 | 174 | 天津市康尔医疗器械有限公司 | 天津市康尔医疗器械有限公司 | C5K2G19H2 | KEPK1 |  | C04010411803002074790000081 | 3000mm²（75mmx40mm） | 8541
851 | 8 | 神经外科 | 颅骨网-PEEK颅骨网板 | 已申请 | C0401041180300207479 | 国械注准20193131054 | 颅骨固定系统 | 颅骨固定系统-颅骨板 | 聚醚醚酮 | 块 | 174 | 天津市康尔医疗器械有限公司 | 天津市康尔医疗器械有限公司 | C5K2G9H2 | KEPK1 |  | C04010411803002074790000274 | 3000mm²（75mmx40mm） | 8541
851 | 8 | 神经外科 | 颅骨网-PEEK颅骨网板 | 已申请 | C0401041180300207479 | 国械注准20193131054 | 颅骨固定系统 | 颅骨固定系统-颅骨板 | 聚醚醚酮 | 块 | 174 | 天津市康尔医疗器械有限公司 | 天津市康尔医疗器械有限公司 | C5K1G19H2 | KEPK1 |  | C04010411803002074790000267 | 2250mm²（75mmx30mm） | 6405.75
851 | 8 | 神经外科 | 颅骨网-PEEK颅骨网板 | 已申请 | C0401041180300207479 | 国械注准20193131054 | 颅骨固定系统 | 颅骨固定系统-颅骨板 | 聚醚醚酮 | 块 | 174 | 天津市康尔医疗器械有限公司 | 天津市康尔医疗器械有限公司 | C5K1G9H2 | KEPK1 |  | C04010411803002074790000334 | 2250mm²（75mmx30mm） | 6405.75
851 | 8 | 神经外科 | 颅骨网-PEEK颅骨网板 | 已申请 | C0401041180300207479 | 国械注准20193131054 | 颅骨固定系统 | 颅骨固定系统-颅骨板 | 聚醚醚酮 | 块 | 174 | 天津市康尔医疗器械有限公司 | 天津市康尔医疗器械有限公司 | C4K4G19H2 | KEPK1 |  | C04010411803002074790000203 | 3900mm²（65mmx60mm） | 11103.3
851 | 8 | 神经外科 | 颅骨网-PEEK颅骨网板 | 已申请 | C0401041180300207479 | 国械注准20193131054 | 颅骨固定系统 | 颅骨固定系统-颅骨板 | 聚醚醚酮 | 块 | 174 | 天津市康尔医疗器械有限公司 | 天津市康尔医疗器械有限公司 | C4K4G9H2 | KEPK1 |  | C04010411803002074790000097 | 3900mm²（65mmx60mm） | 11103.3
851 | 8 | 神经外科 | 颅骨网-PEEK颅骨网板 | 已申请 | C0401041180300207479 | 国械注准20193131054 | 颅骨固定系统 | 颅骨固定系统-颅骨板 | 聚醚醚酮 | 块 | 174 | 天津市康尔医疗器械有限公司 | 天津市康尔医疗器械有限公司 | C4K3G19H2 | KEPK1 |  | C04010411803002074790000306 | 3250mm²（65mmx50mm） | 9252.75
851 | 8 | 神经外科 | 颅骨网-PEEK颅骨网板 | 已申请 | C0401041180300207479 | 国械注准20193131054 | 颅骨固定系统 | 颅骨固定系统-颅骨板 | 聚醚醚酮 | 块 | 174 | 天津市康尔医疗器械有限公司 | 天津市康尔医疗器械有限公司 | C4K3G9H2 | KEPK1 |  | C04010411803002074790000135 | 3250mm²（65mmx50mm） | 9252.75
851 | 8 | 神经外科 | 颅骨网-PEEK颅骨网板 | 已申请 | C0401041180300207479 | 国械注准20193131054 | 颅骨固定系统 | 颅骨固定系统-颅骨板 | 聚醚醚酮 | 块 | 174 | 天津市康尔医疗器械有限公司 | 天津市康尔医疗器械有限公司 | C4K2G19H2 | KEPK1 |  | C04010411803002074790000004 | 2600mm²（65mmx40mm） | 7402.2
851 | 8 | 神经外科 | 颅骨网-PEEK颅骨网板 | 已申请 | C0401041180300207479 | 国械注准20193131054 | 颅骨固定系统 | 颅骨固定系统-颅骨板 | 聚醚醚酮 | 块 | 174 | 天津市康尔医疗器械有限公司 | 天津市康尔医疗器械有限公司 | C4K2G9H2 | KEPK1 |  | C04010411803002074790000033 | 2600mm²（65mmx40mm） | 7402.2
851 | 8 | 神经外科 | 颅骨网-PEEK颅骨网板 | 已申请 | C0401041180300207479 | 国械注准20193131054 | 颅骨固定系统 | 颅骨固定系统-颅骨板 | 聚醚醚酮 | 块 | 174 | 天津市康尔医疗器械有限公司 | 天津市康尔医疗器械有限公司 | C4K1G19H2 | KEPK1 |  | C04010411803002074790000166 | 1950mm²（65mmx30mm） | 5551.65
851 | 8 | 神经外科 | 颅骨网-PEEK颅骨网板 | 已申请 | C0401041180300207479 | 国械注准20193131054 | 颅骨固定系统 | 颅骨固定系统-颅骨板 | 聚醚醚酮 | 块 | 174 | 天津市康尔医疗器械有限公司 | 天津市康尔医疗器械有限公司 | C4K1G9H2 | KEPK1 |  | C04010411803002074790000045 | 1950mm²（65mmx30mm） | 5551.65
851 | 8 | 神经外科 | 颅骨网-PEEK颅骨网板 | 已申请 | C0401041180300207479 | 国械注准20193131054 | 颅骨固定系统 | 颅骨固定系统-颅骨板 | 聚醚醚酮 | 块 | 174 | 天津市康尔医疗器械有限公司 | 天津市康尔医疗器械有限公司 | C3K3G19H2 | KEPK1 |  | C04010411803002074790000028 | 2750mm²（55mmx50mm） | 7829.25
851 | 8 | 神经外科 | 颅骨网-PEEK颅骨网板 | 已申请 | C0401041180300207479 | 国械注准20193131054 | 颅骨固定系统 | 颅骨固定系统-颅骨板 | 聚醚醚酮 | 块 | 174 | 天津市康尔医疗器械有限公司 | 天津市康尔医疗器械有限公司 | C3K3G9H2 | KEPK1 |  | C04010411803002074790000128 | 2750mm²（55mmx50mm） | 7829.25
851 | 8 | 神经外科 | 颅骨网-PEEK颅骨网板 | 已申请 | C0401041180300207479 | 国械注准20193131054 | 颅骨固定系统 | 颅骨固定系统-颅骨板 | 聚醚醚酮 | 块 | 174 | 天津市康尔医疗器械有限公司 | 天津市康尔医疗器械有限公司 | C3K2G19H2 | KEPK1 |  | C04010411803002074790000284 | 2200mm²（55mmx40mm） | 6263.4
851 | 8 | 神经外科 | 颅骨网-PEEK颅骨网板 | 已申请 | C0401041180300207479 | 国械注准20193131054 | 颅骨固定系统 | 颅骨固定系统-颅骨板 | 聚醚醚酮 | 块 | 174 | 天津市康尔医疗器械有限公司 | 天津市康尔医疗器械有限公司 | C3K2G9H2 | KEPK1 |  | C04010411803002074790000181 | 2200mm²（55mmx40mm） | 6263.4
851 | 8 | 神经外科 | 颅骨网-PEEK颅骨网板 | 已申请 | C0401041180300207479 | 国械注准20193131054 | 颅骨固定系统 | 颅骨固定系统-颅骨板 | 聚醚醚酮 | 块 | 174 | 天津市康尔医疗器械有限公司 | 天津市康尔医疗器械有限公司 | C3K1G19H2 | KEPK1 |  | C04010411803002074790000231 | 1650mm²（55mmx30mm） | 4697.55
851 | 8 | 神经外科 | 颅骨网-PEEK颅骨网板 | 已申请 | C0401041180300207479 | 国械注准20193131054 | 颅骨固定系统 | 颅骨固定系统-颅骨板 | 聚醚醚酮 | 块 | 174 | 天津市康尔医疗器械有限公司 | 天津市康尔医疗器械有限公司 | C3K1G9H2 | KEPK1 |  | C04010411803002074790000194 | 1650mm²（55mmx30mm） | 4697.55
851 | 8 | 神经外科 | 颅骨网-PEEK颅骨网板 | 已申请 | C0401041180300207479 | 国械注准20193131054 | 颅骨固定系统 | 颅骨固定系统-颅骨板 | 聚醚醚酮 | 块 | 174 | 天津市康尔医疗器械有限公司 | 天津市康尔医疗器械有限公司 | C2K4G19H2 | KEPK1 |  | C04010411803002074790002135 | 2700mm²（45mmx60mm） | 7686.9
851 | 8 | 神经外科 | 颅骨网-PEEK颅骨网板 | 已申请 | C0401041180300207479 | 国械注准20193131054 | 颅骨固定系统 | 颅骨固定系统-颅骨板 | 聚醚醚酮 | 块 | 174 | 天津市康尔医疗器械有限公司 | 天津市康尔医疗器械有限公司 | C2K3G19H2 | KEPK1 |  | C04010411803002074790002301 | 2250mm²（45mmx50mm） | 6405.75
851 | 8 | 神经外科 | 颅骨网-PEEK颅骨网板 | 已申请 | C0401041180300207479 | 国械注准20193131054 | 颅骨固定系统 | 颅骨固定系统-颅骨板 | 聚醚醚酮 | 块 | 174 | 天津市康尔医疗器械有限公司 | 天津市康尔医疗器械有限公司 | C2K2G19H2 | KEPK1 |  | C04010411803002074790000266 | 1800mm²（45mmx40mm） | 5124.6
851 | 8 | 神经外科 | 颅骨网-PEEK颅骨网板 | 已申请 | C0401041180300207479 | 国械注准20193131054 | 颅骨固定系统 | 颅骨固定系统-颅骨板 | 聚醚醚酮 | 块 | 174 | 天津市康尔医疗器械有限公司 | 天津市康尔医疗器械有限公司 | C2K2G9H2 | KEPK1 |  | C04010411803002074790000210 | 1800mm²（45mmx40mm） | 5124.6
851 | 8 | 神经外科 | 颅骨网-PEEK颅骨网板 | 已申请 | C0401041180300207479 | 国械注准20193131054 | 颅骨固定系统 | 颅骨固定系统-颅骨板 | 聚醚醚酮 | 块 | 174 | 天津市康尔医疗器械有限公司 | 天津市康尔医疗器械有限公司 | C2K1G22H2 | KEPK1 |  | C04010411803002074790001185 | 1350mm²（45mmx30mm） | 3843.45
851 | 8 | 神经外科 | 颅骨网-PEEK颅骨网板 | 已申请 | C0401041180300207479 | 国械注准20193131054 | 颅骨固定系统 | 颅骨固定系统-颅骨板 | 聚醚醚酮 | 块 | 174 | 天津市康尔医疗器械有限公司 | 天津市康尔医疗器械有限公司 | C2K1G19H2 | KEPK1 |  | C04010411803002074790000149 | 1350mm²（45mmx30mm） | 3843.45
851 | 8 | 神经外科 | 颅骨网-PEEK颅骨网板 | 已申请 | C0401041180300207479 | 国械注准20193131054 | 颅骨固定系统 | 颅骨固定系统-颅骨板 | 聚醚醚酮 | 块 | 174 | 天津市康尔医疗器械有限公司 | 天津市康尔医疗器械有限公司 | C2K1G9H2 | KEPK1 |  | C04010411803002074790000205 | 1350mm²（45mmx30mm） | 3843.45
851 | 8 | 神经外科 | 颅骨网-PEEK颅骨网板 | 已申请 | C0401041180300207479 | 国械注准20193131054 | 颅骨固定系统 | 颅骨固定系统-颅骨板 | 聚醚醚酮 | 块 | 174 | 天津市康尔医疗器械有限公司 | 天津市康尔医疗器械有限公司 | C1K2G9H2 | KEPK1 |  | C04010411803002074790001953 | 1400mm²（35mmx40mm） | 3985.8
1130 | 8 | 神经外科 | 颅骨网-PEEK颅骨网板 | 已申请 | C0401031180300207219 | 国械注准20223131474 | 聚醚醚酮颅骨修补板 | 聚醚醚酮颅骨修补板 | 聚醚醚酮 | 个 | 36 | 成都美益达医疗科技有限公司 | 成都美益达医疗科技有限公司 | MMSG620034 | MMSG620034 |  | C04010311803002072190000314 | 面积40000mm²(200mm*200mm)，骨板厚度6mm。 | 33094.66
1130 | 8 | 神经外科 | 颅骨网-PEEK颅骨网板 | 已申请 | C0401031180300207219 | 国械注准20223131474 | 聚醚醚酮颅骨修补板 | 聚醚醚酮颅骨修补板 | 聚醚醚酮 | 个 | 36 | 成都美益达医疗科技有限公司 | 成都美益达医疗科技有限公司 | MMSG618531 | MMSG618531 |  | C04010311803002072190000216 | 面积34225mm²(185mm*185mm)，骨板厚度6mm。 | 33094.66
1130 | 8 | 神经外科 | 颅骨网-PEEK颅骨网板 | 已申请 | C0401031180300207219 | 国械注准20223131474 | 聚醚醚酮颅骨修补板 | 聚醚醚酮颅骨修补板 | 聚醚醚酮 | 个 | 36 | 成都美益达医疗科技有限公司 | 成都美益达医疗科技有限公司 | MMSG617029 | MMSG617029 |  | C04010311803002072190000015 | 面积28900mm²(170mm*170mm)，骨板厚度6mm。 | 29519.62
1130 | 8 | 神经外科 | 颅骨网-PEEK颅骨网板 | 已申请 | C0401031180300207219 | 国械注准20223131474 | 聚醚醚酮颅骨修补板 | 聚醚醚酮颅骨修补板 | 聚醚醚酮 | 个 | 36 | 成都美益达医疗科技有限公司 | 成都美益达医疗科技有限公司 | MMSG616027 | MMSG616027 |  | C04010311803002072190000106 | 面积25600mm²(160mm*160mm)，骨板厚度6mm。 | 26148.86
1130 | 8 | 神经外科 | 颅骨网-PEEK颅骨网板 | 已申请 | C0401031180300207219 | 国械注准20223131474 | 聚醚醚酮颅骨修补板 | 聚醚醚酮颅骨修补板 | 聚醚醚酮 | 个 | 36 | 成都美益达医疗科技有限公司 | 成都美益达医疗科技有限公司 | MMSG614525 | MMSG614525 |  | C04010311803002072190000552 | 面积21025mm²(145mm*145mm)，骨板厚度6mm。 | 22982.4
1130 | 8 | 神经外科 | 颅骨网-PEEK颅骨网板 | 已申请 | C0401031180300207219 | 国械注准20223131474 | 聚醚醚酮颅骨修补板 | 聚醚醚酮颅骨修补板 | 聚醚醚酮 | 个 | 36 | 成都美益达医疗科技有限公司 | 成都美益达医疗科技有限公司 | MMSG613022 | MMSG613022 |  | C04010311803002072190000476 | 面积16900mm²(130mm*130mm)，骨板厚度6mm。 | 22982.4
1130 | 8 | 神经外科 | 颅骨网-PEEK颅骨网板 | 已申请 | C0401031180300207219 | 国械注准20223131474 | 聚醚醚酮颅骨修补板 | 聚醚醚酮颅骨修补板 | 聚醚醚酮 | 个 | 36 | 成都美益达医疗科技有限公司 | 成都美益达医疗科技有限公司 | MMSG611520 | MMSG611520 |  | C04010311803002072190000113 | 面积13225mm²(115mm*115mm)，骨板厚度6mm。 | 19611.65
1130 | 8 | 神经外科 | 颅骨网-PEEK颅骨网板 | 已申请 | C0401031180300207219 | 国械注准20223131474 | 聚醚醚酮颅骨修补板 | 聚醚醚酮颅骨修补板 | 聚醚醚酮 | 个 | 36 | 成都美益达医疗科技有限公司 | 成都美益达医疗科技有限公司 | MMSG610013 | MMSG610013 |  | C04010311803002072190000043 | 面积10000mm²(100mm*100mm)，骨板厚度6mm。 | 17024
1130 | 8 | 神经外科 | 颅骨网-PEEK颅骨网板 | 已申请 | C0401031180300207219 | 国械注准20223131474 | 聚醚醚酮颅骨修补板 | 聚醚醚酮颅骨修补板 | 聚醚醚酮 | 个 | 36 | 成都美益达医疗科技有限公司 | 成都美益达医疗科技有限公司 | MMSG608511 | MMSG608511 |  | C04010311803002072190000278 | 面积7225mm²(85mm*85mm)，骨板厚度6mm。 | 13789.44
1130 | 8 | 神经外科 | 颅骨网-PEEK颅骨网板 | 已申请 | C0401031180300207219 | 国械注准20223131474 | 聚醚醚酮颅骨修补板 | 聚醚醚酮颅骨修补板 | 聚醚醚酮 | 个 | 36 | 成都美益达医疗科技有限公司 | 成都美益达医疗科技有限公司 | MMSG607510 | MMSG607510 |  | C04010311803002072190000344 | 面积5625mm²(75mm*75mm)，骨板厚度6mm。 | 11491.2
1130 | 8 | 神经外科 | 颅骨网-PEEK颅骨网板 | 已申请 | C0401031180300207219 | 国械注准20223131474 | 聚醚醚酮颅骨修补板 | 聚醚醚酮颅骨修补板 | 聚醚醚酮 | 个 | 36 | 成都美益达医疗科技有限公司 | 成都美益达医疗科技有限公司 | MMSG606008 | MMSG606008 |  | C04010311803002072190000293 | 面积3600mm²(60mm*60mm)，骨板厚度6mm。 | 7354.37
1130 | 8 | 神经外科 | 颅骨网-PEEK颅骨网板 | 已申请 | C0401031180300207219 | 国械注准20223131474 | 聚醚醚酮颅骨修补板 | 聚醚醚酮颅骨修补板 | 聚醚醚酮 | 个 | 36 | 成都美益达医疗科技有限公司 | 成都美益达医疗科技有限公司 | MMSG604506 | MMSG604506 |  | C04010311803002072190000306 | 面积2025mm²（45mm*45mm），骨板厚度6mm。 | 4136.83
1130 | 8 | 神经外科 | 颅骨网-PEEK颅骨网板 | 已申请 | C0401031180300207219 | 国械注准20223131474 | 聚醚醚酮颅骨修补板 | 聚醚醚酮颅骨修补板 | 聚醚醚酮 | 个 | 36 | 成都美益达医疗科技有限公司 | 成都美益达医疗科技有限公司 | MMSG520034 | MMSG520034 |  | C04010311803002072190000533 | 面积40000mm²(200mm*200mm)，骨板厚度5mm。 | 33094.66
1130 | 8 | 神经外科 | 颅骨网-PEEK颅骨网板 | 已申请 | C0401031180300207219 | 国械注准20223131474 | 聚醚醚酮颅骨修补板 | 聚醚醚酮颅骨修补板 | 聚醚醚酮 | 个 | 36 | 成都美益达医疗科技有限公司 | 成都美益达医疗科技有限公司 | MMSG518531 | MMSG518531 |  | C04010311803002072190000222 | 面积34225mm²(185mm*185mm)，骨板厚度5mm。 | 33094.66
1130 | 8 | 神经外科 | 颅骨网-PEEK颅骨网板 | 已申请 | C0401031180300207219 | 国械注准20223131474 | 聚醚醚酮颅骨修补板 | 聚醚醚酮颅骨修补板 | 聚醚醚酮 | 个 | 36 | 成都美益达医疗科技有限公司 | 成都美益达医疗科技有限公司 | MMSG517029 | MMSG517029 |  | C04010311803002072190000127 | 面积28900mm²(170mm*170mm)，骨板厚度5mm。 | 29519.62
1130 | 8 | 神经外科 | 颅骨网-PEEK颅骨网板 | 已申请 | C0401031180300207219 | 国械注准20223131474 | 聚醚醚酮颅骨修补板 | 聚醚醚酮颅骨修补板 | 聚醚醚酮 | 个 | 36 | 成都美益达医疗科技有限公司 | 成都美益达医疗科技有限公司 | MMSG516027 | MMSG516027 |  | C04010311803002072190000172 | 面积25600mm²(160mm*160mm)，骨板厚度5mm。 | 26148.86
1130 | 8 | 神经外科 | 颅骨网-PEEK颅骨网板 | 已申请 | C0401031180300207219 | 国械注准20223131474 | 聚醚醚酮颅骨修补板 | 聚醚醚酮颅骨修补板 | 聚醚醚酮 | 个 | 36 | 成都美益达医疗科技有限公司 | 成都美益达医疗科技有限公司 | MMSG514525 | MMSG514525 |  | C04010311803002072190000029 | 面积21025mm²(145mm*145mm)，骨板厚度5mm。 | 22982.4
1130 | 8 | 神经外科 | 颅骨网-PEEK颅骨网板 | 已申请 | C0401031180300207219 | 国械注准20223131474 | 聚醚醚酮颅骨修补板 | 聚醚醚酮颅骨修补板 | 聚醚醚酮 | 个 | 36 | 成都美益达医疗科技有限公司 | 成都美益达医疗科技有限公司 | MMSG513022 | MMSG513022 |  | C04010311803002072190000072 | 面积16900mm²(130mm*130mm)，骨板厚度5mm。 | 22982.4
1130 | 8 | 神经外科 | 颅骨网-PEEK颅骨网板 | 已申请 | C0401031180300207219 | 国械注准20223131474 | 聚醚醚酮颅骨修补板 | 聚醚醚酮颅骨修补板 | 聚醚醚酮 | 个 | 36 | 成都美益达医疗科技有限公司 | 成都美益达医疗科技有限公司 | MMSG511520 | MMSG511520 |  | C04010311803002072190000483 | 面积13225mm²(115mm*115mm)，骨板厚度5mm。 | 19611.65
1130 | 8 | 神经外科 | 颅骨网-PEEK颅骨网板 | 已申请 | C0401031180300207219 | 国械注准20223131474 | 聚醚醚酮颅骨修补板 | 聚醚醚酮颅骨修补板 | 聚醚醚酮 | 个 | 36 | 成都美益达医疗科技有限公司 | 成都美益达医疗科技有限公司 | MMSG510013 | MMSG510013 |  | C04010311803002072190000341 | 面积10000mm²(100mm*100mm)，骨板厚度5mm。 | 17024
1130 | 8 | 神经外科 | 颅骨网-PEEK颅骨网板 | 已申请 | C0401031180300207219 | 国械注准20223131474 | 聚醚醚酮颅骨修补板 | 聚醚醚酮颅骨修补板 | 聚醚醚酮 | 个 | 36 | 成都美益达医疗科技有限公司 | 成都美益达医疗科技有限公司 | MMSG508511 | MMSG508511 |  | C04010311803002072190000280 | 面积7225mm²(85mm*85mm)，骨板厚度5mm。 | 13789.44
1130 | 8 | 神经外科 | 颅骨网-PEEK颅骨网板 | 已申请 | C0401031180300207219 | 国械注准20223131474 | 聚醚醚酮颅骨修补板 | 聚醚醚酮颅骨修补板 | 聚醚醚酮 | 个 | 36 | 成都美益达医疗科技有限公司 | 成都美益达医疗科技有限公司 | MMSG507510 | MMSG507510 |  | C04010311803002072190000022 | 面积5625mm²(75mm*75mm)，骨板厚度5mm。 | 11491.2
1130 | 8 | 神经外科 | 颅骨网-PEEK颅骨网板 | 已申请 | C0401031180300207219 | 国械注准20223131474 | 聚醚醚酮颅骨修补板 | 聚醚醚酮颅骨修补板 | 聚醚醚酮 | 个 | 36 | 成都美益达医疗科技有限公司 | 成都美益达医疗科技有限公司 | MMSG506008 | MMSG506008 |  | C04010311803002072190000332 | 面积3600mm²(60mm*60mm)，骨板厚度5mm。 | 7354.37
1130 | 8 | 神经外科 | 颅骨网-PEEK颅骨网板 | 已申请 | C0401031180300207219 | 国械注准20223131474 | 聚醚醚酮颅骨修补板 | 聚醚醚酮颅骨修补板 | 聚醚醚酮 | 个 | 36 | 成都美益达医疗科技有限公司 | 成都美益达医疗科技有限公司 | MMSG504506 | MMSG504506 |  | C04010311803002072190000385 | 面积2025mm²（45mm*45mm），骨板厚度5mm。 | 4136.83
1130 | 8 | 神经外科 | 颅骨网-PEEK颅骨网板 | 已申请 | C0401031180300207219 | 国械注准20223131474 | 聚醚醚酮颅骨修补板 | 聚醚醚酮颅骨修补板 | 聚醚醚酮 | 个 | 36 | 成都美益达医疗科技有限公司 | 成都美益达医疗科技有限公司 | MMSG420034 | MMSG420034 |  | C04010311803002072190000265 | 面积40000mm²(200mm*200mm)，骨板厚度4mm。 | 33094.66
1130 | 8 | 神经外科 | 颅骨网-PEEK颅骨网板 | 已申请 | C0401031180300207219 | 国械注准20223131474 | 聚醚醚酮颅骨修补板 | 聚醚醚酮颅骨修补板 | 聚醚醚酮 | 个 | 36 | 成都美益达医疗科技有限公司 | 成都美益达医疗科技有限公司 | MMSG418531 | MMSG418531 |  | C04010311803002072190000509 | 面积34225mm²(185mm*185mm)，骨板厚度4mm。 | 33094.66
1130 | 8 | 神经外科 | 颅骨网-PEEK颅骨网板 | 已申请 | C0401031180300207219 | 国械注准20223131474 | 聚醚醚酮颅骨修补板 | 聚醚醚酮颅骨修补板 | 聚醚醚酮 | 个 | 36 | 成都美益达医疗科技有限公司 | 成都美益达医疗科技有限公司 | MMSG417029 | MMSG417029 |  | C04010311803002072190000455 | 面积28900mm²(170mm*170mm)，骨板厚度4mm。 | 29519.62
1130 | 8 | 神经外科 | 颅骨网-PEEK颅骨网板 | 已申请 | C0401031180300207219 | 国械注准20223131474 | 聚醚醚酮颅骨修补板 | 聚醚醚酮颅骨修补板 | 聚醚醚酮 | 个 | 36 | 成都美益达医疗科技有限公司 | 成都美益达医疗科技有限公司 | MMSG416027 | MMSG416027 |  | C04010311803002072190000451 | 面积25600mm²(160mm*160mm)，骨板厚度4mm。 | 26148.86
1130 | 8 | 神经外科 | 颅骨网-PEEK颅骨网板 | 已申请 | C0401031180300207219 | 国械注准20223131474 | 聚醚醚酮颅骨修补板 | 聚醚醚酮颅骨修补板 | 聚醚醚酮 | 个 | 36 | 成都美益达医疗科技有限公司 | 成都美益达医疗科技有限公司 | MMSG414525 | MMSG414525 |  | C04010311803002072190000039 | 面积21025mm²(145mm*145mm)，骨板厚度4mm。 | 22982.4
1130 | 8 | 神经外科 | 颅骨网-PEEK颅骨网板 | 已申请 | C0401031180300207219 | 国械注准20223131474 | 聚醚醚酮颅骨修补板 | 聚醚醚酮颅骨修补板 | 聚醚醚酮 | 个 | 36 | 成都美益达医疗科技有限公司 | 成都美益达医疗科技有限公司 | MMSG413022 | MMSG413022 |  | C04010311803002072190000139 | 面积16900mm²(130mm*130mm)，骨板厚度4mm。 | 22982.4
1130 | 8 | 神经外科 | 颅骨网-PEEK颅骨网板 | 已申请 | C0401031180300207219 | 国械注准20223131474 | 聚醚醚酮颅骨修补板 | 聚醚醚酮颅骨修补板 | 聚醚醚酮 | 个 | 36 | 成都美益达医疗科技有限公司 | 成都美益达医疗科技有限公司 | MMSG411520 | MMSG411520 |  | C04010311803002072190000093 | 面积13225mm²(115mm*115mm)，骨板厚度4mm。 | 19611.65
1130 | 8 | 神经外科 | 颅骨网-PEEK颅骨网板 | 已申请 | C0401031180300207219 | 国械注准20223131474 | 聚醚醚酮颅骨修补板 | 聚醚醚酮颅骨修补板 | 聚醚醚酮 | 个 | 36 | 成都美益达医疗科技有限公司 | 成都美益达医疗科技有限公司 | MMSG410013 | MMSG410013 |  | C04010311803002072190000289 | 面积10000mm²(100mm*100mm)，骨板厚度4mm。 | 17024
1130 | 8 | 神经外科 | 颅骨网-PEEK颅骨网板 | 已申请 | C0401031180300207219 | 国械注准20223131474 | 聚醚醚酮颅骨修补板 | 聚醚醚酮颅骨修补板 | 聚醚醚酮 | 个 | 36 | 成都美益达医疗科技有限公司 | 成都美益达医疗科技有限公司 | MMSG408511 | MMSG408511 |  | C04010311803002072190000458 | 面积7225mm²(85mm*85mm)，骨板厚度4mm。 | 13789.44
1130 | 8 | 神经外科 | 颅骨网-PEEK颅骨网板 | 已申请 | C0401031180300207219 | 国械注准20223131474 | 聚醚醚酮颅骨修补板 | 聚醚醚酮颅骨修补板 | 聚醚醚酮 | 个 | 36 | 成都美益达医疗科技有限公司 | 成都美益达医疗科技有限公司 | MMSG407510 | MMSG407510 |  | C04010311803002072190000159 | 面积5625mm²(75mm*75mm)，骨板厚度4mm。 | 11491.2
1130 | 8 | 神经外科 | 颅骨网-PEEK颅骨网板 | 已申请 | C0401031180300207219 | 国械注准20223131474 | 聚醚醚酮颅骨修补板 | 聚醚醚酮颅骨修补板 | 聚醚醚酮 | 个 | 36 | 成都美益达医疗科技有限公司 | 成都美益达医疗科技有限公司 | MMSG406008 | MMSG406008 |  | C04010311803002072190000484 | 面积3600mm²(60mm*60mm)，骨板厚度4mm。 | 7354.37
1130 | 8 | 神经外科 | 颅骨网-PEEK颅骨网板 | 已申请 | C0401031180300207219 | 国械注准20223131474 | 聚醚醚酮颅骨修补板 | 聚醚醚酮颅骨修补板 | 聚醚醚酮 | 个 | 36 | 成都美益达医疗科技有限公司 | 成都美益达医疗科技有限公司 | MMSG404506 | MMSG404506 |  | C04010311803002072190000330 | 面积2025mm²（45mm*45mm），骨板厚度4mm。 | 4136.83
1479 | 8 | 神经外科 | 颅骨网-PEEK颅骨网板 | 已申请 | C0401031180300209455 | 国械注准20233130083 | 聚醚醚酮颅骨板 | 聚醚醚酮颅骨板 | 聚醚醚酮 | 块 | 369 | 山东威高海星医疗器械有限公司 | 山东威高海星医疗器械有限公司 | 100 × 34 × 7 mm | HXSD1Z01 | (01)06915593193104 | C04010311803002094550001396 | 10000m㎡(100mm×100mm) | 23543
1479 | 8 | 神经外科 | 颅骨网-PEEK颅骨网板 | 已申请 | C0401031180300209455 | 国械注准20233130083 | 聚醚醚酮颅骨板 | 聚醚醚酮颅骨板 | 聚醚醚酮 | 块 | 369 | 山东威高海星医疗器械有限公司 | 山东威高海星医疗器械有限公司 | 95 × 34 × 7 mm | HXSD1Z01 | (01)06915593193098 | C04010311803002094550001348 | 9025m㎡(95mm×95mm) | 21247.56
1479 | 8 | 神经外科 | 颅骨网-PEEK颅骨网板 | 已申请 | C0401031180300209455 | 国械注准20233130083 | 聚醚醚酮颅骨板 | 聚醚醚酮颅骨板 | 聚醚醚酮 | 块 | 369 | 山东威高海星医疗器械有限公司 | 山东威高海星医疗器械有限公司 | 90 × 34 × 7 mm | HXSD1Z01 | (01)06915593193081 | C04010311803002094550000963 | 8100m㎡(90mm×90mm) | 19069.83
1479 | 8 | 神经外科 | 颅骨网-PEEK颅骨网板 | 已申请 | C0401031180300209455 | 国械注准20233130083 | 聚醚醚酮颅骨板 | 聚醚醚酮颅骨板 | 聚醚醚酮 | 块 | 369 | 山东威高海星医疗器械有限公司 | 山东威高海星医疗器械有限公司 | 85 × 34 × 7 mm | HXSD1Z01 | (01)06915593193074 | C04010311803002094550000946 | 7225m㎡(85mm×85mm) | 19069.83
1479 | 8 | 神经外科 | 颅骨网-PEEK颅骨网板 | 已申请 | C0401031180300209455 | 国械注准20233130083 | 聚醚醚酮颅骨板 | 聚醚醚酮颅骨板 | 聚醚醚酮 | 块 | 369 | 山东威高海星医疗器械有限公司 | 山东威高海星医疗器械有限公司 | 80 × 34 × 7 mm | HXSD1Z01 | (01)06915593193067 | C04010311803002094550001371 | 6400m㎡(80mm×80mm) | 18081.02
1479 | 8 | 神经外科 | 颅骨网-PEEK颅骨网板 | 已申请 | C0401031180300209455 | 国械注准20233130083 | 聚醚醚酮颅骨板 | 聚醚醚酮颅骨板 | 聚醚醚酮 | 块 | 369 | 山东威高海星医疗器械有限公司 | 山东威高海星医疗器械有限公司 | 75 × 34 × 7 mm | HXSD1Z01 | (01)06915593193050 | C04010311803002094550001430 | 5625m㎡(75mm×75mm) | 15891.53
1479 | 8 | 神经外科 | 颅骨网-PEEK颅骨网板 | 已申请 | C0401031180300209455 | 国械注准20233130083 | 聚醚醚酮颅骨板 | 聚醚醚酮颅骨板 | 聚醚醚酮 | 块 | 369 | 山东威高海星医疗器械有限公司 | 山东威高海星医疗器械有限公司 | 70 × 34 × 7 mm | HXSD1Z01 | (01)06915593193043 | C04010311803002094550000834 | 4900m㎡(70mm×70mm) | 13843.28
1479 | 8 | 神经外科 | 颅骨网-PEEK颅骨网板 | 已申请 | C0401031180300209455 | 国械注准20233130083 | 聚醚醚酮颅骨板 | 聚醚醚酮颅骨板 | 聚醚醚酮 | 块 | 369 | 山东威高海星医疗器械有限公司 | 山东威高海星医疗器械有限公司 | 65 × 34 × 7 mm | HXSD1Z01 | (01)06915593193036 | C04010311803002094550001108 | 4225m㎡(65mm×65mm) | 11936.3
1479 | 8 | 神经外科 | 颅骨网-PEEK颅骨网板 | 已申请 | C0401031180300209455 | 国械注准20233130083 | 聚醚醚酮颅骨板 | 聚醚醚酮颅骨板 | 聚醚醚酮 | 块 | 369 | 山东威高海星医疗器械有限公司 | 山东威高海星医疗器械有限公司 | 60 × 34 × 7 mm | HXSD1Z01 | (01)06915593193029 | C04010311803002094550001140 | 3600m㎡(60mm×60mm) | 10170.58
1479 | 8 | 神经外科 | 颅骨网-PEEK颅骨网板 | 已申请 | C0401031180300209455 | 国械注准20233130083 | 聚醚醚酮颅骨板 | 聚醚醚酮颅骨板 | 聚醚醚酮 | 块 | 369 | 山东威高海星医疗器械有限公司 | 山东威高海星医疗器械有限公司 | 55 × 34 × 7 mm | HXSD1Z01 | (01)06915593193012 | C04010311803002094550001404 | 3025m㎡(55mm×55mm) | 8546.11
1479 | 8 | 神经外科 | 颅骨网-PEEK颅骨网板 | 已申请 | C0401031180300209455 | 国械注准20233130083 | 聚醚醚酮颅骨板 | 聚醚醚酮颅骨板 | 聚醚醚酮 | 块 | 369 | 山东威高海星医疗器械有限公司 | 山东威高海星医疗器械有限公司 | 50 × 34 × 7 mm | HXSD1Z01 | (01)06915593193005 | C04010311803002094550001316 | 2500m㎡(50mm×50mm) | 7062.9
1479 | 8 | 神经外科 | 颅骨网-PEEK颅骨网板 | 已申请 | C0401031180300209455 | 国械注准20233130083 | 聚醚醚酮颅骨板 | 聚醚醚酮颅骨板 | 聚醚醚酮 | 块 | 369 | 山东威高海星医疗器械有限公司 | 山东威高海星医疗器械有限公司 | 45 × 34 × 7 mm | HXSD1Z01 | (01)06915593192992 | C04010311803002094550001506 | 2025m㎡(45mm×45mm) | 5720.95
1479 | 8 | 神经外科 | 颅骨网-PEEK颅骨网板 | 已申请 | C0401031180300209455 | 国械注准20233130083 | 聚醚醚酮颅骨板 | 聚醚醚酮颅骨板 | 聚醚醚酮 | 块 | 369 | 山东威高海星医疗器械有限公司 | 山东威高海星医疗器械有限公司 | 40 × 34 × 7 mm | HXSD1Z01 | (01)06915593192985 | C04010311803002094550001048 | 1600m㎡(40mm×40mm) | 4520.26
1479 | 8 | 神经外科 | 颅骨网-PEEK颅骨网板 | 已申请 | C0401031180300209455 | 国械注准20233130083 | 聚醚醚酮颅骨板 | 聚醚醚酮颅骨板 | 聚醚醚酮 | 块 | 369 | 山东威高海星医疗器械有限公司 | 山东威高海星医疗器械有限公司 | 100 × 18 × 7 mm | HXSD1Z01 | (01)06915593191780 | C04010311803002094550001236 | 10000m㎡(100mm×100mm) | 23543
1479 | 8 | 神经外科 | 颅骨网-PEEK颅骨网板 | 已申请 | C0401031180300209455 | 国械注准20233130083 | 聚醚醚酮颅骨板 | 聚醚醚酮颅骨板 | 聚醚醚酮 | 块 | 369 | 山东威高海星医疗器械有限公司 | 山东威高海星医疗器械有限公司 | 95 × 18 × 7 mm | HXSD1Z01 | (01)06915593191773 | C04010311803002094550000953 | 9025m㎡(95mm×95mm) | 21247.56
1479 | 8 | 神经外科 | 颅骨网-PEEK颅骨网板 | 已申请 | C0401031180300209455 | 国械注准20233130083 | 聚醚醚酮颅骨板 | 聚醚醚酮颅骨板 | 聚醚醚酮 | 块 | 369 | 山东威高海星医疗器械有限公司 | 山东威高海星医疗器械有限公司 | 90 × 18 × 7 mm | HXSD1Z01 | (01)06915593191766 | C04010311803002094550001427 | 8100m㎡(90mm×90mm) | 19069.83
1479 | 8 | 神经外科 | 颅骨网-PEEK颅骨网板 | 已申请 | C0401031180300209455 | 国械注准20233130083 | 聚醚醚酮颅骨板 | 聚醚醚酮颅骨板 | 聚醚醚酮 | 块 | 369 | 山东威高海星医疗器械有限公司 | 山东威高海星医疗器械有限公司 | 85 × 18 × 7 mm | HXSD1Z01 | (01)06915593191759 | C04010311803002094550001436 | 7225m㎡(85mm×85mm) | 19069.83
1479 | 8 | 神经外科 | 颅骨网-PEEK颅骨网板 | 已申请 | C0401031180300209455 | 国械注准20233130083 | 聚醚醚酮颅骨板 | 聚醚醚酮颅骨板 | 聚醚醚酮 | 块 | 369 | 山东威高海星医疗器械有限公司 | 山东威高海星医疗器械有限公司 | 80 × 18 × 7 mm | HXSD1Z01 | (01)06915593191742 | C04010311803002094550001033 | 6400m㎡(80mm×80mm) | 18081.02
1479 | 8 | 神经外科 | 颅骨网-PEEK颅骨网板 | 已申请 | C0401031180300209455 | 国械注准20233130083 | 聚醚醚酮颅骨板 | 聚醚醚酮颅骨板 | 聚醚醚酮 | 块 | 369 | 山东威高海星医疗器械有限公司 | 山东威高海星医疗器械有限公司 | 75 × 18 × 7 mm | HXSD1Z01 | (01)06915593191735 | C04010311803002094550001047 | 5625m㎡(75mm×75mm) | 15891.53
1479 | 8 | 神经外科 | 颅骨网-PEEK颅骨网板 | 已申请 | C0401031180300209455 | 国械注准20233130083 | 聚醚醚酮颅骨板 | 聚醚醚酮颅骨板 | 聚醚醚酮 | 块 | 369 | 山东威高海星医疗器械有限公司 | 山东威高海星医疗器械有限公司 | 70 × 18 × 7 mm | HXSD1Z01 | (01)06915593191728 | C04010311803002094550001281 | 4900m㎡(70mm×70mm) | 13843.28
1479 | 8 | 神经外科 | 颅骨网-PEEK颅骨网板 | 已申请 | C0401031180300209455 | 国械注准20233130083 | 聚醚醚酮颅骨板 | 聚醚醚酮颅骨板 | 聚醚醚酮 | 块 | 369 | 山东威高海星医疗器械有限公司 | 山东威高海星医疗器械有限公司 | 65 × 18 × 7 mm | HXSD1Z01 | (01)06915593191711 | C04010311803002094550001297 | 4225m㎡(65mm×65mm) | 11936.3
1479 | 8 | 神经外科 | 颅骨网-PEEK颅骨网板 | 已申请 | C0401031180300209455 | 国械注准20233130083 | 聚醚醚酮颅骨板 | 聚醚醚酮颅骨板 | 聚醚醚酮 | 块 | 369 | 山东威高海星医疗器械有限公司 | 山东威高海星医疗器械有限公司 | 60 × 18 × 7 mm | HXSD1Z01 | (01)06915593191704 | C04010311803002094550001466 | 3600m㎡(60mm×60mm) | 10170.58
1479 | 8 | 神经外科 | 颅骨网-PEEK颅骨网板 | 已申请 | C0401031180300209455 | 国械注准20233130083 | 聚醚醚酮颅骨板 | 聚醚醚酮颅骨板 | 聚醚醚酮 | 块 | 369 | 山东威高海星医疗器械有限公司 | 山东威高海星医疗器械有限公司 | 55 × 18 × 7 mm | HXSD1Z01 | (01)06915593191698 | C04010311803002094550001223 | 3025m㎡(55mm×55mm) | 8546.11
1479 | 8 | 神经外科 | 颅骨网-PEEK颅骨网板 | 已申请 | C0401031180300209455 | 国械注准20233130083 | 聚醚醚酮颅骨板 | 聚醚醚酮颅骨板 | 聚醚醚酮 | 块 | 369 | 山东威高海星医疗器械有限公司 | 山东威高海星医疗器械有限公司 | 50 × 18 × 7 mm | HXSD1Z01 | (01)06915593191681 | C04010311803002094550001175 | 2500m㎡(50mm×50mm) | 7062.9
1479 | 8 | 神经外科 | 颅骨网-PEEK颅骨网板 | 已申请 | C0401031180300209455 | 国械注准20233130083 | 聚醚醚酮颅骨板 | 聚醚醚酮颅骨板 | 聚醚醚酮 | 块 | 369 | 山东威高海星医疗器械有限公司 | 山东威高海星医疗器械有限公司 | 45 × 18 × 7 mm | HXSD1Z01 | (01)06915593191674 | C04010311803002094550001038 | 2025m㎡(45mm×45mm) | 5720.95
1479 | 8 | 神经外科 | 颅骨网-PEEK颅骨网板 | 已申请 | C0401031180300209455 | 国械注准20233130083 | 聚醚醚酮颅骨板 | 聚醚醚酮颅骨板 | 聚醚醚酮 | 块 | 369 | 山东威高海星医疗器械有限公司 | 山东威高海星医疗器械有限公司 | 40 × 18 × 7 mm | HXSD1Z01 | (01)06915593191667 | C04010311803002094550001418 | 1600m㎡(40mm×40mm) | 4520.26
1479 | 8 | 神经外科 | 颅骨网-PEEK颅骨网板 | 已申请 | C0401031180300209455 | 国械注准20233130083 | 聚醚醚酮颅骨板 | 聚醚醚酮颅骨板 | 聚醚醚酮 | 块 | 369 | 山东威高海星医疗器械有限公司 | 山东威高海星医疗器械有限公司 | 100 × 38 × 10 mm | HXSD1Z01 | (01)06915593195740 | C04010311803002094550001072 | 10000m㎡(100mm×100mm) | 23543
1479 | 8 | 神经外科 | 颅骨网-PEEK颅骨网板 | 已申请 | C0401031180300209455 | 国械注准20233130083 | 聚醚醚酮颅骨板 | 聚醚醚酮颅骨板 | 聚醚醚酮 | 块 | 369 | 山东威高海星医疗器械有限公司 | 山东威高海星医疗器械有限公司 | 95 × 38 × 10 mm | HXSD1Z01 | (01)06915593195733 | C04010311803002094550000938 | 9025m㎡(95mm×95mm) | 21247.56
1479 | 8 | 神经外科 | 颅骨网-PEEK颅骨网板 | 已申请 | C0401031180300209455 | 国械注准20233130083 | 聚醚醚酮颅骨板 | 聚醚醚酮颅骨板 | 聚醚醚酮 | 块 | 369 | 山东威高海星医疗器械有限公司 | 山东威高海星医疗器械有限公司 | 90 × 38 × 10 mm | HXSD1Z01 | (01)06915593195726 | C04010311803002094550000929 | 8100m㎡(90mm×90mm) | 19069.83
1479 | 8 | 神经外科 | 颅骨网-PEEK颅骨网板 | 已申请 | C0401031180300209455 | 国械注准20233130083 | 聚醚醚酮颅骨板 | 聚醚醚酮颅骨板 | 聚醚醚酮 | 块 | 369 | 山东威高海星医疗器械有限公司 | 山东威高海星医疗器械有限公司 | 85 × 38 × 10 mm | HXSD1Z01 | (01)06915593195719 | C04010311803002094550001479 | 7225m㎡(85mm×85mm) | 19069.83
1479 | 8 | 神经外科 | 颅骨网-PEEK颅骨网板 | 已申请 | C0401031180300209455 | 国械注准20233130083 | 聚醚醚酮颅骨板 | 聚醚醚酮颅骨板 | 聚醚醚酮 | 块 | 369 | 山东威高海星医疗器械有限公司 | 山东威高海星医疗器械有限公司 | 80 × 38 × 10 mm | HXSD1Z01 | (01)06915593195702 | C04010311803002094550001125 | 6400m㎡(80mm×80mm) | 18081.02
1479 | 8 | 神经外科 | 颅骨网-PEEK颅骨网板 | 已申请 | C0401031180300209455 | 国械注准20233130083 | 聚醚醚酮颅骨板 | 聚醚醚酮颅骨板 | 聚醚醚酮 | 块 | 369 | 山东威高海星医疗器械有限公司 | 山东威高海星医疗器械有限公司 | 75 × 38 × 10 mm | HXSD1Z01 | (01)06915593195696 | C04010311803002094550000860 | 5625m㎡(75mm×75mm) | 15891.53
1479 | 8 | 神经外科 | 颅骨网-PEEK颅骨网板 | 已申请 | C0401031180300209455 | 国械注准20233130083 | 聚醚醚酮颅骨板 | 聚醚醚酮颅骨板 | 聚醚醚酮 | 块 | 369 | 山东威高海星医疗器械有限公司 | 山东威高海星医疗器械有限公司 | 70 × 38 × 10 mm | HXSD1Z01 | (01)06915593195689 | C04010311803002094550001526 | 4900m㎡(70mm×70mm) | 13843.28
1479 | 8 | 神经外科 | 颅骨网-PEEK颅骨网板 | 已申请 | C0401031180300209455 | 国械注准20233130083 | 聚醚醚酮颅骨板 | 聚醚醚酮颅骨板 | 聚醚醚酮 | 块 | 369 | 山东威高海星医疗器械有限公司 | 山东威高海星医疗器械有限公司 | 65 × 38 × 10 mm | HXSD1Z01 | (01)06915593195672 | C04010311803002094550001449 | 4225m㎡(65mm×65mm) | 11936.3
1479 | 8 | 神经外科 | 颅骨网-PEEK颅骨网板 | 已申请 | C0401031180300209455 | 国械注准20233130083 | 聚醚醚酮颅骨板 | 聚醚醚酮颅骨板 | 聚醚醚酮 | 块 | 369 | 山东威高海星医疗器械有限公司 | 山东威高海星医疗器械有限公司 | 60 × 38 × 10 mm | HXSD1Z01 | (01)06915593195665 | C04010311803002094550001519 | 3600m㎡(60mm×60mm) | 10170.58
1479 | 8 | 神经外科 | 颅骨网-PEEK颅骨网板 | 已申请 | C0401031180300209455 | 国械注准20233130083 | 聚醚醚酮颅骨板 | 聚醚醚酮颅骨板 | 聚醚醚酮 | 块 | 369 | 山东威高海星医疗器械有限公司 | 山东威高海星医疗器械有限公司 | 55 × 38 × 10 mm | HXSD1Z01 | (01)06915593195658 | C04010311803002094550001222 | 3025m㎡(55mm×55mm) | 8546.11
1479 | 8 | 神经外科 | 颅骨网-PEEK颅骨网板 | 已申请 | C0401031180300209455 | 国械注准20233130083 | 聚醚醚酮颅骨板 | 聚醚醚酮颅骨板 | 聚醚醚酮 | 块 | 369 | 山东威高海星医疗器械有限公司 | 山东威高海星医疗器械有限公司 | 50 × 38 × 10 mm | HXSD1Z01 | (01)06915593195641 | C04010311803002094550001293 | 2500m㎡(50mm×50mm) | 7062.9
1479 | 8 | 神经外科 | 颅骨网-PEEK颅骨网板 | 已申请 | C0401031180300209455 | 国械注准20233130083 | 聚醚醚酮颅骨板 | 聚醚醚酮颅骨板 | 聚醚醚酮 | 块 | 369 | 山东威高海星医疗器械有限公司 | 山东威高海星医疗器械有限公司 | 45 × 38 × 10 mm | HXSD1Z01 | (01)06915593195634 | C04010311803002094550001560 | 2025m㎡(45mm×45mm) | 5720.95
1479 | 8 | 神经外科 | 颅骨网-PEEK颅骨网板 | 已申请 | C0401031180300209455 | 国械注准20233130083 | 聚醚醚酮颅骨板 | 聚醚醚酮颅骨板 | 聚醚醚酮 | 块 | 369 | 山东威高海星医疗器械有限公司 | 山东威高海星医疗器械有限公司 | 40 × 38 × 10 mm | HXSD1Z01 | (01)06915593195627 | C04010311803002094550001432 | 1600m㎡(40mm×40mm) | 4520.26
1479 | 8 | 神经外科 | 颅骨网-PEEK颅骨网板 | 已申请 | C0401031180300209455 | 国械注准20233130083 | 聚醚醚酮颅骨板 | 聚醚醚酮颅骨板 | 聚醚醚酮 | 块 | 369 | 山东威高海星医疗器械有限公司 | 山东威高海星医疗器械有限公司 | 100 × 34 × 10 mm | HXSD1Z01 | (01)06915593195412 | C04010311803002094550000810 | 10000m㎡(100mm×100mm) | 23543
1479 | 8 | 神经外科 | 颅骨网-PEEK颅骨网板 | 已申请 | C0401031180300209455 | 国械注准20233130083 | 聚醚醚酮颅骨板 | 聚醚醚酮颅骨板 | 聚醚醚酮 | 块 | 369 | 山东威高海星医疗器械有限公司 | 山东威高海星医疗器械有限公司 | 95 × 34 × 10 mm | HXSD1Z01 | (01)06915593195405 | C04010311803002094550001246 | 9025m㎡(95mm×95mm) | 21247.56
1479 | 8 | 神经外科 | 颅骨网-PEEK颅骨网板 | 已申请 | C0401031180300209455 | 国械注准20233130083 | 聚醚醚酮颅骨板 | 聚醚醚酮颅骨板 | 聚醚醚酮 | 块 | 369 | 山东威高海星医疗器械有限公司 | 山东威高海星医疗器械有限公司 | 90 × 34 × 10 mm | HXSD1Z01 | (01)06915593195399 | C04010311803002094550001085 | 8100m㎡(90mm×90mm) | 19069.83
1479 | 8 | 神经外科 | 颅骨网-PEEK颅骨网板 | 已申请 | C0401031180300209455 | 国械注准20233130083 | 聚醚醚酮颅骨板 | 聚醚醚酮颅骨板 | 聚醚醚酮 | 块 | 369 | 山东威高海星医疗器械有限公司 | 山东威高海星医疗器械有限公司 | 85 × 34 × 10 mm | HXSD1Z01 | (01)06915593195382 | C04010311803002094550000908 | 7225m㎡(85mm×85mm) | 19069.83
1479 | 8 | 神经外科 | 颅骨网-PEEK颅骨网板 | 已申请 | C0401031180300209455 | 国械注准20233130083 | 聚醚醚酮颅骨板 | 聚醚醚酮颅骨板 | 聚醚醚酮 | 块 | 369 | 山东威高海星医疗器械有限公司 | 山东威高海星医疗器械有限公司 | 80 × 34 × 10 mm | HXSD1Z01 | (01)06915593195375 | C04010311803002094550000886 | 6400m㎡(80mm×80mm) | 18081.02
1479 | 8 | 神经外科 | 颅骨网-PEEK颅骨网板 | 已申请 | C0401031180300209455 | 国械注准20233130083 | 聚醚醚酮颅骨板 | 聚醚醚酮颅骨板 | 聚醚醚酮 | 块 | 369 | 山东威高海星医疗器械有限公司 | 山东威高海星医疗器械有限公司 | 75 × 34 × 10 mm | HXSD1Z01 | (01)06915593195368 | C04010311803002094550001567 | 5625m㎡(75mm×75mm) | 15891.53
1479 | 8 | 神经外科 | 颅骨网-PEEK颅骨网板 | 已申请 | C0401031180300209455 | 国械注准20233130083 | 聚醚醚酮颅骨板 | 聚醚醚酮颅骨板 | 聚醚醚酮 | 块 | 369 | 山东威高海星医疗器械有限公司 | 山东威高海星医疗器械有限公司 | 70 × 34 × 10 mm | HXSD1Z01 | (01)06915593195351 | C04010311803002094550001068 | 4900m㎡(70mm×70mm) | 13843.28
1479 | 8 | 神经外科 | 颅骨网-PEEK颅骨网板 | 已申请 | C0401031180300209455 | 国械注准20233130083 | 聚醚醚酮颅骨板 | 聚醚醚酮颅骨板 | 聚醚醚酮 | 块 | 369 | 山东威高海星医疗器械有限公司 | 山东威高海星医疗器械有限公司 | 65 × 34 × 10 mm | HXSD1Z01 | (01)06915593195344 | C04010311803002094550001158 | 4225m㎡(65mm×65mm) | 11936.3
1479 | 8 | 神经外科 | 颅骨网-PEEK颅骨网板 | 已申请 | C0401031180300209455 | 国械注准20233130083 | 聚醚醚酮颅骨板 | 聚醚醚酮颅骨板 | 聚醚醚酮 | 块 | 369 | 山东威高海星医疗器械有限公司 | 山东威高海星医疗器械有限公司 | 60 × 34 × 10 mm | HXSD1Z01 | (01)06915593195337 | C04010311803002094550001275 | 3600m㎡(60mm×60mm) | 10170.58
1479 | 8 | 神经外科 | 颅骨网-PEEK颅骨网板 | 已申请 | C0401031180300209455 | 国械注准20233130083 | 聚醚醚酮颅骨板 | 聚醚醚酮颅骨板 | 聚醚醚酮 | 块 | 369 | 山东威高海星医疗器械有限公司 | 山东威高海星医疗器械有限公司 | 55 × 34 × 10 mm | HXSD1Z01 | (01)06915593195320 | C04010311803002094550000820 | 3025m㎡(55mm×55mm) | 8546.11
1479 | 8 | 神经外科 | 颅骨网-PEEK颅骨网板 | 已申请 | C0401031180300209455 | 国械注准20233130083 | 聚醚醚酮颅骨板 | 聚醚醚酮颅骨板 | 聚醚醚酮 | 块 | 369 | 山东威高海星医疗器械有限公司 | 山东威高海星医疗器械有限公司 | 50 × 34 × 10 mm | HXSD1Z01 | (01)06915593195313 | C04010311803002094550001416 | 2500m㎡(50mm×50mm) | 7062.9
1479 | 8 | 神经外科 | 颅骨网-PEEK颅骨网板 | 已申请 | C0401031180300209455 | 国械注准20233130083 | 聚醚醚酮颅骨板 | 聚醚醚酮颅骨板 | 聚醚醚酮 | 块 | 369 | 山东威高海星医疗器械有限公司 | 山东威高海星医疗器械有限公司 | 45 × 34 × 10 mm | HXSD1Z01 | (01)06915593195306 | C04010311803002094550001288 | 2025m㎡(45mm×45mm) | 5720.95
1479 | 8 | 神经外科 | 颅骨网-PEEK颅骨网板 | 已申请 | C0401031180300209455 | 国械注准20233130083 | 聚醚醚酮颅骨板 | 聚醚醚酮颅骨板 | 聚醚醚酮 | 块 | 369 | 山东威高海星医疗器械有限公司 | 山东威高海星医疗器械有限公司 | 40 × 34 × 10 mm | HXSD1Z01 | (01)06915593195290 | C04010311803002094550000941 | 1600m㎡(40mm×40mm) | 4520.26
1479 | 8 | 神经外科 | 颅骨网-PEEK颅骨网板 | 已申请 | C0401031180300209455 | 国械注准20233130083 | 聚醚醚酮颅骨板 | 聚醚醚酮颅骨板 | 聚醚醚酮 | 块 | 369 | 山东威高海星医疗器械有限公司 | 山东威高海星医疗器械有限公司 | 100 × 30 × 10 mm | HXSD1Z01 | (01)06915593195085 | C04010311803002094550000865 | 10000m㎡(100mm×100mm) | 23543
1479 | 8 | 神经外科 | 颅骨网-PEEK颅骨网板 | 已申请 | C0401031180300209455 | 国械注准20233130083 | 聚醚醚酮颅骨板 | 聚醚醚酮颅骨板 | 聚醚醚酮 | 块 | 369 | 山东威高海星医疗器械有限公司 | 山东威高海星医疗器械有限公司 | 95 × 30 × 10 mm | HXSD1Z01 | (01)06915593195078 | C04010311803002094550001434 | 9025m㎡(95mm×95mm) | 21247.56
1479 | 8 | 神经外科 | 颅骨网-PEEK颅骨网板 | 已申请 | C0401031180300209455 | 国械注准20233130083 | 聚醚醚酮颅骨板 | 聚醚醚酮颅骨板 | 聚醚醚酮 | 块 | 369 | 山东威高海星医疗器械有限公司 | 山东威高海星医疗器械有限公司 | 90 × 30 × 10 mm | HXSD1Z01 | (01)06915593195061 | C04010311803002094550001168 | 8100m㎡(90mm×90mm) | 19069.83
1479 | 8 | 神经外科 | 颅骨网-PEEK颅骨网板 | 已申请 | C0401031180300209455 | 国械注准20233130083 | 聚醚醚酮颅骨板 | 聚醚醚酮颅骨板 | 聚醚醚酮 | 块 | 369 | 山东威高海星医疗器械有限公司 | 山东威高海星医疗器械有限公司 | 85 × 30 × 10 mm | HXSD1Z01 | (01)06915593195054 | C04010311803002094550001110 | 7225m㎡(85mm×85mm) | 19069.83
1479 | 8 | 神经外科 | 颅骨网-PEEK颅骨网板 | 已申请 | C0401031180300209455 | 国械注准20233130083 | 聚醚醚酮颅骨板 | 聚醚醚酮颅骨板 | 聚醚醚酮 | 块 | 369 | 山东威高海星医疗器械有限公司 | 山东威高海星医疗器械有限公司 | 80 × 30 × 10 mm | HXSD1Z01 | (01)06915593195047 | C04010311803002094550001129 | 6400m㎡(80mm×80mm) | 18081.02
1479 | 8 | 神经外科 | 颅骨网-PEEK颅骨网板 | 已申请 | C0401031180300209455 | 国械注准20233130083 | 聚醚醚酮颅骨板 | 聚醚醚酮颅骨板 | 聚醚醚酮 | 块 | 369 | 山东威高海星医疗器械有限公司 | 山东威高海星医疗器械有限公司 | 75 × 30 × 10 mm | HXSD1Z01 | (01)06915593195030 | C04010311803002094550001310 | 5625m㎡(75mm×75mm) | 15891.53
1479 | 8 | 神经外科 | 颅骨网-PEEK颅骨网板 | 已申请 | C0401031180300209455 | 国械注准20233130083 | 聚醚醚酮颅骨板 | 聚醚醚酮颅骨板 | 聚醚醚酮 | 块 | 369 | 山东威高海星医疗器械有限公司 | 山东威高海星医疗器械有限公司 | 70 × 30 × 10 mm | HXSD1Z01 | (01)06915593195023 | C04010311803002094550001182 | 4900m㎡(70mm×70mm) | 13843.28
1479 | 8 | 神经外科 | 颅骨网-PEEK颅骨网板 | 已申请 | C0401031180300209455 | 国械注准20233130083 | 聚醚醚酮颅骨板 | 聚醚醚酮颅骨板 | 聚醚醚酮 | 块 | 369 | 山东威高海星医疗器械有限公司 | 山东威高海星医疗器械有限公司 | 65 × 30 × 10 mm | HXSD1Z01 | (01)06915593195016 | C04010311803002094550001568 | 4225m㎡(65mm×65mm) | 11936.3
1479 | 8 | 神经外科 | 颅骨网-PEEK颅骨网板 | 已申请 | C0401031180300209455 | 国械注准20233130083 | 聚醚醚酮颅骨板 | 聚醚醚酮颅骨板 | 聚醚醚酮 | 块 | 369 | 山东威高海星医疗器械有限公司 | 山东威高海星医疗器械有限公司 | 60 × 30 × 10 mm | HXSD1Z01 | (01)06915593195009 | C04010311803002094550000877 | 3600m㎡(60mm×60mm) | 10170.58
1479 | 8 | 神经外科 | 颅骨网-PEEK颅骨网板 | 已申请 | C0401031180300209455 | 国械注准20233130083 | 聚醚醚酮颅骨板 | 聚醚醚酮颅骨板 | 聚醚醚酮 | 块 | 369 | 山东威高海星医疗器械有限公司 | 山东威高海星医疗器械有限公司 | 55 × 30 × 10 mm | HXSD1Z01 | (01)06915593194996 | C04010311803002094550000892 | 3025m㎡(55mm×55mm) | 8546.11
1479 | 8 | 神经外科 | 颅骨网-PEEK颅骨网板 | 已申请 | C0401031180300209455 | 国械注准20233130083 | 聚醚醚酮颅骨板 | 聚醚醚酮颅骨板 | 聚醚醚酮 | 块 | 369 | 山东威高海星医疗器械有限公司 | 山东威高海星医疗器械有限公司 | 50 × 30 × 10 mm | HXSD1Z01 | (01)06915593194989 | C04010311803002094550001361 | 2500m㎡(50mm×50mm) | 7062.9
1479 | 8 | 神经外科 | 颅骨网-PEEK颅骨网板 | 已申请 | C0401031180300209455 | 国械注准20233130083 | 聚醚醚酮颅骨板 | 聚醚醚酮颅骨板 | 聚醚醚酮 | 块 | 369 | 山东威高海星医疗器械有限公司 | 山东威高海星医疗器械有限公司 | 45 × 30 × 10 mm | HXSD1Z01 | (01)06915593194972 | C04010311803002094550000968 | 2025m㎡(45mm×45mm) | 5720.95
1479 | 8 | 神经外科 | 颅骨网-PEEK颅骨网板 | 已申请 | C0401031180300209455 | 国械注准20233130083 | 聚醚醚酮颅骨板 | 聚醚醚酮颅骨板 | 聚醚醚酮 | 块 | 369 | 山东威高海星医疗器械有限公司 | 山东威高海星医疗器械有限公司 | 40 × 30 × 10 mm | HXSD1Z01 | (01)06915593194965 | C04010311803002094550001375 | 1600m㎡(40mm×40mm) | 4520.26
1479 | 8 | 神经外科 | 颅骨网-PEEK颅骨网板 | 已申请 | C0401031180300209455 | 国械注准20233130083 | 聚醚醚酮颅骨板 | 聚醚醚酮颅骨板 | 聚醚醚酮 | 块 | 369 | 山东威高海星医疗器械有限公司 | 山东威高海星医疗器械有限公司 | 100 × 26 × 10 mm | HXSD1Z01 | (01)06915593194750 | C04010311803002094550001350 | 10000m㎡(100mm×100mm) | 23543
1479 | 8 | 神经外科 | 颅骨网-PEEK颅骨网板 | 已申请 | C0401031180300209455 | 国械注准20233130083 | 聚醚醚酮颅骨板 | 聚醚醚酮颅骨板 | 聚醚醚酮 | 块 | 369 | 山东威高海星医疗器械有限公司 | 山东威高海星医疗器械有限公司 | 95 × 26 × 10 mm | HXSD1Z01 | (01)06915593194743 | C04010311803002094550001504 | 9025m㎡(95mm×95mm) | 21247.56
1479 | 8 | 神经外科 | 颅骨网-PEEK颅骨网板 | 已申请 | C0401031180300209455 | 国械注准20233130083 | 聚醚醚酮颅骨板 | 聚醚醚酮颅骨板 | 聚醚醚酮 | 块 | 369 | 山东威高海星医疗器械有限公司 | 山东威高海星医疗器械有限公司 | 90 × 26 × 10 mm | HXSD1Z01 | (01)06915593194736 | C04010311803002094550001014 | 8100m㎡(90mm×90mm) | 19069.83
1479 | 8 | 神经外科 | 颅骨网-PEEK颅骨网板 | 已申请 | C0401031180300209455 | 国械注准20233130083 | 聚醚醚酮颅骨板 | 聚醚醚酮颅骨板 | 聚醚醚酮 | 块 | 369 | 山东威高海星医疗器械有限公司 | 山东威高海星医疗器械有限公司 | 85 × 26 × 10 mm | HXSD1Z01 | (01)06915593194729 | C04010311803002094550001120 | 7225m㎡(85mm×85mm) | 19069.83
1479 | 8 | 神经外科 | 颅骨网-PEEK颅骨网板 | 已申请 | C0401031180300209455 | 国械注准20233130083 | 聚醚醚酮颅骨板 | 聚醚醚酮颅骨板 | 聚醚醚酮 | 块 | 369 | 山东威高海星医疗器械有限公司 | 山东威高海星医疗器械有限公司 | 80 × 26 × 10 mm | HXSD1Z01 | (01)06915593194712 | C04010311803002094550001075 | 6400m㎡(80mm×80mm) | 18081.02
1479 | 8 | 神经外科 | 颅骨网-PEEK颅骨网板 | 已申请 | C0401031180300209455 | 国械注准20233130083 | 聚醚醚酮颅骨板 | 聚醚醚酮颅骨板 | 聚醚醚酮 | 块 | 369 | 山东威高海星医疗器械有限公司 | 山东威高海星医疗器械有限公司 | 75 × 26 × 10 mm | HXSD1Z01 | (01)06915593194705 | C04010311803002094550001178 | 5625m㎡(75mm×75mm) | 15891.53
1479 | 8 | 神经外科 | 颅骨网-PEEK颅骨网板 | 已申请 | C0401031180300209455 | 国械注准20233130083 | 聚醚醚酮颅骨板 | 聚醚醚酮颅骨板 | 聚醚醚酮 | 块 | 369 | 山东威高海星医疗器械有限公司 | 山东威高海星医疗器械有限公司 | 70 × 26 × 10 mm | HXSD1Z01 | (01)06915593194699 | C04010311803002094550001097 | 4900m㎡(70mm×70mm) | 13843.28
1479 | 8 | 神经外科 | 颅骨网-PEEK颅骨网板 | 已申请 | C0401031180300209455 | 国械注准20233130083 | 聚醚醚酮颅骨板 | 聚醚醚酮颅骨板 | 聚醚醚酮 | 块 | 369 | 山东威高海星医疗器械有限公司 | 山东威高海星医疗器械有限公司 | 65 × 26 × 10 mm | HXSD1Z01 | (01)06915593194682 | C04010311803002094550001377 | 4225m㎡(65mm×65mm) | 11936.3
1479 | 8 | 神经外科 | 颅骨网-PEEK颅骨网板 | 已申请 | C0401031180300209455 | 国械注准20233130083 | 聚醚醚酮颅骨板 | 聚醚醚酮颅骨板 | 聚醚醚酮 | 块 | 369 | 山东威高海星医疗器械有限公司 | 山东威高海星医疗器械有限公司 | 60 × 26 × 10 mm | HXSD1Z01 | (01)06915593194675 | C04010311803002094550000955 | 3600m㎡(60mm×60mm) | 10170.58
1479 | 8 | 神经外科 | 颅骨网-PEEK颅骨网板 | 已申请 | C0401031180300209455 | 国械注准20233130083 | 聚醚醚酮颅骨板 | 聚醚醚酮颅骨板 | 聚醚醚酮 | 块 | 369 | 山东威高海星医疗器械有限公司 | 山东威高海星医疗器械有限公司 | 55 × 26 × 10 mm | HXSD1Z01 | (01)06915593194668 | C04010311803002094550000844 | 3025m㎡(55mm×55mm) | 8546.11
1479 | 8 | 神经外科 | 颅骨网-PEEK颅骨网板 | 已申请 | C0401031180300209455 | 国械注准20233130083 | 聚醚醚酮颅骨板 | 聚醚醚酮颅骨板 | 聚醚醚酮 | 块 | 369 | 山东威高海星医疗器械有限公司 | 山东威高海星医疗器械有限公司 | 50 × 26 × 10 mm | HXSD1Z01 | (01)06915593194651 | C04010311803002094550001487 | 2500m㎡(50mm×50mm) | 7062.9
1479 | 8 | 神经外科 | 颅骨网-PEEK颅骨网板 | 已申请 | C0401031180300209455 | 国械注准20233130083 | 聚醚醚酮颅骨板 | 聚醚醚酮颅骨板 | 聚醚醚酮 | 块 | 369 | 山东威高海星医疗器械有限公司 | 山东威高海星医疗器械有限公司 | 45 × 26 × 10 mm | HXSD1Z01 | (01)06915593194644 | C04010311803002094550001155 | 2025m㎡(45mm×45mm) | 5720.95
1479 | 8 | 神经外科 | 颅骨网-PEEK颅骨网板 | 已申请 | C0401031180300209455 | 国械注准20233130083 | 聚醚醚酮颅骨板 | 聚醚醚酮颅骨板 | 聚醚醚酮 | 块 | 369 | 山东威高海星医疗器械有限公司 | 山东威高海星医疗器械有限公司 | 40 × 26 × 10 mm | HXSD1Z01 | (01)06915593194637 | C04010311803002094550000839 | 1600m㎡(40mm×40mm) | 4520.26
1479 | 8 | 神经外科 | 颅骨网-PEEK颅骨网板 | 已申请 | C0401031180300209455 | 国械注准20233130083 | 聚醚醚酮颅骨板 | 聚醚醚酮颅骨板 | 聚醚醚酮 | 块 | 369 | 山东威高海星医疗器械有限公司 | 山东威高海星医疗器械有限公司 | 100 × 22 × 10 mm | HXSD1Z01 | (01)06915593194422 | C04010311803002094550000964 | 10000m㎡(100mm×100mm) | 23543
1479 | 8 | 神经外科 | 颅骨网-PEEK颅骨网板 | 已申请 | C0401031180300209455 | 国械注准20233130083 | 聚醚醚酮颅骨板 | 聚醚醚酮颅骨板 | 聚醚醚酮 | 块 | 369 | 山东威高海星医疗器械有限公司 | 山东威高海星医疗器械有限公司 | 95 × 22 × 10 mm | HXSD1Z01 | (01)06915593194415 | C04010311803002094550001058 | 9025m㎡(95mm×95mm) | 21247.56
1479 | 8 | 神经外科 | 颅骨网-PEEK颅骨网板 | 已申请 | C0401031180300209455 | 国械注准20233130083 | 聚醚醚酮颅骨板 | 聚醚醚酮颅骨板 | 聚醚醚酮 | 块 | 369 | 山东威高海星医疗器械有限公司 | 山东威高海星医疗器械有限公司 | 90 × 22 × 10 mm | HXSD1Z01 | (01)06915593194408 | C04010311803002094550001126 | 8100m㎡(90mm×90mm) | 19069.83
1479 | 8 | 神经外科 | 颅骨网-PEEK颅骨网板 | 已申请 | C0401031180300209455 | 国械注准20233130083 | 聚醚醚酮颅骨板 | 聚醚醚酮颅骨板 | 聚醚醚酮 | 块 | 369 | 山东威高海星医疗器械有限公司 | 山东威高海星医疗器械有限公司 | 85 × 22 × 10 mm | HXSD1Z01 | (01)06915593194392 | C04010311803002094550001333 | 7225m㎡(85mm×85mm) | 19069.83
1479 | 8 | 神经外科 | 颅骨网-PEEK颅骨网板 | 已申请 | C0401031180300209455 | 国械注准20233130083 | 聚醚醚酮颅骨板 | 聚醚醚酮颅骨板 | 聚醚醚酮 | 块 | 369 | 山东威高海星医疗器械有限公司 | 山东威高海星医疗器械有限公司 | 80 × 22 × 10 mm | HXSD1Z01 | (01)06915593194385 | C04010311803002094550001195 | 6400m㎡(80mm×80mm) | 18081.02
1479 | 8 | 神经外科 | 颅骨网-PEEK颅骨网板 | 已申请 | C0401031180300209455 | 国械注准20233130083 | 聚醚醚酮颅骨板 | 聚醚醚酮颅骨板 | 聚醚醚酮 | 块 | 369 | 山东威高海星医疗器械有限公司 | 山东威高海星医疗器械有限公司 | 75 × 22 × 10 mm | HXSD1Z01 | (01)06915593194378 | C04010311803002094550001022 | 5625m㎡(75mm×75mm) | 15891.53
1479 | 8 | 神经外科 | 颅骨网-PEEK颅骨网板 | 已申请 | C0401031180300209455 | 国械注准20233130083 | 聚醚醚酮颅骨板 | 聚醚醚酮颅骨板 | 聚醚醚酮 | 块 | 369 | 山东威高海星医疗器械有限公司 | 山东威高海星医疗器械有限公司 | 70 × 22 × 10 mm | HXSD1Z01 | (01)06915593194361 | C04010311803002094550001263 | 4900m㎡(70mm×70mm) | 13843.28
1479 | 8 | 神经外科 | 颅骨网-PEEK颅骨网板 | 已申请 | C0401031180300209455 | 国械注准20233130083 | 聚醚醚酮颅骨板 | 聚醚醚酮颅骨板 | 聚醚醚酮 | 块 | 369 | 山东威高海星医疗器械有限公司 | 山东威高海星医疗器械有限公司 | 65 × 22 × 10 mm | HXSD1Z01 | (01)06915593194354 | C04010311803002094550001584 | 4225m㎡(65mm×65mm) | 11936.3
1479 | 8 | 神经外科 | 颅骨网-PEEK颅骨网板 | 已申请 | C0401031180300209455 | 国械注准20233130083 | 聚醚醚酮颅骨板 | 聚醚醚酮颅骨板 | 聚醚醚酮 | 块 | 369 | 山东威高海星医疗器械有限公司 | 山东威高海星医疗器械有限公司 | 60 × 22 × 10 mm | HXSD1Z01 | (01)06915593194347 | C04010311803002094550000920 | 3600m㎡(60mm×60mm) | 10170.58
1479 | 8 | 神经外科 | 颅骨网-PEEK颅骨网板 | 已申请 | C0401031180300209455 | 国械注准20233130083 | 聚醚醚酮颅骨板 | 聚醚醚酮颅骨板 | 聚醚醚酮 | 块 | 369 | 山东威高海星医疗器械有限公司 | 山东威高海星医疗器械有限公司 | 55 × 22 × 10 mm | HXSD1Z01 | (01)06915593194330 | C04010311803002094550001257 | 3025m㎡(55mm×55mm) | 8546.11
1479 | 8 | 神经外科 | 颅骨网-PEEK颅骨网板 | 已申请 | C0401031180300209455 | 国械注准20233130083 | 聚醚醚酮颅骨板 | 聚醚醚酮颅骨板 | 聚醚醚酮 | 块 | 369 | 山东威高海星医疗器械有限公司 | 山东威高海星医疗器械有限公司 | 50 × 22 × 10 mm | HXSD1Z01 | (01)06915593194323 | C04010311803002094550001378 | 2500m㎡(50mm×50mm) | 7062.9
1479 | 8 | 神经外科 | 颅骨网-PEEK颅骨网板 | 已申请 | C0401031180300209455 | 国械注准20233130083 | 聚醚醚酮颅骨板 | 聚醚醚酮颅骨板 | 聚醚醚酮 | 块 | 369 | 山东威高海星医疗器械有限公司 | 山东威高海星医疗器械有限公司 | 45 × 22 × 10 mm | HXSD1Z01 | (01)06915593194316 | C04010311803002094550001452 | 2025m㎡(45mm×45mm) | 5720.95
1479 | 8 | 神经外科 | 颅骨网-PEEK颅骨网板 | 已申请 | C0401031180300209455 | 国械注准20233130083 | 聚醚醚酮颅骨板 | 聚醚醚酮颅骨板 | 聚醚醚酮 | 块 | 369 | 山东威高海星医疗器械有限公司 | 山东威高海星医疗器械有限公司 | 40 × 22 × 10 mm | HXSD1Z01 | (01)06915593194309 | C04010311803002094550001500 | 1600m㎡(40mm×40mm) | 4520.26
1479 | 8 | 神经外科 | 颅骨网-PEEK颅骨网板 | 已申请 | C0401031180300209455 | 国械注准20233130083 | 聚醚醚酮颅骨板 | 聚醚醚酮颅骨板 | 聚醚醚酮 | 块 | 369 | 山东威高海星医疗器械有限公司 | 山东威高海星医疗器械有限公司 | 100 × 18 × 10 mm | HXSD1Z01 | (01)06915593194095 | C04010311803002094550001445 | 10000m㎡(100mm×100mm) | 23543
1479 | 8 | 神经外科 | 颅骨网-PEEK颅骨网板 | 已申请 | C0401031180300209455 | 国械注准20233130083 | 聚醚醚酮颅骨板 | 聚醚醚酮颅骨板 | 聚醚醚酮 | 块 | 369 | 山东威高海星医疗器械有限公司 | 山东威高海星医疗器械有限公司 | 95 × 18 × 10 mm | HXSD1Z01 | (01)06915593194088 | C04010311803002094550001438 | 9025m㎡(95mm×95mm) | 21247.56
1479 | 8 | 神经外科 | 颅骨网-PEEK颅骨网板 | 已申请 | C0401031180300209455 | 国械注准20233130083 | 聚醚醚酮颅骨板 | 聚醚醚酮颅骨板 | 聚醚醚酮 | 块 | 369 | 山东威高海星医疗器械有限公司 | 山东威高海星医疗器械有限公司 | 90 × 18 × 10 mm | HXSD1Z01 | (01)06915593194071 | C04010311803002094550001366 | 8100m㎡(90mm×90mm) | 19069.83
1479 | 8 | 神经外科 | 颅骨网-PEEK颅骨网板 | 已申请 | C0401031180300209455 | 国械注准20233130083 | 聚醚醚酮颅骨板 | 聚醚醚酮颅骨板 | 聚醚醚酮 | 块 | 369 | 山东威高海星医疗器械有限公司 | 山东威高海星医疗器械有限公司 | 85 × 18 × 10 mm | HXSD1Z01 | (01)06915593194064 | C04010311803002094550000870 | 7225m㎡(85mm×85mm) | 19069.83
1479 | 8 | 神经外科 | 颅骨网-PEEK颅骨网板 | 已申请 | C0401031180300209455 | 国械注准20233130083 | 聚醚醚酮颅骨板 | 聚醚醚酮颅骨板 | 聚醚醚酮 | 块 | 369 | 山东威高海星医疗器械有限公司 | 山东威高海星医疗器械有限公司 | 80 × 18 × 10 mm | HXSD1Z01 | (01)06915593194057 | C04010311803002094550000840 | 6400m㎡(80mm×80mm) | 18081.02
1479 | 8 | 神经外科 | 颅骨网-PEEK颅骨网板 | 已申请 | C0401031180300209455 | 国械注准20233130083 | 聚醚醚酮颅骨板 | 聚醚醚酮颅骨板 | 聚醚醚酮 | 块 | 369 | 山东威高海星医疗器械有限公司 | 山东威高海星医疗器械有限公司 | 75 × 18 × 10 mm | HXSD1Z01 | (01)06915593194040 | C04010311803002094550001200 | 5625m㎡(75mm×75mm) | 15891.53
1479 | 8 | 神经外科 | 颅骨网-PEEK颅骨网板 | 已申请 | C0401031180300209455 | 国械注准20233130083 | 聚醚醚酮颅骨板 | 聚醚醚酮颅骨板 | 聚醚醚酮 | 块 | 369 | 山东威高海星医疗器械有限公司 | 山东威高海星医疗器械有限公司 | 70 × 18 × 10 mm | HXSD1Z01 | (01)06915593194033 | C04010311803002094550001412 | 4900m㎡(70mm×70mm) | 13843.28
1479 | 8 | 神经外科 | 颅骨网-PEEK颅骨网板 | 已申请 | C0401031180300209455 | 国械注准20233130083 | 聚醚醚酮颅骨板 | 聚醚醚酮颅骨板 | 聚醚醚酮 | 块 | 369 | 山东威高海星医疗器械有限公司 | 山东威高海星医疗器械有限公司 | 65 × 18 × 10 mm | HXSD1Z01 | (01)06915593194026 | C04010311803002094550001359 | 4225m㎡(65mm×65mm) | 11936.3
1479 | 8 | 神经外科 | 颅骨网-PEEK颅骨网板 | 已申请 | C0401031180300209455 | 国械注准20233130083 | 聚醚醚酮颅骨板 | 聚醚醚酮颅骨板 | 聚醚醚酮 | 块 | 369 | 山东威高海星医疗器械有限公司 | 山东威高海星医疗器械有限公司 | 60 × 18 × 10 mm | HXSD1Z01 | (01)06915593194019 | C04010311803002094550001151 | 3600m㎡(60mm×60mm) | 10170.58
1479 | 8 | 神经外科 | 颅骨网-PEEK颅骨网板 | 已申请 | C0401031180300209455 | 国械注准20233130083 | 聚醚醚酮颅骨板 | 聚醚醚酮颅骨板 | 聚醚醚酮 | 块 | 369 | 山东威高海星医疗器械有限公司 | 山东威高海星医疗器械有限公司 | 55 × 18 × 10 mm | HXSD1Z01 | (01)06915593194002 | C04010311803002094550001328 | 3025m㎡(55mm×55mm) | 8546.11
1479 | 8 | 神经外科 | 颅骨网-PEEK颅骨网板 | 已申请 | C0401031180300209455 | 国械注准20233130083 | 聚醚醚酮颅骨板 | 聚醚醚酮颅骨板 | 聚醚醚酮 | 块 | 369 | 山东威高海星医疗器械有限公司 | 山东威高海星医疗器械有限公司 | 50 × 18 × 10 mm | HXSD1Z01 | (01)06915593193999 | C04010311803002094550000952 | 2500m㎡(50mm×50mm) | 7062.9
1479 | 8 | 神经外科 | 颅骨网-PEEK颅骨网板 | 已申请 | C0401031180300209455 | 国械注准20233130083 | 聚醚醚酮颅骨板 | 聚醚醚酮颅骨板 | 聚醚醚酮 | 块 | 369 | 山东威高海星医疗器械有限公司 | 山东威高海星医疗器械有限公司 | 45 × 18 × 10 mm | HXSD1Z01 | (01)06915593193982 | C04010311803002094550001347 | 2025m㎡(45mm×45mm) | 5720.95
1479 | 8 | 神经外科 | 颅骨网-PEEK颅骨网板 | 已申请 | C0401031180300209455 | 国械注准20233130083 | 聚醚醚酮颅骨板 | 聚醚醚酮颅骨板 | 聚醚醚酮 | 块 | 369 | 山东威高海星医疗器械有限公司 | 山东威高海星医疗器械有限公司 | 40 × 18 × 10 mm | HXSD1Z01 | (01)06915593193975 | C04010311803002094550000826 | 1600m㎡(40mm×40mm) | 4520.26
1479 | 8 | 神经外科 | 颅骨网-PEEK颅骨网板 | 已申请 | C0401031180300209455 | 国械注准20233130083 | 聚醚醚酮颅骨板 | 聚醚醚酮颅骨板 | 聚醚醚酮 | 块 | 369 | 山东威高海星医疗器械有限公司 | 山东威高海星医疗器械有限公司 | 100 × 14 × 10 mm | HXSD1Z01 | (01)06915593193760 | C04010311803002094550000988 | 10000m㎡(100mm×100mm) | 23543
1479 | 8 | 神经外科 | 颅骨网-PEEK颅骨网板 | 已申请 | C0401031180300209455 | 国械注准20233130083 | 聚醚醚酮颅骨板 | 聚醚醚酮颅骨板 | 聚醚醚酮 | 块 | 369 | 山东威高海星医疗器械有限公司 | 山东威高海星医疗器械有限公司 | 95 × 14 × 10 mm | HXSD1Z01 | (01)06915593193753 | C04010311803002094550001215 | 9025m㎡(95mm×95mm) | 21247.56
1479 | 8 | 神经外科 | 颅骨网-PEEK颅骨网板 | 已申请 | C0401031180300209455 | 国械注准20233130083 | 聚醚醚酮颅骨板 | 聚醚醚酮颅骨板 | 聚醚醚酮 | 块 | 369 | 山东威高海星医疗器械有限公司 | 山东威高海星医疗器械有限公司 | 90 × 14 × 10 mm | HXSD1Z01 | (01)06915593193746 | C04010311803002094550001490 | 8100m㎡(90mm×90mm) | 19069.83
1479 | 8 | 神经外科 | 颅骨网-PEEK颅骨网板 | 已申请 | C0401031180300209455 | 国械注准20233130083 | 聚醚醚酮颅骨板 | 聚醚醚酮颅骨板 | 聚醚醚酮 | 块 | 369 | 山东威高海星医疗器械有限公司 | 山东威高海星医疗器械有限公司 | 85 × 14 × 10 mm | HXSD1Z01 | (01)06915593193739 | C04010311803002094550001399 | 7225m㎡(85mm×85mm) | 19069.83
1479 | 8 | 神经外科 | 颅骨网-PEEK颅骨网板 | 已申请 | C0401031180300209455 | 国械注准20233130083 | 聚醚醚酮颅骨板 | 聚醚醚酮颅骨板 | 聚醚醚酮 | 块 | 369 | 山东威高海星医疗器械有限公司 | 山东威高海星医疗器械有限公司 | 80 × 14 × 10 mm | HXSD1Z01 | (01)06915593193722 | C04010311803002094550001583 | 6400m㎡(80mm×80mm) | 18081.02
1479 | 8 | 神经外科 | 颅骨网-PEEK颅骨网板 | 已申请 | C0401031180300209455 | 国械注准20233130083 | 聚醚醚酮颅骨板 | 聚醚醚酮颅骨板 | 聚醚醚酮 | 块 | 369 | 山东威高海星医疗器械有限公司 | 山东威高海星医疗器械有限公司 | 75 × 14 × 10 mm | HXSD1Z01 | (01)06915593193715 | C04010311803002094550000935 | 5625m㎡(75mm×75mm) | 15891.53
1479 | 8 | 神经外科 | 颅骨网-PEEK颅骨网板 | 已申请 | C0401031180300209455 | 国械注准20233130083 | 聚醚醚酮颅骨板 | 聚醚醚酮颅骨板 | 聚醚醚酮 | 块 | 369 | 山东威高海星医疗器械有限公司 | 山东威高海星医疗器械有限公司 | 70 × 14 × 10 mm | HXSD1Z01 | (01)06915593193708 | C04010311803002094550001184 | 4900m㎡(70mm×70mm) | 13843.28
1479 | 8 | 神经外科 | 颅骨网-PEEK颅骨网板 | 已申请 | C0401031180300209455 | 国械注准20233130083 | 聚醚醚酮颅骨板 | 聚醚醚酮颅骨板 | 聚醚醚酮 | 块 | 369 | 山东威高海星医疗器械有限公司 | 山东威高海星医疗器械有限公司 | 65 × 14 × 10 mm | HXSD1Z01 | (01)06915593193692 | C04010311803002094550000936 | 4225m㎡(65mm×65mm) | 11936.3
1479 | 8 | 神经外科 | 颅骨网-PEEK颅骨网板 | 已申请 | C0401031180300209455 | 国械注准20233130083 | 聚醚醚酮颅骨板 | 聚醚醚酮颅骨板 | 聚醚醚酮 | 块 | 369 | 山东威高海星医疗器械有限公司 | 山东威高海星医疗器械有限公司 | 60 × 14 × 10 mm | HXSD1Z01 | (01)06915593193685 | C04010311803002094550001325 | 3600m㎡(60mm×60mm) | 10170.58
1479 | 8 | 神经外科 | 颅骨网-PEEK颅骨网板 | 已申请 | C0401031180300209455 | 国械注准20233130083 | 聚醚醚酮颅骨板 | 聚醚醚酮颅骨板 | 聚醚醚酮 | 块 | 369 | 山东威高海星医疗器械有限公司 | 山东威高海星医疗器械有限公司 | 55 × 14 × 10 mm | HXSD1Z01 | (01)06915593193678 | C04010311803002094550001523 | 3025m㎡(55mm×55mm) | 8546.11
1479 | 8 | 神经外科 | 颅骨网-PEEK颅骨网板 | 已申请 | C0401031180300209455 | 国械注准20233130083 | 聚醚醚酮颅骨板 | 聚醚醚酮颅骨板 | 聚醚醚酮 | 块 | 369 | 山东威高海星医疗器械有限公司 | 山东威高海星医疗器械有限公司 | 50 × 14 × 10 mm | HXSD1Z01 | (01)06915593193661 | C04010311803002094550000986 | 2500m㎡(50mm×50mm) | 7062.9
1479 | 8 | 神经外科 | 颅骨网-PEEK颅骨网板 | 已申请 | C0401031180300209455 | 国械注准20233130083 | 聚醚醚酮颅骨板 | 聚醚醚酮颅骨板 | 聚醚醚酮 | 块 | 369 | 山东威高海星医疗器械有限公司 | 山东威高海星医疗器械有限公司 | 45 × 14 × 10 mm | HXSD1Z01 | (01)06915593193654 | C04010311803002094550001229 | 2025m㎡(45mm×45mm) | 5720.95
1479 | 8 | 神经外科 | 颅骨网-PEEK颅骨网板 | 已申请 | C0401031180300209455 | 国械注准20233130083 | 聚醚醚酮颅骨板 | 聚醚醚酮颅骨板 | 聚醚醚酮 | 块 | 369 | 山东威高海星医疗器械有限公司 | 山东威高海星医疗器械有限公司 | 40 × 14 × 10 mm | HXSD1Z01 | (01)06915593193647 | C04010311803002094550001313 | 1600m㎡(40mm×40mm) | 4520.26
1479 | 8 | 神经外科 | 颅骨网-PEEK颅骨网板 | 已申请 | C0401031180300209455 | 国械注准20233130083 | 聚醚醚酮颅骨板 | 聚醚醚酮颅骨板 | 聚醚醚酮 | 块 | 369 | 山东威高海星医疗器械有限公司 | 山东威高海星医疗器械有限公司 | 200 × 38 × 4 mm | HXSD1Z01 | (01)06915593190998 | C04010311803002094550000996 | 40000m㎡(200mm×200mm) | 45767.59
1479 | 8 | 神经外科 | 颅骨网-PEEK颅骨网板 | 已申请 | C0401031180300209455 | 国械注准20233130083 | 聚醚醚酮颅骨板 | 聚醚醚酮颅骨板 | 聚醚醚酮 | 块 | 369 | 山东威高海星医疗器械有限公司 | 山东威高海星医疗器械有限公司 | 190 × 38 × 4 mm | HXSD1Z01 | (01)06915593190974 | C04010311803002094550000912 | 36100m㎡(190mm×190mm) | 45767.59
1479 | 8 | 神经外科 | 颅骨网-PEEK颅骨网板 | 已申请 | C0401031180300209455 | 国械注准20233130083 | 聚醚醚酮颅骨板 | 聚醚醚酮颅骨板 | 聚醚醚酮 | 块 | 369 | 山东威高海星医疗器械有限公司 | 山东威高海星医疗器械有限公司 | 180 × 38 × 4 mm | HXSD1Z01 | (01)06915593190950 | C04010311803002094550001210 | 32400m㎡(180mm×180mm) | 45767.59
1479 | 8 | 神经外科 | 颅骨网-PEEK颅骨网板 | 已申请 | C0401031180300209455 | 国械注准20233130083 | 聚醚醚酮颅骨板 | 聚醚醚酮颅骨板 | 聚醚醚酮 | 块 | 369 | 山东威高海星医疗器械有限公司 | 山东威高海星医疗器械有限公司 | 170 × 38 × 4 mm | HXSD1Z01 | (01)06915593190936 | C04010311803002094550001505 | 28900m㎡(170mm×170mm) | 40823.56
1479 | 8 | 神经外科 | 颅骨网-PEEK颅骨网板 | 已申请 | C0401031180300209455 | 国械注准20233130083 | 聚醚醚酮颅骨板 | 聚醚醚酮颅骨板 | 聚醚醚酮 | 块 | 369 | 山东威高海星医疗器械有限公司 | 山东威高海星医疗器械有限公司 | 160 × 38 × 4 mm | HXSD1Z01 | (01)06915593190912 | C04010311803002094550000889 | 25600m㎡(160mm×160mm) | 36162.05
1479 | 8 | 神经外科 | 颅骨网-PEEK颅骨网板 | 已申请 | C0401031180300209455 | 国械注准20233130083 | 聚醚醚酮颅骨板 | 聚醚醚酮颅骨板 | 聚醚醚酮 | 块 | 369 | 山东威高海星医疗器械有限公司 | 山东威高海星医疗器械有限公司 | 150 × 38 × 4 mm | HXSD1Z01 | (01)06915593190899 | C04010311803002094550001207 | 22500m㎡(150mm×150mm) | 31783.05
1479 | 8 | 神经外科 | 颅骨网-PEEK颅骨网板 | 已申请 | C0401031180300209455 | 国械注准20233130083 | 聚醚醚酮颅骨板 | 聚醚醚酮颅骨板 | 聚醚醚酮 | 块 | 369 | 山东威高海星医疗器械有限公司 | 山东威高海星医疗器械有限公司 | 145 × 38 × 4 mm | HXSD1Z01 | (01)06915593190882 | C04010311803002094550001077 | 21025m㎡(145mm×145mm) | 31783.05
1479 | 8 | 神经外科 | 颅骨网-PEEK颅骨网板 | 已申请 | C0401031180300209455 | 国械注准20233130083 | 聚醚醚酮颅骨板 | 聚醚醚酮颅骨板 | 聚醚醚酮 | 块 | 369 | 山东威高海星医疗器械有限公司 | 山东威高海星医疗器械有限公司 | 140 × 38 × 4 mm | HXSD1Z01 | (01)06915593190875 | C04010311803002094550000878 | 19600m㎡(140mm×140mm) | 31783.05
1479 | 8 | 神经外科 | 颅骨网-PEEK颅骨网板 | 已申请 | C0401031180300209455 | 国械注准20233130083 | 聚醚醚酮颅骨板 | 聚醚醚酮颅骨板 | 聚醚醚酮 | 块 | 369 | 山东威高海星医疗器械有限公司 | 山东威高海星医疗器械有限公司 | 135 × 38 × 4 mm | HXSD1Z01 | (01)06915593190868 | C04010311803002094550001031 | 18225m㎡(135mm×135mm) | 31783.05
1479 | 8 | 神经外科 | 颅骨网-PEEK颅骨网板 | 已申请 | C0401031180300209455 | 国械注准20233130083 | 聚醚醚酮颅骨板 | 聚醚醚酮颅骨板 | 聚醚醚酮 | 块 | 369 | 山东威高海星医疗器械有限公司 | 山东威高海星医疗器械有限公司 | 130 × 38 × 4 mm | HXSD1Z01 | (01)06915593190851 | C04010311803002094550000811 | 16900m㎡(130mm×130mm) | 31783.05
1479 | 8 | 神经外科 | 颅骨网-PEEK颅骨网板 | 已申请 | C0401031180300209455 | 国械注准20233130083 | 聚醚醚酮颅骨板 | 聚醚醚酮颅骨板 | 聚醚醚酮 | 块 | 369 | 山东威高海星医疗器械有限公司 | 山东威高海星医疗器械有限公司 | 125 × 38 × 4 mm | HXSD1Z01 | (01)06915593190844 | C04010311803002094550001069 | 15625m㎡(125mm×125mm) | 29428.75
1479 | 8 | 神经外科 | 颅骨网-PEEK颅骨网板 | 已申请 | C0401031180300209455 | 国械注准20233130083 | 聚醚醚酮颅骨板 | 聚醚醚酮颅骨板 | 聚醚醚酮 | 块 | 369 | 山东威高海星医疗器械有限公司 | 山东威高海星医疗器械有限公司 | 120 × 38 × 4 mm | HXSD1Z01 | (01)06915593190837 | C04010311803002094550001522 | 14400m㎡(120mm×120mm) | 27121.54
1479 | 8 | 神经外科 | 颅骨网-PEEK颅骨网板 | 已申请 | C0401031180300209455 | 国械注准20233130083 | 聚醚醚酮颅骨板 | 聚醚醚酮颅骨板 | 聚醚醚酮 | 块 | 369 | 山东威高海星医疗器械有限公司 | 山东威高海星医疗器械有限公司 | 115 × 38 × 4 mm | HXSD1Z01 | (01)06915593190820 | C04010311803002094550001373 | 13225m㎡(115mm×115mm) | 27121.54
1479 | 8 | 神经外科 | 颅骨网-PEEK颅骨网板 | 已申请 | C0401031180300209455 | 国械注准20233130083 | 聚醚醚酮颅骨板 | 聚醚醚酮颅骨板 | 聚醚醚酮 | 块 | 369 | 山东威高海星医疗器械有限公司 | 山东威高海星医疗器械有限公司 | 110 × 38 × 4 mm | HXSD1Z01 | (01)06915593190813 | C04010311803002094550001486 | 12100m㎡(110mm×110mm) | 27121.54
1479 | 8 | 神经外科 | 颅骨网-PEEK颅骨网板 | 已申请 | C0401031180300209455 | 国械注准20233130083 | 聚醚醚酮颅骨板 | 聚醚醚酮颅骨板 | 聚醚醚酮 | 块 | 369 | 山东威高海星医疗器械有限公司 | 山东威高海星医疗器械有限公司 | 105 × 38 × 4 mm | HXSD1Z01 | (01)06915593190806 | C04010311803002094550001357 | 11025m㎡(105mm×105mm) | 25956.16
1479 | 8 | 神经外科 | 颅骨网-PEEK颅骨网板 | 已申请 | C0401031180300209455 | 国械注准20233130083 | 聚醚醚酮颅骨板 | 聚醚醚酮颅骨板 | 聚醚醚酮 | 块 | 369 | 山东威高海星医疗器械有限公司 | 山东威高海星医疗器械有限公司 | 100 × 38 × 4 mm | HXSD1Z01 | (01)06915593190790 | C04010311803002094550001497 | 10000m㎡(100mm×100mm) | 23543
1479 | 8 | 神经外科 | 颅骨网-PEEK颅骨网板 | 已申请 | C0401031180300209455 | 国械注准20233130083 | 聚醚醚酮颅骨板 | 聚醚醚酮颅骨板 | 聚醚醚酮 | 块 | 369 | 山东威高海星医疗器械有限公司 | 山东威高海星医疗器械有限公司 | 95 × 38 × 4 mm | HXSD1Z01 | (01)06915593190783 | C04010311803002094550001341 | 9025m㎡(95mm×95mm) | 21247.56
1479 | 8 | 神经外科 | 颅骨网-PEEK颅骨网板 | 已申请 | C0401031180300209455 | 国械注准20233130083 | 聚醚醚酮颅骨板 | 聚醚醚酮颅骨板 | 聚醚醚酮 | 块 | 369 | 山东威高海星医疗器械有限公司 | 山东威高海星医疗器械有限公司 | 90 × 38 × 4 mm | HXSD1Z01 | (01)06915593190776 | C04010311803002094550000887 | 8100m㎡(90mm×90mm) | 19069.83
1479 | 8 | 神经外科 | 颅骨网-PEEK颅骨网板 | 已申请 | C0401031180300209455 | 国械注准20233130083 | 聚醚醚酮颅骨板 | 聚醚醚酮颅骨板 | 聚醚醚酮 | 块 | 369 | 山东威高海星医疗器械有限公司 | 山东威高海星医疗器械有限公司 | 85 × 38 × 4 mm | HXSD1Z01 | (01)06915593190769 | C04010311803002094550001193 | 7225m㎡(85mm×85mm) | 19069.83
1479 | 8 | 神经外科 | 颅骨网-PEEK颅骨网板 | 已申请 | C0401031180300209455 | 国械注准20233130083 | 聚醚醚酮颅骨板 | 聚醚醚酮颅骨板 | 聚醚醚酮 | 块 | 369 | 山东威高海星医疗器械有限公司 | 山东威高海星医疗器械有限公司 | 80 × 38 × 4 mm | HXSD1Z01 | (01)06915593190752 | C04010311803002094550001413 | 6400m㎡(80mm×80mm) | 18081.02
1479 | 8 | 神经外科 | 颅骨网-PEEK颅骨网板 | 已申请 | C0401031180300209455 | 国械注准20233130083 | 聚醚醚酮颅骨板 | 聚醚醚酮颅骨板 | 聚醚醚酮 | 块 | 369 | 山东威高海星医疗器械有限公司 | 山东威高海星医疗器械有限公司 | 75 × 38 × 4 mm | HXSD1Z01 | (01)06915593190745 | C04010311803002094550001319 | 5625m㎡(75mm×75mm) | 15891.53
1479 | 8 | 神经外科 | 颅骨网-PEEK颅骨网板 | 已申请 | C0401031180300209455 | 国械注准20233130083 | 聚醚醚酮颅骨板 | 聚醚醚酮颅骨板 | 聚醚醚酮 | 块 | 369 | 山东威高海星医疗器械有限公司 | 山东威高海星医疗器械有限公司 | 70 × 38 × 4 mm | HXSD1Z01 | (01)06915593190738 | C04010311803002094550000803 | 4900m㎡(70mm×70mm) | 13843.28
1479 | 8 | 神经外科 | 颅骨网-PEEK颅骨网板 | 已申请 | C0401031180300209455 | 国械注准20233130083 | 聚醚醚酮颅骨板 | 聚醚醚酮颅骨板 | 聚醚醚酮 | 块 | 369 | 山东威高海星医疗器械有限公司 | 山东威高海星医疗器械有限公司 | 65 × 38 × 4 mm | HXSD1Z01 | (01)06915593190721 | C04010311803002094550001249 | 4225m㎡(65mm×65mm) | 11936.3
1479 | 8 | 神经外科 | 颅骨网-PEEK颅骨网板 | 已申请 | C0401031180300209455 | 国械注准20233130083 | 聚醚醚酮颅骨板 | 聚醚醚酮颅骨板 | 聚醚醚酮 | 块 | 369 | 山东威高海星医疗器械有限公司 | 山东威高海星医疗器械有限公司 | 60 × 38 × 4 mm | HXSD1Z01 | (01)06915593190714 | C04010311803002094550001116 | 3600m㎡(60mm×60mm) | 10170.58
1479 | 8 | 神经外科 | 颅骨网-PEEK颅骨网板 | 已申请 | C0401031180300209455 | 国械注准20233130083 | 聚醚醚酮颅骨板 | 聚醚醚酮颅骨板 | 聚醚醚酮 | 块 | 369 | 山东威高海星医疗器械有限公司 | 山东威高海星医疗器械有限公司 | 55 × 38 × 4 mm | HXSD1Z01 | (01)06915593190707 | C04010311803002094550001491 | 3025m㎡(55mm×55mm) | 8546.11
1479 | 8 | 神经外科 | 颅骨网-PEEK颅骨网板 | 已申请 | C0401031180300209455 | 国械注准20233130083 | 聚醚醚酮颅骨板 | 聚醚醚酮颅骨板 | 聚醚醚酮 | 块 | 369 | 山东威高海星医疗器械有限公司 | 山东威高海星医疗器械有限公司 | 50 × 38 × 4 mm | HXSD1Z01 | (01)06915593190691 | C04010311803002094550001450 | 2500m㎡(50mm×50mm) | 7062.9
1479 | 8 | 神经外科 | 颅骨网-PEEK颅骨网板 | 已申请 | C0401031180300209455 | 国械注准20233130083 | 聚醚醚酮颅骨板 | 聚醚醚酮颅骨板 | 聚醚醚酮 | 块 | 369 | 山东威高海星医疗器械有限公司 | 山东威高海星医疗器械有限公司 | 45 × 38 × 4 mm | HXSD1Z01 | (01)06915593190684 | C04010311803002094550001186 | 2025m㎡(45mm×45mm) | 5720.95
1479 | 8 | 神经外科 | 颅骨网-PEEK颅骨网板 | 已申请 | C0401031180300209455 | 国械注准20233130083 | 聚醚醚酮颅骨板 | 聚醚醚酮颅骨板 | 聚醚醚酮 | 块 | 369 | 山东威高海星医疗器械有限公司 | 山东威高海星医疗器械有限公司 | 40 × 38 × 4 mm | HXSD1Z01 | (01)06915593190677 | C04010311803002094550001011 | 1600m㎡(40mm×40mm) | 4520.26
1479 | 8 | 神经外科 | 颅骨网-PEEK颅骨网板 | 已申请 | C0401031180300209455 | 国械注准20233130083 | 聚醚醚酮颅骨板 | 聚醚醚酮颅骨板 | 聚醚醚酮 | 块 | 369 | 山东威高海星医疗器械有限公司 | 山东威高海星医疗器械有限公司 | 200 × 34 × 4 mm | HXSD1Z01 | (01)06915593190660 | C04010311803002094550001422 | 40000m㎡(200mm×200mm) | 45767.59
1479 | 8 | 神经外科 | 颅骨网-PEEK颅骨网板 | 已申请 | C0401031180300209455 | 国械注准20233130083 | 聚醚醚酮颅骨板 | 聚醚醚酮颅骨板 | 聚醚醚酮 | 块 | 369 | 山东威高海星医疗器械有限公司 | 山东威高海星医疗器械有限公司 | 190 × 34 × 4 mm | HXSD1Z01 | (01)06915593190646 | C04010311803002094550001145 | 36100m㎡(190mm×190mm) | 45767.59
1479 | 8 | 神经外科 | 颅骨网-PEEK颅骨网板 | 已申请 | C0401031180300209455 | 国械注准20233130083 | 聚醚醚酮颅骨板 | 聚醚醚酮颅骨板 | 聚醚醚酮 | 块 | 369 | 山东威高海星医疗器械有限公司 | 山东威高海星医疗器械有限公司 | 180 × 34 × 4 mm | HXSD1Z01 | (01)06915593190622 | C04010311803002094550001414 | 32400m㎡(180mm×180mm) | 45767.59
1479 | 8 | 神经外科 | 颅骨网-PEEK颅骨网板 | 已申请 | C0401031180300209455 | 国械注准20233130083 | 聚醚醚酮颅骨板 | 聚醚醚酮颅骨板 | 聚醚醚酮 | 块 | 369 | 山东威高海星医疗器械有限公司 | 山东威高海星医疗器械有限公司 | 170 × 34 × 4 mm | HXSD1Z01 | (01)06915593190608 | C04010311803002094550001026 | 28900m㎡(170mm×170mm) | 40823.56
1479 | 8 | 神经外科 | 颅骨网-PEEK颅骨网板 | 已申请 | C0401031180300209455 | 国械注准20233130083 | 聚醚醚酮颅骨板 | 聚醚醚酮颅骨板 | 聚醚醚酮 | 块 | 369 | 山东威高海星医疗器械有限公司 | 山东威高海星医疗器械有限公司 | 160 × 34 × 4 mm | HXSD1Z01 | (01)06915593190585 | C04010311803002094550001349 | 25600m㎡(160mm×160mm) | 36162.05
1479 | 8 | 神经外科 | 颅骨网-PEEK颅骨网板 | 已申请 | C0401031180300209455 | 国械注准20233130083 | 聚醚醚酮颅骨板 | 聚醚醚酮颅骨板 | 聚醚醚酮 | 块 | 369 | 山东威高海星医疗器械有限公司 | 山东威高海星医疗器械有限公司 | 150 × 34 × 4 mm | HXSD1Z01 | (01)06915593190561 | C04010311803002094550001456 | 22500m㎡(150mm×150mm) | 31783.05
1479 | 8 | 神经外科 | 颅骨网-PEEK颅骨网板 | 已申请 | C0401031180300209455 | 国械注准20233130083 | 聚醚醚酮颅骨板 | 聚醚醚酮颅骨板 | 聚醚醚酮 | 块 | 369 | 山东威高海星医疗器械有限公司 | 山东威高海星医疗器械有限公司 | 145 × 34 × 4 mm | HXSD1Z01 | (01)06915593190554 | C04010311803002094550001101 | 21025m㎡(145mm×145mm) | 31783.05
1479 | 8 | 神经外科 | 颅骨网-PEEK颅骨网板 | 已申请 | C0401031180300209455 | 国械注准20233130083 | 聚醚醚酮颅骨板 | 聚醚醚酮颅骨板 | 聚醚醚酮 | 块 | 369 | 山东威高海星医疗器械有限公司 | 山东威高海星医疗器械有限公司 | 140 × 34 × 4 mm | HXSD1Z01 | (01)06915593190547 | C04010311803002094550000853 | 19600m㎡(140mm×140mm) | 31783.05
1479 | 8 | 神经外科 | 颅骨网-PEEK颅骨网板 | 已申请 | C0401031180300209455 | 国械注准20233130083 | 聚醚醚酮颅骨板 | 聚醚醚酮颅骨板 | 聚醚醚酮 | 块 | 369 | 山东威高海星医疗器械有限公司 | 山东威高海星医疗器械有限公司 | 135 × 34 × 4 mm | HXSD1Z01 | (01)06915593190530 | C04010311803002094550001336 | 18225m㎡(135mm×135mm) | 31783.05
1479 | 8 | 神经外科 | 颅骨网-PEEK颅骨网板 | 已申请 | C0401031180300209455 | 国械注准20233130083 | 聚醚醚酮颅骨板 | 聚醚醚酮颅骨板 | 聚醚醚酮 | 块 | 369 | 山东威高海星医疗器械有限公司 | 山东威高海星医疗器械有限公司 | 130 × 34 × 4 mm | HXSD1Z01 | (01)06915593190523 | C04010311803002094550001352 | 16900m㎡(130mm×130mm) | 31783.05
1479 | 8 | 神经外科 | 颅骨网-PEEK颅骨网板 | 已申请 | C0401031180300209455 | 国械注准20233130083 | 聚醚醚酮颅骨板 | 聚醚醚酮颅骨板 | 聚醚醚酮 | 块 | 369 | 山东威高海星医疗器械有限公司 | 山东威高海星医疗器械有限公司 | 125 × 34 × 4 mm | HXSD1Z01 | (01)06915593190516 | C04010311803002094550001294 | 15625m㎡(125mm×125mm) | 29428.75
1479 | 8 | 神经外科 | 颅骨网-PEEK颅骨网板 | 已申请 | C0401031180300209455 | 国械注准20233130083 | 聚醚醚酮颅骨板 | 聚醚醚酮颅骨板 | 聚醚醚酮 | 块 | 369 | 山东威高海星医疗器械有限公司 | 山东威高海星医疗器械有限公司 | 120 × 34 × 4 mm | HXSD1Z01 | (01)06915593190509 | C04010311803002094550001192 | 14400m㎡(120mm×120mm) | 27121.54
1479 | 8 | 神经外科 | 颅骨网-PEEK颅骨网板 | 已申请 | C0401031180300209455 | 国械注准20233130083 | 聚醚醚酮颅骨板 | 聚醚醚酮颅骨板 | 聚醚醚酮 | 块 | 369 | 山东威高海星医疗器械有限公司 | 山东威高海星医疗器械有限公司 | 115 × 34 × 4 mm | HXSD1Z01 | (01)06915593190493 | C04010311803002094550001062 | 13225m㎡(115mm×115mm) | 27121.54
1479 | 8 | 神经外科 | 颅骨网-PEEK颅骨网板 | 已申请 | C0401031180300209455 | 国械注准20233130083 | 聚醚醚酮颅骨板 | 聚醚醚酮颅骨板 | 聚醚醚酮 | 块 | 369 | 山东威高海星医疗器械有限公司 | 山东威高海星医疗器械有限公司 | 110 × 34 × 4 mm | HXSD1Z01 | (01)06915593190486 | C04010311803002094550000818 | 12100m㎡(110mm×110mm) | 27121.54
1479 | 8 | 神经外科 | 颅骨网-PEEK颅骨网板 | 已申请 | C0401031180300209455 | 国械注准20233130083 | 聚醚醚酮颅骨板 | 聚醚醚酮颅骨板 | 聚醚醚酮 | 块 | 369 | 山东威高海星医疗器械有限公司 | 山东威高海星医疗器械有限公司 | 105 × 34 × 4 mm | HXSD1Z01 | (01)06915593190479 | C04010311803002094550001267 | 11025m㎡(105mm×105mm) | 25956.16
1479 | 8 | 神经外科 | 颅骨网-PEEK颅骨网板 | 已申请 | C0401031180300209455 | 国械注准20233130083 | 聚醚醚酮颅骨板 | 聚醚醚酮颅骨板 | 聚醚醚酮 | 块 | 369 | 山东威高海星医疗器械有限公司 | 山东威高海星医疗器械有限公司 | 100 × 34 × 4 mm | HXSD1Z01 | (01)06915593190462 | C04010311803002094550001403 | 10000m㎡(100mm×100mm) | 23543
1479 | 8 | 神经外科 | 颅骨网-PEEK颅骨网板 | 已申请 | C0401031180300209455 | 国械注准20233130083 | 聚醚醚酮颅骨板 | 聚醚醚酮颅骨板 | 聚醚醚酮 | 块 | 369 | 山东威高海星医疗器械有限公司 | 山东威高海星医疗器械有限公司 | 95 × 34 × 4 mm | HXSD1Z01 | (01)06915593190455 | C04010311803002094550001258 | 9025m㎡(95mm×95mm) | 21247.56
1479 | 8 | 神经外科 | 颅骨网-PEEK颅骨网板 | 已申请 | C0401031180300209455 | 国械注准20233130083 | 聚醚醚酮颅骨板 | 聚醚醚酮颅骨板 | 聚醚醚酮 | 块 | 369 | 山东威高海星医疗器械有限公司 | 山东威高海星医疗器械有限公司 | 90 × 34 × 4 mm | HXSD1Z01 | (01)06915593190448 | C04010311803002094550000799 | 8100m㎡(90mm×90mm) | 19069.83
1479 | 8 | 神经外科 | 颅骨网-PEEK颅骨网板 | 已申请 | C0401031180300209455 | 国械注准20233130083 | 聚醚醚酮颅骨板 | 聚醚醚酮颅骨板 | 聚醚醚酮 | 块 | 369 | 山东威高海星医疗器械有限公司 | 山东威高海星医疗器械有限公司 | 85 × 34 × 4 mm | HXSD1Z01 | (01)06915593190431 | C04010311803002094550001237 | 7225m㎡(85mm×85mm) | 19069.83
1479 | 8 | 神经外科 | 颅骨网-PEEK颅骨网板 | 已申请 | C0401031180300209455 | 国械注准20233130083 | 聚醚醚酮颅骨板 | 聚醚醚酮颅骨板 | 聚醚醚酮 | 块 | 369 | 山东威高海星医疗器械有限公司 | 山东威高海星医疗器械有限公司 | 80 × 34 × 4 mm | HXSD1Z01 | (01)06915593190424 | C04010311803002094550001162 | 6400m㎡(80mm×80mm) | 18081.02
1479 | 8 | 神经外科 | 颅骨网-PEEK颅骨网板 | 已申请 | C0401031180300209455 | 国械注准20233130083 | 聚醚醚酮颅骨板 | 聚醚醚酮颅骨板 | 聚醚醚酮 | 块 | 369 | 山东威高海星医疗器械有限公司 | 山东威高海星医疗器械有限公司 | 75 × 34 × 4 mm | HXSD1Z01 | (01)06915593190417 | C04010311803002094550000907 | 5625m㎡(75mm×75mm) | 15891.53
1479 | 8 | 神经外科 | 颅骨网-PEEK颅骨网板 | 已申请 | C0401031180300209455 | 国械注准20233130083 | 聚醚醚酮颅骨板 | 聚醚醚酮颅骨板 | 聚醚醚酮 | 块 | 369 | 山东威高海星医疗器械有限公司 | 山东威高海星医疗器械有限公司 | 70 × 34 × 4 mm | HXSD1Z01 | (01)06915593190400 | C04010311803002094550000874 | 4900m㎡(70mm×70mm) | 13843.28
1479 | 8 | 神经外科 | 颅骨网-PEEK颅骨网板 | 已申请 | C0401031180300209455 | 国械注准20233130083 | 聚醚醚酮颅骨板 | 聚醚醚酮颅骨板 | 聚醚醚酮 | 块 | 369 | 山东威高海星医疗器械有限公司 | 山东威高海星医疗器械有限公司 | 65 × 34 × 4 mm | HXSD1Z01 | (01)06915593190394 | C04010311803002094550001261 | 4225m㎡(65mm×65mm) | 11936.3
1479 | 8 | 神经外科 | 颅骨网-PEEK颅骨网板 | 已申请 | C0401031180300209455 | 国械注准20233130083 | 聚醚醚酮颅骨板 | 聚醚醚酮颅骨板 | 聚醚醚酮 | 块 | 369 | 山东威高海星医疗器械有限公司 | 山东威高海星医疗器械有限公司 | 60 × 34 × 4 mm | HXSD1Z01 | (01)06915593190387 | C04010311803002094550001302 | 3600m㎡(60mm×60mm) | 10170.58
1479 | 8 | 神经外科 | 颅骨网-PEEK颅骨网板 | 已申请 | C0401031180300209455 | 国械注准20233130083 | 聚醚醚酮颅骨板 | 聚醚醚酮颅骨板 | 聚醚醚酮 | 块 | 369 | 山东威高海星医疗器械有限公司 | 山东威高海星医疗器械有限公司 | 55 × 34 × 4 mm | HXSD1Z01 | (01)06915593190370 | C04010311803002094550000965 | 3025m㎡(55mm×55mm) | 8546.11
1479 | 8 | 神经外科 | 颅骨网-PEEK颅骨网板 | 已申请 | C0401031180300209455 | 国械注准20233130083 | 聚醚醚酮颅骨板 | 聚醚醚酮颅骨板 | 聚醚醚酮 | 块 | 369 | 山东威高海星医疗器械有限公司 | 山东威高海星医疗器械有限公司 | 50 × 34 × 4 mm | HXSD1Z01 | (01)06915593190363 | C04010311803002094550000813 | 2500m㎡(50mm×50mm) | 7062.9
1479 | 8 | 神经外科 | 颅骨网-PEEK颅骨网板 | 已申请 | C0401031180300209455 | 国械注准20233130083 | 聚醚醚酮颅骨板 | 聚醚醚酮颅骨板 | 聚醚醚酮 | 块 | 369 | 山东威高海星医疗器械有限公司 | 山东威高海星医疗器械有限公司 | 45 × 34 × 4 mm | HXSD1Z01 | (01)06915593190356 | C04010311803002094550000949 | 2025m㎡(45mm×45mm) | 5720.95
1479 | 8 | 神经外科 | 颅骨网-PEEK颅骨网板 | 已申请 | C0401031180300209455 | 国械注准20233130083 | 聚醚醚酮颅骨板 | 聚醚醚酮颅骨板 | 聚醚醚酮 | 块 | 369 | 山东威高海星医疗器械有限公司 | 山东威高海星医疗器械有限公司 | 40 × 34 × 4 mm | HXSD1Z01 | (01)06915593190349 | C04010311803002094550000951 | 1600m㎡(40mm×40mm) | 4520.26
1479 | 8 | 神经外科 | 颅骨网-PEEK颅骨网板 | 已申请 | C0401031180300209455 | 国械注准20233130083 | 聚醚醚酮颅骨板 | 聚醚醚酮颅骨板 | 聚醚醚酮 | 块 | 369 | 山东威高海星医疗器械有限公司 | 山东威高海星医疗器械有限公司 | 200 × 30 × 4 mm | HXSD1Z01 | (01)06915593190332 | C04010311803002094550001572 | 40000m㎡(200mm×200mm) | 45767.59
1479 | 8 | 神经外科 | 颅骨网-PEEK颅骨网板 | 已申请 | C0401031180300209455 | 国械注准20233130083 | 聚醚醚酮颅骨板 | 聚醚醚酮颅骨板 | 聚醚醚酮 | 块 | 369 | 山东威高海星医疗器械有限公司 | 山东威高海星医疗器械有限公司 | 190 × 30 × 4 mm | HXSD1Z01 | (01)06915593190318 | C04010311803002094550001545 | 36100m㎡(190mm×190mm) | 45767.59
1479 | 8 | 神经外科 | 颅骨网-PEEK颅骨网板 | 已申请 | C0401031180300209455 | 国械注准20233130083 | 聚醚醚酮颅骨板 | 聚醚醚酮颅骨板 | 聚醚醚酮 | 块 | 369 | 山东威高海星医疗器械有限公司 | 山东威高海星医疗器械有限公司 | 180 × 30 × 4 mm | HXSD1Z01 | (01)06915593190295 | C04010311803002094550001419 | 32400m㎡(180mm×180mm) | 45767.59
1479 | 8 | 神经外科 | 颅骨网-PEEK颅骨网板 | 已申请 | C0401031180300209455 | 国械注准20233130083 | 聚醚醚酮颅骨板 | 聚醚醚酮颅骨板 | 聚醚醚酮 | 块 | 369 | 山东威高海星医疗器械有限公司 | 山东威高海星医疗器械有限公司 | 170 × 30 × 4 mm | HXSD1Z01 | (01)06915593190271 | C04010311803002094550000882 | 28900m㎡(170mm×170mm) | 40823.56
1479 | 8 | 神经外科 | 颅骨网-PEEK颅骨网板 | 已申请 | C0401031180300209455 | 国械注准20233130083 | 聚醚醚酮颅骨板 | 聚醚醚酮颅骨板 | 聚醚醚酮 | 块 | 369 | 山东威高海星医疗器械有限公司 | 山东威高海星医疗器械有限公司 | 160 × 30 × 4 mm | HXSD1Z01 | (01)06915593190257 | C04010311803002094550001520 | 25600m㎡(160mm×160mm) | 36162.05
1479 | 8 | 神经外科 | 颅骨网-PEEK颅骨网板 | 已申请 | C0401031180300209455 | 国械注准20233130083 | 聚醚醚酮颅骨板 | 聚醚醚酮颅骨板 | 聚醚醚酮 | 块 | 369 | 山东威高海星医疗器械有限公司 | 山东威高海星医疗器械有限公司 | 150 × 30 × 4 mm | HXSD1Z01 | (01)06915593190233 | C04010311803002094550001488 | 22500m㎡(150mm×150mm) | 31783.05
1479 | 8 | 神经外科 | 颅骨网-PEEK颅骨网板 | 已申请 | C0401031180300209455 | 国械注准20233130083 | 聚醚醚酮颅骨板 | 聚醚醚酮颅骨板 | 聚醚醚酮 | 块 | 369 | 山东威高海星医疗器械有限公司 | 山东威高海星医疗器械有限公司 | 145 × 30 × 4 mm | HXSD1Z01 | (01)06915593190226 | C04010311803002094550000837 | 21025m㎡(145mm×145mm) | 31783.05
1479 | 8 | 神经外科 | 颅骨网-PEEK颅骨网板 | 已申请 | C0401031180300209455 | 国械注准20233130083 | 聚醚醚酮颅骨板 | 聚醚醚酮颅骨板 | 聚醚醚酮 | 块 | 369 | 山东威高海星医疗器械有限公司 | 山东威高海星医疗器械有限公司 | 140 × 30 × 4 mm | HXSD1Z01 | (01)06915593190219 | C04010311803002094550001510 | 19600m㎡(140mm×140mm) | 31783.05
1479 | 8 | 神经外科 | 颅骨网-PEEK颅骨网板 | 已申请 | C0401031180300209455 | 国械注准20233130083 | 聚醚醚酮颅骨板 | 聚醚醚酮颅骨板 | 聚醚醚酮 | 块 | 369 | 山东威高海星医疗器械有限公司 | 山东威高海星医疗器械有限公司 | 135 × 30 × 4 mm | HXSD1Z01 | (01)06915593190202 | C04010311803002094550001063 | 18225m㎡(135mm×135mm) | 31783.05
1479 | 8 | 神经外科 | 颅骨网-PEEK颅骨网板 | 已申请 | C0401031180300209455 | 国械注准20233130083 | 聚醚醚酮颅骨板 | 聚醚醚酮颅骨板 | 聚醚醚酮 | 块 | 369 | 山东威高海星医疗器械有限公司 | 山东威高海星医疗器械有限公司 | 130 × 30 × 4 mm | HXSD1Z01 | (01)06915593190196 | C04010311803002094550001380 | 16900m㎡(130mm×130mm) | 31783.05
1479 | 8 | 神经外科 | 颅骨网-PEEK颅骨网板 | 已申请 | C0401031180300209455 | 国械注准20233130083 | 聚醚醚酮颅骨板 | 聚醚醚酮颅骨板 | 聚醚醚酮 | 块 | 369 | 山东威高海星医疗器械有限公司 | 山东威高海星医疗器械有限公司 | 125 × 30 × 4 mm | HXSD1Z01 | (01)06915593190189 | C04010311803002094550001538 | 15625m㎡(125mm×125mm) | 29428.75
1479 | 8 | 神经外科 | 颅骨网-PEEK颅骨网板 | 已申请 | C0401031180300209455 | 国械注准20233130083 | 聚醚醚酮颅骨板 | 聚醚醚酮颅骨板 | 聚醚醚酮 | 块 | 369 | 山东威高海星医疗器械有限公司 | 山东威高海星医疗器械有限公司 | 120 × 30 × 4 mm | HXSD1Z01 | (01)06915593190172 | C04010311803002094550001540 | 14400m㎡(120mm×120mm) | 27121.54
1479 | 8 | 神经外科 | 颅骨网-PEEK颅骨网板 | 已申请 | C0401031180300209455 | 国械注准20233130083 | 聚醚醚酮颅骨板 | 聚醚醚酮颅骨板 | 聚醚醚酮 | 块 | 369 | 山东威高海星医疗器械有限公司 | 山东威高海星医疗器械有限公司 | 115 × 30 × 4 mm | HXSD1Z01 | (01)06915593190165 | C04010311803002094550001553 | 13225m㎡(115mm×115mm) | 27121.54
1479 | 8 | 神经外科 | 颅骨网-PEEK颅骨网板 | 已申请 | C0401031180300209455 | 国械注准20233130083 | 聚醚醚酮颅骨板 | 聚醚醚酮颅骨板 | 聚醚醚酮 | 块 | 369 | 山东威高海星医疗器械有限公司 | 山东威高海星医疗器械有限公司 | 110 × 30 × 4 mm | HXSD1Z01 | (01)06915593190158 | C04010311803002094550001171 | 12100m㎡(110mm×110mm) | 27121.54
1479 | 8 | 神经外科 | 颅骨网-PEEK颅骨网板 | 已申请 | C0401031180300209455 | 国械注准20233130083 | 聚醚醚酮颅骨板 | 聚醚醚酮颅骨板 | 聚醚醚酮 | 块 | 369 | 山东威高海星医疗器械有限公司 | 山东威高海星医疗器械有限公司 | 105 × 30 × 4 mm | HXSD1Z01 | (01)06915593190141 | C04010311803002094550000972 | 11025m㎡(105mm×105mm) | 25956.16
1479 | 8 | 神经外科 | 颅骨网-PEEK颅骨网板 | 已申请 | C0401031180300209455 | 国械注准20233130083 | 聚醚醚酮颅骨板 | 聚醚醚酮颅骨板 | 聚醚醚酮 | 块 | 369 | 山东威高海星医疗器械有限公司 | 山东威高海星医疗器械有限公司 | 100 × 30 × 4 mm | HXSD1Z01 | (01)06915593190134 | C04010311803002094550000921 | 10000m㎡(100mm×100mm) | 23543
1479 | 8 | 神经外科 | 颅骨网-PEEK颅骨网板 | 已申请 | C0401031180300209455 | 国械注准20233130083 | 聚醚醚酮颅骨板 | 聚醚醚酮颅骨板 | 聚醚醚酮 | 块 | 369 | 山东威高海星医疗器械有限公司 | 山东威高海星医疗器械有限公司 | 95 × 30 × 4 mm | HXSD1Z01 | (01)06915593190127 | C04010311803002094550001102 | 9025m㎡(95mm×95mm) | 21247.56
1479 | 8 | 神经外科 | 颅骨网-PEEK颅骨网板 | 已申请 | C0401031180300209455 | 国械注准20233130083 | 聚醚醚酮颅骨板 | 聚醚醚酮颅骨板 | 聚醚醚酮 | 块 | 369 | 山东威高海星医疗器械有限公司 | 山东威高海星医疗器械有限公司 | 90 × 30 × 4 mm | HXSD1Z01 | (01)06915593190110 | C04010311803002094550000999 | 8100m㎡(90mm×90mm) | 19069.83
1479 | 8 | 神经外科 | 颅骨网-PEEK颅骨网板 | 已申请 | C0401031180300209455 | 国械注准20233130083 | 聚醚醚酮颅骨板 | 聚醚醚酮颅骨板 | 聚醚醚酮 | 块 | 369 | 山东威高海星医疗器械有限公司 | 山东威高海星医疗器械有限公司 | 85 × 30 × 4 mm | HXSD1Z01 | (01)06915593190103 | C04010311803002094550001194 | 7225m㎡(85mm×85mm) | 19069.83
1479 | 8 | 神经外科 | 颅骨网-PEEK颅骨网板 | 已申请 | C0401031180300209455 | 国械注准20233130083 | 聚醚醚酮颅骨板 | 聚醚醚酮颅骨板 | 聚醚醚酮 | 块 | 369 | 山东威高海星医疗器械有限公司 | 山东威高海星医疗器械有限公司 | 80 × 30 × 4 mm | HXSD1Z01 | (01)06915593190097 | C04010311803002094550000984 | 6400m㎡(80mm×80mm) | 18081.02
1479 | 8 | 神经外科 | 颅骨网-PEEK颅骨网板 | 已申请 | C0401031180300209455 | 国械注准20233130083 | 聚醚醚酮颅骨板 | 聚醚醚酮颅骨板 | 聚醚醚酮 | 块 | 369 | 山东威高海星医疗器械有限公司 | 山东威高海星医疗器械有限公司 | 75 × 30 × 4 mm | HXSD1Z01 | (01)06915593190080 | C04010311803002094550001152 | 5625m㎡(75mm×75mm) | 15891.53
1479 | 8 | 神经外科 | 颅骨网-PEEK颅骨网板 | 已申请 | C0401031180300209455 | 国械注准20233130083 | 聚醚醚酮颅骨板 | 聚醚醚酮颅骨板 | 聚醚醚酮 | 块 | 369 | 山东威高海星医疗器械有限公司 | 山东威高海星医疗器械有限公司 | 70 × 30 × 4 mm | HXSD1Z01 | (01)06915593190073 | C04010311803002094550001099 | 4900m㎡(70mm×70mm) | 13843.28
1479 | 8 | 神经外科 | 颅骨网-PEEK颅骨网板 | 已申请 | C0401031180300209455 | 国械注准20233130083 | 聚醚醚酮颅骨板 | 聚醚醚酮颅骨板 | 聚醚醚酮 | 块 | 369 | 山东威高海星医疗器械有限公司 | 山东威高海星医疗器械有限公司 | 65 × 30 × 4 mm | HXSD1Z01 | (01)06915593190066 | C04010311803002094550001580 | 4225m㎡(65mm×65mm) | 11936.3
1479 | 8 | 神经外科 | 颅骨网-PEEK颅骨网板 | 已申请 | C0401031180300209455 | 国械注准20233130083 | 聚醚醚酮颅骨板 | 聚醚醚酮颅骨板 | 聚醚醚酮 | 块 | 369 | 山东威高海星医疗器械有限公司 | 山东威高海星医疗器械有限公司 | 60 × 30 × 4 mm | HXSD1Z01 | (01)06915593190059 | C04010311803002094550000804 | 3600m㎡(60mm×60mm) | 10170.58
1479 | 8 | 神经外科 | 颅骨网-PEEK颅骨网板 | 已申请 | C0401031180300209455 | 国械注准20233130083 | 聚醚醚酮颅骨板 | 聚醚醚酮颅骨板 | 聚醚醚酮 | 块 | 369 | 山东威高海星医疗器械有限公司 | 山东威高海星医疗器械有限公司 | 55 × 30 × 4 mm | HXSD1Z01 | (01)06915593190042 | C04010311803002094550001088 | 3025m㎡(55mm×55mm) | 8546.11
1479 | 8 | 神经外科 | 颅骨网-PEEK颅骨网板 | 已申请 | C0401031180300209455 | 国械注准20233130083 | 聚醚醚酮颅骨板 | 聚醚醚酮颅骨板 | 聚醚醚酮 | 块 | 369 | 山东威高海星医疗器械有限公司 | 山东威高海星医疗器械有限公司 | 50 × 30 × 4 mm | HXSD1Z01 | (01)06915593190035 | C04010311803002094550001269 | 2500m㎡(50mm×50mm) | 7062.9
1479 | 8 | 神经外科 | 颅骨网-PEEK颅骨网板 | 已申请 | C0401031180300209455 | 国械注准20233130083 | 聚醚醚酮颅骨板 | 聚醚醚酮颅骨板 | 聚醚醚酮 | 块 | 369 | 山东威高海星医疗器械有限公司 | 山东威高海星医疗器械有限公司 | 45 × 30 × 4 mm | HXSD1Z01 | (01)06915593190028 | C04010311803002094550000992 | 2025m㎡(45mm×45mm) | 5720.95
1479 | 8 | 神经外科 | 颅骨网-PEEK颅骨网板 | 已申请 | C0401031180300209455 | 国械注准20233130083 | 聚醚醚酮颅骨板 | 聚醚醚酮颅骨板 | 聚醚醚酮 | 块 | 369 | 山东威高海星医疗器械有限公司 | 山东威高海星医疗器械有限公司 | 40 × 30 × 4 mm | HXSD1Z01 | (01)06915593190011 | C04010311803002094550001073 | 1600m㎡(40mm×40mm) | 4520.26
1479 | 8 | 神经外科 | 颅骨网-PEEK颅骨网板 | 已申请 | C0401031180300209455 | 国械注准20233130083 | 聚醚醚酮颅骨板 | 聚醚醚酮颅骨板 | 聚醚醚酮 | 块 | 369 | 山东威高海星医疗器械有限公司 | 山东威高海星医疗器械有限公司 | 200 × 26 × 4 mm | HXSD1Z01 | (01)06915593190004 | C04010311803002094550000957 | 40000m㎡(200mm×200mm) | 45767.59
1479 | 8 | 神经外科 | 颅骨网-PEEK颅骨网板 | 已申请 | C0401031180300209455 | 国械注准20233130083 | 聚醚醚酮颅骨板 | 聚醚醚酮颅骨板 | 聚醚醚酮 | 块 | 369 | 山东威高海星医疗器械有限公司 | 山东威高海星医疗器械有限公司 | 190 × 26 × 4 mm | HXSD1Z01 | (01)06915593189985 | C04010311803002094550001050 | 36100m㎡(190mm×190mm) | 45767.59
1479 | 8 | 神经外科 | 颅骨网-PEEK颅骨网板 | 已申请 | C0401031180300209455 | 国械注准20233130083 | 聚醚醚酮颅骨板 | 聚醚醚酮颅骨板 | 聚醚醚酮 | 块 | 369 | 山东威高海星医疗器械有限公司 | 山东威高海星医疗器械有限公司 | 180 × 26 × 4 mm | HXSD1Z01 | (01)06915593189961 | C04010311803002094550001124 | 32400m㎡(180mm×180mm) | 45767.59
1479 | 8 | 神经外科 | 颅骨网-PEEK颅骨网板 | 已申请 | C0401031180300209455 | 国械注准20233130083 | 聚醚醚酮颅骨板 | 聚醚醚酮颅骨板 | 聚醚醚酮 | 块 | 369 | 山东威高海星医疗器械有限公司 | 山东威高海星医疗器械有限公司 | 170 × 26 × 4 mm | HXSD1Z01 | (01)06915593189947 | C04010311803002094550000974 | 28900m㎡(170mm×170mm) | 40823.56
1479 | 8 | 神经外科 | 颅骨网-PEEK颅骨网板 | 已申请 | C0401031180300209455 | 国械注准20233130083 | 聚醚醚酮颅骨板 | 聚醚醚酮颅骨板 | 聚醚醚酮 | 块 | 369 | 山东威高海星医疗器械有限公司 | 山东威高海星医疗器械有限公司 | 160 × 26 × 4 mm | HXSD1Z01 | (01)06915593189923 | C04010311803002094550001362 | 25600m㎡(160mm×160mm) | 36162.05
1479 | 8 | 神经外科 | 颅骨网-PEEK颅骨网板 | 已申请 | C0401031180300209455 | 国械注准20233130083 | 聚醚醚酮颅骨板 | 聚醚醚酮颅骨板 | 聚醚醚酮 | 块 | 369 | 山东威高海星医疗器械有限公司 | 山东威高海星医疗器械有限公司 | 145 × 26 × 4 mm | HXSD1Z01 | (01)06915593189893 | C04010311803002094550001012 | 21025m㎡(145mm×145mm) | 31783.05
1479 | 8 | 神经外科 | 颅骨网-PEEK颅骨网板 | 已申请 | C0401031180300209455 | 国械注准20233130083 | 聚醚醚酮颅骨板 | 聚醚醚酮颅骨板 | 聚醚醚酮 | 块 | 369 | 山东威高海星医疗器械有限公司 | 山东威高海星医疗器械有限公司 | 140 × 26 × 4 mm | HXSD1Z01 | (01)06915593189886 | C04010311803002094550001109 | 19600m㎡(140mm×140mm) | 31783.05
1479 | 8 | 神经外科 | 颅骨网-PEEK颅骨网板 | 已申请 | C0401031180300209455 | 国械注准20233130083 | 聚醚醚酮颅骨板 | 聚醚醚酮颅骨板 | 聚醚醚酮 | 块 | 369 | 山东威高海星医疗器械有限公司 | 山东威高海星医疗器械有限公司 | 135 × 26 × 4 mm | HXSD1Z01 | (01)06915593189879 | C04010311803002094550001191 | 18225m㎡(135mm×135mm) | 31783.05
1479 | 8 | 神经外科 | 颅骨网-PEEK颅骨网板 | 已申请 | C0401031180300209455 | 国械注准20233130083 | 聚醚醚酮颅骨板 | 聚醚醚酮颅骨板 | 聚醚醚酮 | 块 | 369 | 山东威高海星医疗器械有限公司 | 山东威高海星医疗器械有限公司 | 130 × 26 × 4 mm | HXSD1Z01 | (01)06915593189862 | C04010311803002094550001437 | 16900m㎡(130mm×130mm) | 31783.05
1479 | 8 | 神经外科 | 颅骨网-PEEK颅骨网板 | 已申请 | C0401031180300209455 | 国械注准20233130083 | 聚醚醚酮颅骨板 | 聚醚醚酮颅骨板 | 聚醚醚酮 | 块 | 369 | 山东威高海星医疗器械有限公司 | 山东威高海星医疗器械有限公司 | 125 × 26 × 4 mm | HXSD1Z01 | (01)06915593189855 | C04010311803002094550001299 | 15625m㎡(125mm×125mm) | 29428.75
1479 | 8 | 神经外科 | 颅骨网-PEEK颅骨网板 | 已申请 | C0401031180300209455 | 国械注准20233130083 | 聚醚醚酮颅骨板 | 聚醚醚酮颅骨板 | 聚醚醚酮 | 块 | 369 | 山东威高海星医疗器械有限公司 | 山东威高海星医疗器械有限公司 | 120 × 26 × 4 mm | HXSD1Z01 | (01)06915593189848 | C04010311803002094550001243 | 14400m㎡(120mm×120mm) | 27121.54
1479 | 8 | 神经外科 | 颅骨网-PEEK颅骨网板 | 已申请 | C0401031180300209455 | 国械注准20233130083 | 聚醚醚酮颅骨板 | 聚醚醚酮颅骨板 | 聚醚醚酮 | 块 | 369 | 山东威高海星医疗器械有限公司 | 山东威高海星医疗器械有限公司 | 115 × 26 × 4 mm | HXSD1Z01 | (01)06915593189831 | C04010311803002094550000959 | 13225m㎡(115mm×115mm) | 27121.54
1479 | 8 | 神经外科 | 颅骨网-PEEK颅骨网板 | 已申请 | C0401031180300209455 | 国械注准20233130083 | 聚醚醚酮颅骨板 | 聚醚醚酮颅骨板 | 聚醚醚酮 | 块 | 369 | 山东威高海星医疗器械有限公司 | 山东威高海星医疗器械有限公司 | 110 × 26 × 4 mm | HXSD1Z01 | (01)06915593189824 | C04010311803002094550001579 | 12100m㎡(110mm×110mm) | 27121.54
1479 | 8 | 神经外科 | 颅骨网-PEEK颅骨网板 | 已申请 | C0401031180300209455 | 国械注准20233130083 | 聚醚醚酮颅骨板 | 聚醚醚酮颅骨板 | 聚醚醚酮 | 块 | 369 | 山东威高海星医疗器械有限公司 | 山东威高海星医疗器械有限公司 | 105 × 26 × 4 mm | HXSD1Z01 | (01)06915593189817 | C04010311803002094550000828 | 11025m㎡(105mm×105mm) | 25956.16
1479 | 8 | 神经外科 | 颅骨网-PEEK颅骨网板 | 已申请 | C0401031180300209455 | 国械注准20233130083 | 聚醚醚酮颅骨板 | 聚醚醚酮颅骨板 | 聚醚醚酮 | 块 | 369 | 山东威高海星医疗器械有限公司 | 山东威高海星医疗器械有限公司 | 100 × 26 × 4 mm | HXSD1Z01 | (01)06915593189800 | C04010311803002094550000806 | 10000m㎡(100mm×100mm) | 23543
1479 | 8 | 神经外科 | 颅骨网-PEEK颅骨网板 | 已申请 | C0401031180300209455 | 国械注准20233130083 | 聚醚醚酮颅骨板 | 聚醚醚酮颅骨板 | 聚醚醚酮 | 块 | 369 | 山东威高海星医疗器械有限公司 | 山东威高海星医疗器械有限公司 | 95 × 26 × 4 mm | HXSD1Z01 | (01)06915593189794 | C04010311803002094550001407 | 9025m㎡(95mm×95mm) | 21247.56
1479 | 8 | 神经外科 | 颅骨网-PEEK颅骨网板 | 已申请 | C0401031180300209455 | 国械注准20233130083 | 聚醚醚酮颅骨板 | 聚醚醚酮颅骨板 | 聚醚醚酮 | 块 | 369 | 山东威高海星医疗器械有限公司 | 山东威高海星医疗器械有限公司 | 90 × 26 × 4 mm | HXSD1Z01 | (01)06915593189787 | C04010311803002094550001305 | 8100m㎡(90mm×90mm) | 19069.83
1479 | 8 | 神经外科 | 颅骨网-PEEK颅骨网板 | 已申请 | C0401031180300209455 | 国械注准20233130083 | 聚醚醚酮颅骨板 | 聚醚醚酮颅骨板 | 聚醚醚酮 | 块 | 369 | 山东威高海星医疗器械有限公司 | 山东威高海星医疗器械有限公司 | 85 × 26 × 4 mm | HXSD1Z01 | (01)06915593189770 | C04010311803002094550000885 | 7225m㎡(85mm×85mm) | 19069.83
1479 | 8 | 神经外科 | 颅骨网-PEEK颅骨网板 | 已申请 | C0401031180300209455 | 国械注准20233130083 | 聚醚醚酮颅骨板 | 聚醚醚酮颅骨板 | 聚醚醚酮 | 块 | 369 | 山东威高海星医疗器械有限公司 | 山东威高海星医疗器械有限公司 | 80 × 26 × 4 mm | HXSD1Z01 | (01)06915593189763 | C04010311803002094550000993 | 6400m㎡(80mm×80mm) | 18081.02
1479 | 8 | 神经外科 | 颅骨网-PEEK颅骨网板 | 已申请 | C0401031180300209455 | 国械注准20233130083 | 聚醚醚酮颅骨板 | 聚醚醚酮颅骨板 | 聚醚醚酮 | 块 | 369 | 山东威高海星医疗器械有限公司 | 山东威高海星医疗器械有限公司 | 75 × 26 × 4 mm | HXSD1Z01 | (01)06915593189756 | C04010311803002094550001019 | 5625m㎡(75mm×75mm) | 15891.53
1479 | 8 | 神经外科 | 颅骨网-PEEK颅骨网板 | 已申请 | C0401031180300209455 | 国械注准20233130083 | 聚醚醚酮颅骨板 | 聚醚醚酮颅骨板 | 聚醚醚酮 | 块 | 369 | 山东威高海星医疗器械有限公司 | 山东威高海星医疗器械有限公司 | 70 × 26 × 4 mm | HXSD1Z01 | (01)06915593189749 | C04010311803002094550001159 | 4900m㎡(70mm×70mm) | 13843.28
1479 | 8 | 神经外科 | 颅骨网-PEEK颅骨网板 | 已申请 | C0401031180300209455 | 国械注准20233130083 | 聚醚醚酮颅骨板 | 聚醚醚酮颅骨板 | 聚醚醚酮 | 块 | 369 | 山东威高海星医疗器械有限公司 | 山东威高海星医疗器械有限公司 | 65 × 26 × 4 mm | HXSD1Z01 | (01)06915593189732 | C04010311803002094550001514 | 4225m㎡(65mm×65mm) | 11936.3
1479 | 8 | 神经外科 | 颅骨网-PEEK颅骨网板 | 已申请 | C0401031180300209455 | 国械注准20233130083 | 聚醚醚酮颅骨板 | 聚醚醚酮颅骨板 | 聚醚醚酮 | 块 | 369 | 山东威高海星医疗器械有限公司 | 山东威高海星医疗器械有限公司 | 60 × 26 × 4 mm | HXSD1Z01 | (01)06915593189725 | C04010311803002094550001531 | 3600m㎡(60mm×60mm) | 10170.58
1479 | 8 | 神经外科 | 颅骨网-PEEK颅骨网板 | 已申请 | C0401031180300209455 | 国械注准20233130083 | 聚醚醚酮颅骨板 | 聚醚醚酮颅骨板 | 聚醚醚酮 | 块 | 369 | 山东威高海星医疗器械有限公司 | 山东威高海星医疗器械有限公司 | 55 × 26 × 4 mm | HXSD1Z01 | (01)06915593189718 | C04010311803002094550001451 | 3025m㎡(55mm×55mm) | 8546.11
1479 | 8 | 神经外科 | 颅骨网-PEEK颅骨网板 | 已申请 | C0401031180300209455 | 国械注准20233130083 | 聚醚醚酮颅骨板 | 聚醚醚酮颅骨板 | 聚醚醚酮 | 块 | 369 | 山东威高海星医疗器械有限公司 | 山东威高海星医疗器械有限公司 | 50 × 26 × 4 mm | HXSD1Z01 | (01)06915593189701 | C04010311803002094550000819 | 2500m㎡(50mm×50mm) | 7062.9
1479 | 8 | 神经外科 | 颅骨网-PEEK颅骨网板 | 已申请 | C0401031180300209455 | 国械注准20233130083 | 聚醚醚酮颅骨板 | 聚醚醚酮颅骨板 | 聚醚醚酮 | 块 | 369 | 山东威高海星医疗器械有限公司 | 山东威高海星医疗器械有限公司 | 45 × 26 × 4 mm | HXSD1Z01 | (01)06915593189695 | C04010311803002094550001461 | 2025m㎡(45mm×45mm) | 5720.95
1479 | 8 | 神经外科 | 颅骨网-PEEK颅骨网板 | 已申请 | C0401031180300209455 | 国械注准20233130083 | 聚醚醚酮颅骨板 | 聚醚醚酮颅骨板 | 聚醚醚酮 | 块 | 369 | 山东威高海星医疗器械有限公司 | 山东威高海星医疗器械有限公司 | 40 × 26 × 4 mm | HXSD1Z01 | (01)06915593189688 | C04010311803002094550001561 | 1600m㎡(40mm×40mm) | 4520.26
1479 | 8 | 神经外科 | 颅骨网-PEEK颅骨网板 | 已申请 | C0401031180300209455 | 国械注准20233130083 | 聚醚醚酮颅骨板 | 聚醚醚酮颅骨板 | 聚醚醚酮 | 块 | 369 | 山东威高海星医疗器械有限公司 | 山东威高海星医疗器械有限公司 | 200 × 22 × 4 mm | HXSD1Z01 | (01)06915593189671 | C04010311803002094550001144 | 40000m㎡(200mm×200mm) | 45767.59
1479 | 8 | 神经外科 | 颅骨网-PEEK颅骨网板 | 已申请 | C0401031180300209455 | 国械注准20233130083 | 聚醚醚酮颅骨板 | 聚醚醚酮颅骨板 | 聚醚醚酮 | 块 | 369 | 山东威高海星医疗器械有限公司 | 山东威高海星医疗器械有限公司 | 190 × 22 × 4 mm | HXSD1Z01 | (01)06915593189657 | C04010311803002094550001339 | 36100m㎡(190mm×190mm) | 45767.59
1479 | 8 | 神经外科 | 颅骨网-PEEK颅骨网板 | 已申请 | C0401031180300209455 | 国械注准20233130083 | 聚醚醚酮颅骨板 | 聚醚醚酮颅骨板 | 聚醚醚酮 | 块 | 369 | 山东威高海星医疗器械有限公司 | 山东威高海星医疗器械有限公司 | 180 × 22 × 4 mm | HXSD1Z01 | (01)06915593189633 | C04010311803002094550000945 | 32400m㎡(180mm×180mm) | 45767.59
1479 | 8 | 神经外科 | 颅骨网-PEEK颅骨网板 | 已申请 | C0401031180300209455 | 国械注准20233130083 | 聚醚醚酮颅骨板 | 聚醚醚酮颅骨板 | 聚醚醚酮 | 块 | 369 | 山东威高海星医疗器械有限公司 | 山东威高海星医疗器械有限公司 | 170 × 22 × 4 mm | HXSD1Z01 | (01)06915593189619 | C04010311803002094550000852 | 28900m㎡(170mm×170mm) | 40823.56
1479 | 8 | 神经外科 | 颅骨网-PEEK颅骨网板 | 已申请 | C0401031180300209455 | 国械注准20233130083 | 聚醚醚酮颅骨板 | 聚醚醚酮颅骨板 | 聚醚醚酮 | 块 | 369 | 山东威高海星医疗器械有限公司 | 山东威高海星医疗器械有限公司 | 160 × 22 × 4 mm | HXSD1Z01 | (01)06915593189596 | C04010311803002094550001268 | 25600m㎡(160mm×160mm) | 36162.05
1479 | 8 | 神经外科 | 颅骨网-PEEK颅骨网板 | 已申请 | C0401031180300209455 | 国械注准20233130083 | 聚醚醚酮颅骨板 | 聚醚醚酮颅骨板 | 聚醚醚酮 | 块 | 369 | 山东威高海星医疗器械有限公司 | 山东威高海星医疗器械有限公司 | 150 × 22 × 4 mm | HXSD1Z01 | (01)06915593189572 | C04010311803002094550000822 | 22500m㎡(150mm×150mm) | 31783.05
1479 | 8 | 神经外科 | 颅骨网-PEEK颅骨网板 | 已申请 | C0401031180300209455 | 国械注准20233130083 | 聚醚醚酮颅骨板 | 聚醚醚酮颅骨板 | 聚醚醚酮 | 块 | 369 | 山东威高海星医疗器械有限公司 | 山东威高海星医疗器械有限公司 | 145 × 22 × 4 mm | HXSD1Z01 | (01)06915593189565 | C04010311803002094550000863 | 21025m㎡(145mm×145mm) | 31783.05
1479 | 8 | 神经外科 | 颅骨网-PEEK颅骨网板 | 已申请 | C0401031180300209455 | 国械注准20233130083 | 聚醚醚酮颅骨板 | 聚醚醚酮颅骨板 | 聚醚醚酮 | 块 | 369 | 山东威高海星医疗器械有限公司 | 山东威高海星医疗器械有限公司 | 140 × 22 × 4 mm | HXSD1Z01 | (01)06915593189558 | C04010311803002094550001559 | 19600m㎡(140mm×140mm) | 31783.05
1479 | 8 | 神经外科 | 颅骨网-PEEK颅骨网板 | 已申请 | C0401031180300209455 | 国械注准20233130083 | 聚醚醚酮颅骨板 | 聚醚醚酮颅骨板 | 聚醚醚酮 | 块 | 369 | 山东威高海星医疗器械有限公司 | 山东威高海星医疗器械有限公司 | 135 × 22 × 4 mm | HXSD1Z01 | (01)06915593189541 | C04010311803002094550001239 | 18225m㎡(135mm×135mm) | 31783.05
1479 | 8 | 神经外科 | 颅骨网-PEEK颅骨网板 | 已申请 | C0401031180300209455 | 国械注准20233130083 | 聚醚醚酮颅骨板 | 聚醚醚酮颅骨板 | 聚醚醚酮 | 块 | 369 | 山东威高海星医疗器械有限公司 | 山东威高海星医疗器械有限公司 | 130 × 22 × 4 mm | HXSD1Z01 | (01)06915593189534 | C04010311803002094550001298 | 16900m㎡(130mm×130mm) | 31783.05
1479 | 8 | 神经外科 | 颅骨网-PEEK颅骨网板 | 已申请 | C0401031180300209455 | 国械注准20233130083 | 聚醚醚酮颅骨板 | 聚醚醚酮颅骨板 | 聚醚醚酮 | 块 | 369 | 山东威高海星医疗器械有限公司 | 山东威高海星医疗器械有限公司 | 125 × 22 × 4 mm | HXSD1Z01 | (01)06915593189527 | C04010311803002094550001386 | 15625m㎡(125mm×125mm) | 29428.75
1479 | 8 | 神经外科 | 颅骨网-PEEK颅骨网板 | 已申请 | C0401031180300209455 | 国械注准20233130083 | 聚醚醚酮颅骨板 | 聚醚醚酮颅骨板 | 聚醚醚酮 | 块 | 369 | 山东威高海星医疗器械有限公司 | 山东威高海星医疗器械有限公司 | 120 × 22 × 4 mm | HXSD1Z01 | (01)06915593189510 | C04010311803002094550001564 | 14400m㎡(120mm×120mm) | 27121.54
1479 | 8 | 神经外科 | 颅骨网-PEEK颅骨网板 | 已申请 | C0401031180300209455 | 国械注准20233130083 | 聚醚醚酮颅骨板 | 聚醚醚酮颅骨板 | 聚醚醚酮 | 块 | 369 | 山东威高海星医疗器械有限公司 | 山东威高海星医疗器械有限公司 | 115 × 22 × 4 mm | HXSD1Z01 | (01)06915593189503 | C04010311803002094550000906 | 13225m㎡(115mm×115mm) | 27121.54
1479 | 8 | 神经外科 | 颅骨网-PEEK颅骨网板 | 已申请 | C0401031180300209455 | 国械注准20233130083 | 聚醚醚酮颅骨板 | 聚醚醚酮颅骨板 | 聚醚醚酮 | 块 | 369 | 山东威高海星医疗器械有限公司 | 山东威高海星医疗器械有限公司 | 110 × 22 × 4 mm | HXSD1Z01 | (01)06915593189497 | C04010311803002094550001060 | 12100m㎡(110mm×110mm) | 27121.54
1479 | 8 | 神经外科 | 颅骨网-PEEK颅骨网板 | 已申请 | C0401031180300209455 | 国械注准20233130083 | 聚醚醚酮颅骨板 | 聚醚醚酮颅骨板 | 聚醚醚酮 | 块 | 369 | 山东威高海星医疗器械有限公司 | 山东威高海星医疗器械有限公司 | 105 × 22 × 4 mm | HXSD1Z01 | (01)06915593189480 | C04010311803002094550000913 | 11025m㎡(105mm×105mm) | 25956.16
1479 | 8 | 神经外科 | 颅骨网-PEEK颅骨网板 | 已申请 | C0401031180300209455 | 国械注准20233130083 | 聚醚醚酮颅骨板 | 聚醚醚酮颅骨板 | 聚醚醚酮 | 块 | 369 | 山东威高海星医疗器械有限公司 | 山东威高海星医疗器械有限公司 | 100 × 22 × 4 mm | HXSD1Z01 | (01)06915593189473 | C04010311803002094550000796 | 10000m㎡(100mm×100mm) | 23543
1479 | 8 | 神经外科 | 颅骨网-PEEK颅骨网板 | 已申请 | C0401031180300209455 | 国械注准20233130083 | 聚醚醚酮颅骨板 | 聚醚醚酮颅骨板 | 聚醚醚酮 | 块 | 369 | 山东威高海星医疗器械有限公司 | 山东威高海星医疗器械有限公司 | 95 × 22 × 4 mm | HXSD1Z01 | (01)06915593189466 | C04010311803002094550001209 | 9025m㎡(95mm×95mm) | 21247.56
1479 | 8 | 神经外科 | 颅骨网-PEEK颅骨网板 | 已申请 | C0401031180300209455 | 国械注准20233130083 | 聚醚醚酮颅骨板 | 聚醚醚酮颅骨板 | 聚醚醚酮 | 块 | 369 | 山东威高海星医疗器械有限公司 | 山东威高海星医疗器械有限公司 | 90 × 22 × 4 mm | HXSD1Z01 | (01)06915593189459 | C04010311803002094550001034 | 8100m㎡(90mm×90mm) | 19069.83
1479 | 8 | 神经外科 | 颅骨网-PEEK颅骨网板 | 已申请 | C0401031180300209455 | 国械注准20233130083 | 聚醚醚酮颅骨板 | 聚醚醚酮颅骨板 | 聚醚醚酮 | 块 | 369 | 山东威高海星医疗器械有限公司 | 山东威高海星医疗器械有限公司 | 85 × 22 × 4 mm | HXSD1Z01 | (01)06915593189442 | C04010311803002094550000962 | 7225m㎡(85mm×85mm) | 19069.83
1479 | 8 | 神经外科 | 颅骨网-PEEK颅骨网板 | 已申请 | C0401031180300209455 | 国械注准20233130083 | 聚醚醚酮颅骨板 | 聚醚醚酮颅骨板 | 聚醚醚酮 | 块 | 369 | 山东威高海星医疗器械有限公司 | 山东威高海星医疗器械有限公司 | 80 × 22 × 4 mm | HXSD1Z01 | (01)06915593189435 | C04010311803002094550001335 | 6400m㎡(80mm×80mm) | 18081.02
1479 | 8 | 神经外科 | 颅骨网-PEEK颅骨网板 | 已申请 | C0401031180300209455 | 国械注准20233130083 | 聚醚醚酮颅骨板 | 聚醚醚酮颅骨板 | 聚醚醚酮 | 块 | 369 | 山东威高海星医疗器械有限公司 | 山东威高海星医疗器械有限公司 | 75 × 22 × 4 mm | HXSD1Z01 | (01)06915593189428 | C04010311803002094550001103 | 5625m㎡(75mm×75mm) | 15891.53
1479 | 8 | 神经外科 | 颅骨网-PEEK颅骨网板 | 已申请 | C0401031180300209455 | 国械注准20233130083 | 聚醚醚酮颅骨板 | 聚醚醚酮颅骨板 | 聚醚醚酮 | 块 | 369 | 山东威高海星医疗器械有限公司 | 山东威高海星医疗器械有限公司 | 70 × 22 × 4 mm | HXSD1Z01 | (01)06915593189411 | C04010311803002094550001321 | 4900m㎡(70mm×70mm) | 13843.28
1479 | 8 | 神经外科 | 颅骨网-PEEK颅骨网板 | 已申请 | C0401031180300209455 | 国械注准20233130083 | 聚醚醚酮颅骨板 | 聚醚醚酮颅骨板 | 聚醚醚酮 | 块 | 369 | 山东威高海星医疗器械有限公司 | 山东威高海星医疗器械有限公司 | 65 × 22 × 4 mm | HXSD1Z01 | (01)06915593189404 | C04010311803002094550000902 | 4225m㎡(65mm×65mm) | 11936.3
1479 | 8 | 神经外科 | 颅骨网-PEEK颅骨网板 | 已申请 | C0401031180300209455 | 国械注准20233130083 | 聚醚醚酮颅骨板 | 聚醚醚酮颅骨板 | 聚醚醚酮 | 块 | 369 | 山东威高海星医疗器械有限公司 | 山东威高海星医疗器械有限公司 | 60 × 22 × 4 mm | HXSD1Z01 | (01)06915593189398 | C04010311803002094550001266 | 3600m㎡(60mm×60mm) | 10170.58
1479 | 8 | 神经外科 | 颅骨网-PEEK颅骨网板 | 已申请 | C0401031180300209455 | 国械注准20233130083 | 聚醚醚酮颅骨板 | 聚醚醚酮颅骨板 | 聚醚醚酮 | 块 | 369 | 山东威高海星医疗器械有限公司 | 山东威高海星医疗器械有限公司 | 55 × 22 × 4 mm | HXSD1Z01 | (01)06915593189381 | C04010311803002094550000801 | 3025m㎡(55mm×55mm) | 8546.11
1479 | 8 | 神经外科 | 颅骨网-PEEK颅骨网板 | 已申请 | C0401031180300209455 | 国械注准20233130083 | 聚醚醚酮颅骨板 | 聚醚醚酮颅骨板 | 聚醚醚酮 | 块 | 369 | 山东威高海星医疗器械有限公司 | 山东威高海星医疗器械有限公司 | 50 × 22 × 4 mm | HXSD1Z01 | (01)06915593189374 | C04010311803002094550001065 | 2500m㎡(50mm×50mm) | 7062.9
1479 | 8 | 神经外科 | 颅骨网-PEEK颅骨网板 | 已申请 | C0401031180300209455 | 国械注准20233130083 | 聚醚醚酮颅骨板 | 聚醚醚酮颅骨板 | 聚醚醚酮 | 块 | 369 | 山东威高海星医疗器械有限公司 | 山东威高海星医疗器械有限公司 | 45 × 22 × 4 mm | HXSD1Z01 | (01)06915593189367 | C04010311803002094550000898 | 2025m㎡(45mm×45mm) | 5720.95
1479 | 8 | 神经外科 | 颅骨网-PEEK颅骨网板 | 已申请 | C0401031180300209455 | 国械注准20233130083 | 聚醚醚酮颅骨板 | 聚醚醚酮颅骨板 | 聚醚醚酮 | 块 | 369 | 山东威高海星医疗器械有限公司 | 山东威高海星医疗器械有限公司 | 40 × 22 × 4 mm | HXSD1Z01 | (01)06915593189350 | C04010311803002094550001286 | 1600m㎡(40mm×40mm) | 4520.26
1479 | 8 | 神经外科 | 颅骨网-PEEK颅骨网板 | 已申请 | C0401031180300209455 | 国械注准20233130083 | 聚醚醚酮颅骨板 | 聚醚醚酮颅骨板 | 聚醚醚酮 | 块 | 369 | 山东威高海星医疗器械有限公司 | 山东威高海星医疗器械有限公司 | 200 × 18 × 4 mm | HXSD1Z01 | (01)06915593189343 | C04010311803002094550001472 | 40000m㎡(200mm×200mm) | 45767.59
1479 | 8 | 神经外科 | 颅骨网-PEEK颅骨网板 | 已申请 | C0401031180300209455 | 国械注准20233130083 | 聚醚醚酮颅骨板 | 聚醚醚酮颅骨板 | 聚醚醚酮 | 块 | 369 | 山东威高海星医疗器械有限公司 | 山东威高海星医疗器械有限公司 | 190 × 18 × 4 mm | HXSD1Z01 | (01)06915593189329 | C04010311803002094550001260 | 36100m㎡(190mm×190mm) | 45767.59
1479 | 8 | 神经外科 | 颅骨网-PEEK颅骨网板 | 已申请 | C0401031180300209455 | 国械注准20233130083 | 聚醚醚酮颅骨板 | 聚醚醚酮颅骨板 | 聚醚醚酮 | 块 | 369 | 山东威高海星医疗器械有限公司 | 山东威高海星医疗器械有限公司 | 180 × 18 × 4 mm | HXSD1Z01 | (01)06915593189305 | C04010311803002094550001128 | 32400m㎡(180mm×180mm) | 45767.59
1479 | 8 | 神经外科 | 颅骨网-PEEK颅骨网板 | 已申请 | C0401031180300209455 | 国械注准20233130083 | 聚醚醚酮颅骨板 | 聚醚醚酮颅骨板 | 聚醚醚酮 | 块 | 369 | 山东威高海星医疗器械有限公司 | 山东威高海星医疗器械有限公司 | 170 × 18 × 4 mm | HXSD1Z01 | (01)06915593189282 | C04010311803002094550000967 | 28900m㎡(170mm×170mm) | 40823.56
1479 | 8 | 神经外科 | 颅骨网-PEEK颅骨网板 | 已申请 | C0401031180300209455 | 国械注准20233130083 | 聚醚醚酮颅骨板 | 聚醚醚酮颅骨板 | 聚醚醚酮 | 块 | 369 | 山东威高海星医疗器械有限公司 | 山东威高海星医疗器械有限公司 | 160 × 18 × 4 mm | HXSD1Z01 | (01)06915593189268 | C04010311803002094550001304 | 25600m㎡(160mm×160mm) | 36162.05
1479 | 8 | 神经外科 | 颅骨网-PEEK颅骨网板 | 已申请 | C0401031180300209455 | 国械注准20233130083 | 聚醚醚酮颅骨板 | 聚醚醚酮颅骨板 | 聚醚醚酮 | 块 | 369 | 山东威高海星医疗器械有限公司 | 山东威高海星医疗器械有限公司 | 150 × 18 × 4 mm | HXSD1Z01 | (01)06915593189244 | C04010311803002094550001181 | 22500m㎡(150mm×150mm) | 31783.05
1479 | 8 | 神经外科 | 颅骨网-PEEK颅骨网板 | 已申请 | C0401031180300209455 | 国械注准20233130083 | 聚醚醚酮颅骨板 | 聚醚醚酮颅骨板 | 聚醚醚酮 | 块 | 369 | 山东威高海星医疗器械有限公司 | 山东威高海星医疗器械有限公司 | 145 × 18 × 4 mm | HXSD1Z01 | (01)06915593189237 | C04010311803002094550000910 | 21025m㎡(145mm×145mm) | 31783.05
1479 | 8 | 神经外科 | 颅骨网-PEEK颅骨网板 | 已申请 | C0401031180300209455 | 国械注准20233130083 | 聚醚醚酮颅骨板 | 聚醚醚酮颅骨板 | 聚醚醚酮 | 块 | 369 | 山东威高海星医疗器械有限公司 | 山东威高海星医疗器械有限公司 | 140 × 18 × 4 mm | HXSD1Z01 | (01)06915593189220 | C04010311803002094550001090 | 19600m㎡(140mm×140mm) | 31783.05